NO |  | 145 | 2011 | 15 | 24 | 24 |  | Termination Str 58 | Greenwood Sub | 230 | 230 | Steel Tower | 0 | 1.17 | 1 | 1-1029 | 0 | 0 | 0 | 0 | 0 | 0 | 0 | 0 | 0 | 0 | 0 | 0 | 0 | 0 | 0 | 0 | 0 | 0 | 0 | 0 | 0 | 0 | 0 | 12
NO |  | 145 | 2011 | 15 | 28 | 28 |  | Daniels Park | Prairie Sub | 230 | 230 | Steel Pole | 0 | 3.6 | 1 | 1-1272 | 0 | 0 | 0 | 0 | 0 | 0 | 0 | 0 | 0 | 0 | 0 | 0 | 0 | 0 | 0 | 0 | 0 | 0 | 0 | 0 | 0 | 0 | 0 | 12
NO |  | 145 | 2011 | 15 | 29 | 29 |  | Prairie Sub | Greenwood | 230 | 230 | Steel Pole | 0 | 4.5 | 1 | 1-1272 | 0 | 0 | 0 | 0 | 0 | 0 | 0 | 0 | 0 | 0 | 0 | 0 | 0 | 0 | 0 | 0 | 0 | 0 | 0 | 0 | 0 | 0 | 0 | 12
NO |  | 145 | 2011 | 15 | 32 | 32 |  | Spruce Sub | Tower 58H | 230 | 230 | Steel Pole | 0.3 | 0 | 1 | 2-636 | 0 | 0 | 0 | 0 | 0 | 0 | 0 | 0 | 0 | 0 | 0 | 0 | 0 | 0 | 0 | 0 | 0 | 0 | 0 | 0 | 0 | 0 | 0 | 12
NO |  | 145 | 2011 | 15 | 33 | 33 |  | Tower 58H | Tower 76 | 230 | 230 | Steel Tower | 0 | 5.64 | 1 | 2-636 | 0 | 0 | 0 | 0 | 0 | 0 | 0 | 0 | 0 | 0 | 0 | 0 | 0 | 0 | 0 | 0 | 0 | 0 | 0 | 0 | 0 | 0 | 0 | 12
NO |  | 145 | 2011 | 15 | 34 | 34 |  | Tower 76 | Sky Ranch Sub 5735 | 230 | 230 | Steel Pole | 0 | 0.62 | 1 | 1-1033.5 | 0 | 0 | 0 | 0 | 0 | 0 | 0 | 0 | 0 | 0 | 0 | 0 | 0 | 0 | 0 | 0 | 0 | 0 | 0 | 0 | 0 | 0 | 0 | 12
NO |  | 145 | 2011 | 16 | 3 | 3 |  | Tower 171 | Tower 171 | 230 | 230 | Steel Pole | 0 | 0.08 | 1 | 1-1033.5 | 0 | 0 | 0 | 0 | 0 | 0 | 0 | 0 | 0 | 0 | 0 | 0 | 0 | 0 | 0 | 0 | 0 | 0 | 0 | 0 | 0 | 0 | 0 | 12
NO |  | 145 | 2011 | 16 | 4 | 4 |  | Tower 1/32A/228 | Tower 1/32A/228 | 230 | 230 | Steel Pole | 0 | 9.4 | 1 | 1-1033.5 | 0 | 0 | 0 | 0 | 0 | 0 | 0 | 0 | 0 | 0 | 0 | 0 | 0 | 0 | 0 | 0 | 0 | 0 | 0 | 0 | 0 | 0 | 0 | 12
NO |  | 145 | 2011 | 16 | 5 | 5 |  |  | Barr Lake | 230 | 230 | Steel Tower | 0.98 | 0 | 1 | 2-636 | 0 | 0 | 0 | 0 | 0 | 0 | 0 | 0 | 0 | 0 | 0 | 0 | 0 | 0 | 0 | 0 | 0 | 0 | 0 | 0 | 0 | 0 | 0 | 12
NO |  | 145 | 2011 | 16 | 7 | 7 |  | Wolcott Sub | Cooley Mesa 5785 | 0 | 0 |  | 0 | 0 | 0 |  | 0 | 0 | 0 | 0 | 0 | 0 | 0 | 0 | 0 | 0 | 0 | 0 | 0 | 0 | 0 | 0 | 0 | 0 | 0 | 0 | 0 | 0 | 0 | 12
NO |  | 145 | 2011 | 16 | 8 | 8 |  |  | Cooley Mesa | 230 | 230 | Wood H-Frame | 14.32 | 0 | 1 | 1-1272 | 0 | 0 | 0 | 0 | 0 | 0 | 0 | 0 | 0 | 0 | 0 | 0 | 0 | 0 | 0 | 0 | 0 | 0 | 0 | 0 | 0 | 0 | 0 | 12
NO |  | 145 | 2011 | 16 | 10 | 10 |  | Cooley Mesa | Basalt 5787 | 0 | 0 |  | 0 | 0 | 0 |  | 0 | 0 | 0 | 0 | 0 | 0 | 0 | 0 | 0 | 0 | 0 | 0 | 0 | 0 | 0 | 0 | 0 | 0 | 0 | 0 | 0 | 0 | 0 | 12
NO |  | 145 | 2011 | 16 | 11 | 11 |  |  | Basalt | 230 | 230 | Wood H-Frame | 25.03 | 0 | 1 | 1-1272 | 0 | 0 | 0 | 0 | 0 | 0 | 0 | 0 | 0 | 0 | 0 | 0 | 0 | 0 | 0 | 0 | 0 | 0 | 0 | 0 | 0 | 0 | 0 | 12
NO |  | 145 | 2011 | 16 | 13 | 13 |  | Tarryall Sub | Waterton Sub 5803 | 0 | 0 |  | 0 | 0 | 0 |  | 0 | 0 | 0 | 0 | 0 | 0 | 0 | 0 | 0 | 0 | 0 | 0 | 0 | 0 | 0 | 0 | 0 | 0 | 0 | 0 | 0 | 0 | 0 | 12
NO |  | 145 | 2011 | 16 | 14 | 14 |  | Tarryall Sub | Fixture 1354 | 230 | 230 | Steel H-Frame | 1.26 | 0 | 1 | 1-1033.5 | 0 | 0 | 0 | 0 | 0 | 0 | 0 | 0 | 0 | 0 | 0 | 0 | 0 | 0 | 0 | 0 | 0 | 0 | 0 | 0 | 0 | 0 | 0 | 12
NO |  | 145 | 2011 | 16 | 16 | 16 |  | Fixture 1552 | Fixture 1575/155 | 230 | 230 | Wood K-Frame | 0 | 2.99 | 1 | 1-1033.5 | 0 | 0 | 0 | 0 | 0 | 0 | 0 | 0 | 0 | 0 | 0 | 0 | 0 | 0 | 0 | 0 | 0 | 0 | 0 | 0 | 0 | 0 | 0 | 12
NO |  | 145 | 2011 | 16 | 17 | 17 |  | Fixture 1575/155 | Waterton Sub | 230 | 230 | Steel Pole | 0 | 0.03 | 1 | 1-1033.5 | 0 | 0 | 0 | 0 | 0 | 0 | 0 | 0 | 0 | 0 | 0 | 0 | 0 | 0 | 0 | 0 | 0 | 0 | 0 | 0 | 0 | 0 | 0 | 12
NO |  | 145 | 2011 | 16 | 20 | 20 |  | Steamboat Sub (So.) 581 | Str 29 | 230 | 230 | Steel H-Frame | 4.24 | 0 | 1 | 1-1272 | 0 | 0 | 0 | 0 | 0 | 0 | 0 | 0 | 0 | 0 | 0 | 0 | 0 | 0 | 0 | 0 | 0 | 0 | 0 | 0 | 0 | 0 | 0 | 12
NO |  | 145 | 2011 | 16 | 21 | 21 |  | Str 29 | Str 48 | 230 | 230 | Steel H-Frame | 4.22 | 0 | 1 | 1-1272 | 0 | 0 | 0 | 0 | 0 | 0 | 0 | 0 | 0 | 0 | 0 | 0 | 0 | 0 | 0 | 0 | 0 | 0 | 0 | 0 | 0 | 0 | 0 | 12
NO |  | 145 | 2011 | 16 | 22 | 22 |  | Str 48 | Str 72 | 230 | 230 | Steel H-Frame | 3.51 | 0 | 1 | 1-1272 | 0 | 0 | 0 | 0 | 0 | 0 | 0 | 0 | 0 | 0 | 0 | 0 | 0 | 0 | 0 | 0 | 0 | 0 | 0 | 0 | 0 | 0 | 0 | 12
NO |  | 145 | 2011 | 16 | 25 | 25 |  | Foidel Creek Switch | Wolcott 5813 | 0 | 0 |  | 0 | 0 | 0 |  | 0 | 0 | 0 | 0 | 0 | 0 | 0 | 0 | 0 | 0 | 0 | 0 | 0 | 0 | 0 | 0 | 0 | 0 | 0 | 0 | 0 | 0 | 0 | 12
NO |  | 145 | 2011 | 16 | 26 | 26 |  | Foidel Creek Switch | Str 87 | 230 | 230 | Steel H-Frame | 0.09 | 0 | 1 | 1-1272 | 0 | 0 | 0 | 0 | 0 | 0 | 0 | 0 | 0 | 0 | 0 | 0 | 0 | 0 | 0 | 0 | 0 | 0 | 0 | 0 | 0 | 0 | 0 | 12
NO |  | 145 | 2011 | 16 | 32 | 32 |  | Foidel Creek Switch | Steamboat 5817 | 0 | 0 |  | 0 | 0 | 0 |  | 0 | 0 | 0 | 0 | 0 | 0 | 0 | 0 | 0 | 0 | 0 | 0 | 0 | 0 | 0 | 0 | 0 | 0 | 0 | 0 | 0 | 0 | 0 | 12
NO |  | 145 | 2011 | 16 | 35 | 35 |  | Str 202 | Steamboat | 230 | 230 | Steel H-Frame | 3.38 | 0 | 1 | 1-1272 | 0 | 0 | 0 | 0 | 0 | 0 | 0 | 0 | 0 | 0 | 0 | 0 | 0 | 0 | 0 | 0 | 0 | 0 | 0 | 0 | 0 | 0 | 0 | 12
NO |  | 145 | 2011 | 17 | 2 | 2 |  | Craig Plant |  | 0 | 0 |  | 0 | 0 | 0 |  | 0 | 0 | 0 | 0 | 0 | 0 | 0 | 0 | 0 | 0 | 0 | 0 | 0 | 0 | 0 | 0 | 0 | 0 | 0 | 0 | 0 | 0 | 0 | 12
NO |  | 145 | 2011 | 17 | 4 | 4 |  |  | Craig Transfer | 230 | 230 | Steel Tower | 0.55 | 0 | 1 | 1-1272 | 0 | 0 | 0 | 0 | 0 | 0 | 0 | 0 | 0 | 0 | 0 | 0 | 0 | 0 | 0 | 0 | 0 | 0 | 0 | 0 | 0 | 0 | 0 | 12
NO |  | 145 | 2011 | 17 | 5 | 5 |  | Lookout |  | 0 | 0 |  | 0 | 0 | 0 |  | 0 | 0 | 0 | 0 | 0 | 0 | 0 | 0 | 0 | 0 | 0 | 0 | 0 | 0 | 0 | 0 | 0 | 0 | 0 | 0 | 0 | 0 | 0 | 12
NO |  | 145 | 2011 | 17 | 6 | 6 |  | Lookout | Soda Lakes 5851 | 0 | 0 |  | 0 | 0 | 0 |  | 0 | 0 | 0 | 0 | 0 | 0 | 0 | 0 | 0 | 0 | 0 | 0 | 0 | 0 | 0 | 0 | 0 | 0 | 0 | 0 | 0 | 0 | 0 | 12
NO |  | 145 | 2011 | 17 | 8 | 8 |  | Str 59A | Str 59A | 230 | 230 | Steel Tower | 4.91 | 0 | 1 | 1-1033.5 | 0 | 0 | 0 | 0 | 0 | 0 | 0 | 0 | 0 | 0 | 0 | 0 | 0 | 0 | 0 | 0 | 0 | 0 | 0 | 0 | 0 | 0 | 0 | 12
NO |  | 145 | 2011 | 17 | 11 | 11 |  | Reunion |  | 0 | 0 |  | 0 | 0 | 0 |  | 0 | 0 | 0 | 0 | 0 | 0 | 0 | 0 | 0 | 0 | 0 | 0 | 0 | 0 | 0 | 0 | 0 | 0 | 0 | 0 | 0 | 0 | 0 | 12
NO |  | 145 | 2011 | 17 | 12 | 12 |  | Reunion | Barr Lake 5875 | 0 | 0 |  | 0 | 0 | 0 |  | 0 | 0 | 0 | 0 | 0 | 0 | 0 | 0 | 0 | 0 | 0 | 0 | 0 | 0 | 0 | 0 | 0 | 0 | 0 | 0 | 0 | 0 | 0 | 12
NO |  | 145 | 2011 | 17 | 14 | 14 |  | Tower 28A | Tower 22/57 | 230 | 230 | Steel Tower | 0 | 1.13 | 1 | 2-636 | 0 | 0 | 0 | 0 | 0 | 0 | 0 | 0 | 0 | 0 | 0 | 0 | 0 | 0 | 0 | 0 | 0 | 0 | 0 | 0 | 0 | 0 | 0 | 12
NO |  | 145 | 2011 | 17 | 15 | 15 |  | Tower 22/57 | Tower 1/32A/228 | 230 | 230 | Steel Pole | 0 | 8.12 | 1 | 1-1033.5 | 0 | 0 | 0 | 0 | 0 | 0 | 0 | 0 | 0 | 0 | 0 | 0 | 0 | 0 | 0 | 0 | 0 | 0 | 0 | 0 | 0 | 0 | 0 | 12
NO |  | 145 | 2011 | 17 | 16 | 16 |  | Tower 1/32A/228 | Barr Lake | 230 | 230 | Steel Tower | 0 | 0.98 | 1 | 1-1033.5 | 0 | 0 | 0 | 0 | 0 | 0 | 0 | 0 | 0 | 0 | 0 | 0 | 0 | 0 | 0 | 0 | 0 | 0 | 0 | 0 | 0 | 0 | 0 | 12
NO |  | 145 | 2011 | 17 | 20 | 20 |  | STR. #28A | STR. #28A | 230 | 230 | Steel Tower | 0 | 5.32 | 1 | 2-636 | 0 | 0 | 0 | 0 | 0 | 0 | 0 | 0 | 0 | 0 | 0 | 0 | 0 | 0 | 0 | 0 | 0 | 0 | 0 | 0 | 0 | 0 | 0 | 12
NO |  | 145 | 2011 | 17 | 21 | 21 |  |  | Reunion Sub | 230 | 230 | Steel Pole | 0 | 0.03 | 1 | 2-636 | 0 | 0 | 0 | 0 | 0 | 0 | 0 | 0 | 0 | 0 | 0 | 0 | 0 | 0 | 0 | 0 | 0 | 0 | 0 | 0 | 0 | 0 | 0 | 12
NO |  | 145 | 2011 | 17 | 23 | 23 |  | Spring Canyon Sub | North Yuma Sub 5921 | 0 | 0 |  | 0 | 0 | 0 |  | 0 | 0 | 0 | 0 | 0 | 0 | 0 | 0 | 0 | 0 | 0 | 0 | 0 | 0 | 0 | 0 | 0 | 0 | 0 | 0 | 0 | 0 | 0 | 12
NO |  | 145 | 2011 | 17 | 26 | 26 |  | Station 2130+98.7 | North Yuma Sub 5921 | 230 | 230 | Wood H-Frame | 40.45 | 0 | 1 | 1-1272 | 0 | 0 | 0 | 0 | 0 | 0 | 0 | 0 | 0 | 0 | 0 | 0 | 0 | 0 | 0 | 0 | 0 | 0 | 0 | 0 | 0 | 0 | 0 | 12
NO |  | 145 | 2011 | 17 | 28 | 28 |  | Sidney Sub 5925 | Spring Canyon Sub (Str 16/ | 230 | 230 | Wood H-Frame | 16.71 | 0 | 1 | 1-1272 | 0 | 0 | 0 | 0 | 0 | 0 | 0 | 0 | 0 | 0 | 0 | 0 | 0 | 0 | 0 | 0 | 0 | 0 | 0 | 0 | 0 | 0 | 0 | 12
NO |  | 145 | 2011 | 17 | 31 | 31 |  | Spindle Sub | Ft. St. Vrain Sub 5953 | 0 | 0 |  | 0 | 0 | 0 |  | 0 | 0 | 0 | 0 | 0 | 0 | 0 | 0 | 0 | 0 | 0 | 0 | 0 | 0 | 0 | 0 | 0 | 0 | 0 | 0 | 0 | 0 | 0 | 12
NO |  | 145 | 2011 | 17 | 32 | 32 |  | Spindle Sub | Tower 75 | 230 | 230 | Steel Pole | 0 | 0.08 | 1 | 1-1033.5 | 0 | 0 | 0 | 0 | 0 | 0 | 0 | 0 | 0 | 0 | 0 | 0 | 0 | 0 | 0 | 0 | 0 | 0 | 0 | 0 | 0 | 0 | 0 | 12
NO |  | 145 | 2011 | 17 | 33 | 33 |  | Tower 75/1 | Ft. St. Vrain 5953 | 230 | 230 | Steel Tower | 0 | 13.68 | 1 | 1-1033.5 | 0 | 0 | 0 | 0 | 0 | 0 | 0 | 0 | 0 | 0 | 0 | 0 | 0 | 0 | 0 | 0 | 0 | 0 | 0 | 0 | 0 | 0 | 0 | 12
NO |  | 145 | 2011 | 18 | 1 | 1 |  | Keenesburg Sub | Fixture 149C | 230 | 230 | Steel Pole | 0 | 0.03 | 1 | 2-954 | 0 | 0 | 0 | 0 | 0 | 0 | 0 | 0 | 0 | 0 | 0 | 0 | 0 | 0 | 0 | 0 | 0 | 0 | 0 | 0 | 0 | 0 | 0 | 12
NO |  | 145 | 2011 | 18 | 2 | 2 |  | Fixture 149C | Fixture 149A | 230 | 230 | Steel Tower | 0 | 0.21 | 1 | 2-954 | 0 | 0 | 0 | 0 | 0 | 0 | 0 | 0 | 0 | 0 | 0 | 0 | 0 | 0 | 0 | 0 | 0 | 0 | 0 | 0 | 0 | 0 | 0 | 12
NO |  | 145 | 2011 | 18 | 5 | 5 |  | Fixture 151A | Green Valley Sub 5961 | 230 | 345 | Steel Pole | 0 | 17.32 | 1 | 2-954 | 0 | 0 | 0 | 0 | 0 | 0 | 0 | 0 | 0 | 0 | 0 | 0 | 0 | 0 | 0 | 0 | 0 | 0 | 0 | 0 | 0 | 0 | 0 | 12
NO |  | 145 | 2011 | 18 | 8 | 8 |  | Hartsel Sub | Fixture 1163 | 230 | 230 | Steel Pole | 0 | 0.04 | 1 | 1-1033.5 | 0 | 0 | 0 | 0 | 0 | 0 | 0 | 0 | 0 | 0 | 0 | 0 | 0 | 0 | 0 | 0 | 0 | 0 | 0 | 0 | 0 | 0 | 0 | 12
NO |  | 145 | 2011 | 18 | 9 | 9 |  | Fixture 1163 | Tarryall Sub 5995 | 230 | 230 | Wood K-Frame | 25.69 | 0 | 1 | 1-1033.5 | 0 | 0 | 0 | 0 | 0 | 0 | 0 | 0 | 0 | 0 | 0 | 0 | 0 | 0 | 0 | 0 | 0 | 0 | 0 | 0 | 0 | 0 | 0 | 12
NO |  | 145 | 2011 | 18 | 11 | 11 |  | 230 kV Underground System |  | 0 | 0 |  | 0 | 0 | 0 |  | 0 | 0 | 0 | 0 | 0 | 0 | 0 | 0 | 0 | 0 | 0 | 0 | 0 | 0 | 0 | 0 | 0 | 0 | 0 | 0 | 0 | 0 | 0 | 12
NO |  | 145 | 2011 | 18 | 12 | 12 |  | Cherokee Plant |  | 0 | 0 |  | 0 | 0 | 0 |  | 0 | 0 | 0 | 0 | 0 | 0 | 0 | 0 | 0 | 0 | 0 | 0 | 0 | 0 | 0 | 0 | 0 | 0 | 0 | 0 | 0 | 0 | 0 | 12
NO |  | 145 | 2011 | 18 | 13 | 13 |  | LaCombe Transition site | LaCombe 5057 | 230 | 230 | CU Cable | 0.33 | 0 | 1 | 1-2000 | 0 | 0 | 0 | 0 | 0 | 0 | 0 | 0 | 0 | 0 | 0 | 0 | 0 | 0 | 0 | 0 | 0 | 0 | 0 | 0 | 0 | 0 | 0 | 12
NO |  | 145 | 2011 | 18 | 15 | 15 |  | Daniels Park 230 kV Auto#4 | Daniels Park 230kV Bus-510 | 230 | 230 | Cable | 0.2 | 0 | 1 | 1-2000 | 0 | 0 | 0 | 0 | 0 | 0 | 0 | 0 | 0 | 0 | 0 | 0 | 0 | 0 | 0 | 0 | 0 | 0 | 0 | 0 | 0 | 0 | 0 | 12
NO |  | 145 | 2011 | 18 | 16 | 16 |  | Daniels Park 230 kV Auto#5 | Daniels Park 230kV Bus-510 | 230 | 230 | Cable | 0.2 | 0 | 1 | 2-2000 | 0 | 0 | 0 | 0 | 0 | 0 | 0 | 0 | 0 | 0 | 0 | 0 | 0 | 0 | 0 | 0 | 0 | 0 | 0 | 0 | 0 | 0 | 0 | 12
NO |  | 145 | 2011 | 18 | 20 | 20 |  | Leetsdale |  | 0 | 0 |  | 0 | 0 | 0 |  | 0 | 0 | 0 | 0 | 0 | 0 | 0 | 0 | 0 | 0 | 0 | 0 | 0 | 0 | 0 | 0 | 0 | 0 | 0 | 0 | 0 | 0 | 0 | 12
NO |  | 145 | 2011 | 18 | 21 | 21 |  | Denver Tech | Greenwood 5281 | 0 | 0 |  | 0 | 0 | 0 |  | 0 | 0 | 0 | 0 | 0 | 0 | 0 | 0 | 0 | 0 | 0 | 0 | 0 | 0 | 0 | 0 | 0 | 0 | 0 | 0 | 0 | 0 | 0 | 12
NO |  | 145 | 2011 | 18 | 23 | 23 |  |  | Termination STR #58 | 230 | 230 | CU Cable | 1.11 | 0 | 1 | 1-2500 | 0 | 0 | 0 | 0 | 0 | 0 | 0 | 0 | 0 | 0 | 0 | 0 | 0 | 0 | 0 | 0 | 0 | 0 | 0 | 0 | 0 | 0 | 0 | 12
NO |  | 145 | 2011 | 18 | 24 | 24 |  | Leetsdale |  | 0 | 0 |  | 0 | 0 | 0 |  | 0 | 0 | 0 | 0 | 0 | 0 | 0 | 0 | 0 | 0 | 0 | 0 | 0 | 0 | 0 | 0 | 0 | 0 | 0 | 0 | 0 | 0 | 0 | 12
NO |  | 145 | 2011 | 18 | 26 | 26 |  | Monroe | Monroe | 230 | 230 | Steel Pipe | 1.76 | 0 | 1 | 1-1500 | 0 | 0 | 0 | 0 | 0 | 0 | 0 | 0 | 0 | 0 | 0 | 0 | 0 | 0 | 0 | 0 | 0 | 0 | 0 | 0 | 0 | 0 | 0 | 12
NO |  | 145 | 2011 | 18 | 29 | 29 |  | Valmont | 230/115kV Bank 5385 | 0 | 0 |  | 0 | 0 | 0 |  | 0 | 0 | 0 | 0 | 0 | 0 | 0 | 0 | 0 | 0 | 0 | 0 | 0 | 0 | 0 | 0 | 0 | 0 | 0 | 0 | 0 | 0 | 0 | 12
NO |  | 145 | 2011 | 18 | 30 | 30 |  |  | 230/115kV Bank | 230 | 230 | Cu. Cable | 0.07 | 0 | 1 | 1-1000 | 0 | 0 | 0 | 0 | 0 | 0 | 0 | 0 | 0 | 0 | 0 | 0 | 0 | 0 | 0 | 0 | 0 | 0 | 0 | 0 | 0 | 0 | 0 | 12
NO |  | 145 | 2011 | 18 | 31 | 31 |  | Jordan Rd |  | 0 | 0 |  | 0 | 0 | 0 |  | 0 | 0 | 0 | 0 | 0 | 0 | 0 | 0 | 0 | 0 | 0 | 0 | 0 | 0 | 0 | 0 | 0 | 0 | 0 | 0 | 0 | 0 | 0 | 12
NO |  | 145 | 2011 | 18 | 33 | 33 |  | Clark | Clark | 230 | 230 | Steel Pipe | 3.02 | 0 | 1 | 1-1500 | 0 | 0 | 0 | 0 | 0 | 0 | 0 | 0 | 0 | 0 | 0 | 0 | 0 | 0 | 0 | 0 | 0 | 0 | 0 | 0 | 0 | 0 | 0 | 12
NO |  | 145 | 2011 | 18 | 34 | 34 |  |  | Greenwood | 230 | 230 | Steel Pipe | 3.22 | 0 | 1 | 1-1500 | 0 | 0 | 0 | 0 | 0 | 0 | 0 | 0 | 0 | 0 | 0 | 0 | 0 | 0 | 0 | 0 | 0 | 0 | 0 | 0 | 0 | 0 | 0 | 12
NO |  | 145 | 2011 | 18 | 35 | 35 |  | Denver Terminal |  | 0 | 0 |  | 0 | 0 | 0 |  | 0 | 0 | 0 | 0 | 0 | 0 | 0 | 0 | 0 | 0 | 0 | 0 | 0 | 0 | 0 | 0 | 0 | 0 | 0 | 0 | 0 | 0 | 0 | 12
NO |  | 145 | 2011 | 19 | 1 | 1 |  | Transition Site | Elati 5625 | 0 | 0 |  | 0 | 0 | 0 |  | 0 | 0 | 0 | 0 | 0 | 0 | 0 | 0 | 0 | 0 | 0 | 0 | 0 | 0 | 0 | 0 | 0 | 0 | 0 | 0 | 0 | 0 | 0 | 12
NO |  | 145 | 2011 | 19 | 4 | 4 |  | Denver Terminal |  | 0 | 0 |  | 0 | 0 | 0 |  | 0 | 0 | 0 | 0 | 0 | 0 | 0 | 0 | 0 | 0 | 0 | 0 | 0 | 0 | 0 | 0 | 0 | 0 | 0 | 0 | 0 | 0 | 0 | 12
NO |  | 145 | 2011 | 19 | 6 | 6 |  |  | LaCombe | 230 | 230 | CU Cable | 0.24 | 0 | 1 | 1-2000 | 0 | 0 | 0 | 0 | 0 | 0 | 0 | 0 | 0 | 0 | 0 | 0 | 0 | 0 | 0 | 0 | 0 | 0 | 0 | 0 | 0 | 0 | 0 | 12
NO |  | 145 | 2011 | 19 | 7 | 7 |  | Denver Terminal |  | 0 | 0 |  | 0 | 0 | 0 |  | 0 | 0 | 0 | 0 | 0 | 0 | 0 | 0 | 0 | 0 | 0 | 0 | 0 | 0 | 0 | 0 | 0 | 0 | 0 | 0 | 0 | 0 | 0 | 12
NO |  | 145 | 2011 | 19 | 8 | 8 |  | West Sub Term Str | Lookout 5629 | 0 | 0 |  | 0 | 0 | 0 |  | 0 | 0 | 0 | 0 | 0 | 0 | 0 | 0 | 0 | 0 | 0 | 0 | 0 | 0 | 0 | 0 | 0 | 0 | 0 | 0 | 0 | 0 | 0 | 12
NO |  | 145 | 2011 | 19 | 10 | 10 |  | Niwot |  | 0 | 0 |  | 0 | 0 | 0 |  | 0 | 0 | 0 | 0 | 0 | 0 | 0 | 0 | 0 | 0 | 0 | 0 | 0 | 0 | 0 | 0 | 0 | 0 | 0 | 0 | 0 | 0 | 0 | 12
NO |  | 145 | 2011 | 19 | 11 | 11 |  | Niwot | Gunbarrel 5639 | 0 | 0 |  | 0 | 0 | 0 |  | 0 | 0 | 0 | 0 | 0 | 0 | 0 | 0 | 0 | 0 | 0 | 0 | 0 | 0 | 0 | 0 | 0 | 0 | 0 | 0 | 0 | 0 | 0 | 12
NO |  | 145 | 2011 | 19 | 13 | 13 |  | Sullivan |  | 0 | 0 |  | 0 | 0 | 0 |  | 0 | 0 | 0 | 0 | 0 | 0 | 0 | 0 | 0 | 0 | 0 | 0 | 0 | 0 | 0 | 0 | 0 | 0 | 0 | 0 | 0 | 0 | 0 | 12
NO |  | 145 | 2011 | 19 | 14 | 14 |  | Denver Tech | Greenwood 5705 | 0 | 0 |  | 0 | 0 | 0 |  | 0 | 0 | 0 | 0 | 0 | 0 | 0 | 0 | 0 | 0 | 0 | 0 | 0 | 0 | 0 | 0 | 0 | 0 | 0 | 0 | 0 | 0 | 0 | 12
NO |  | 145 | 2011 | 19 | 15 | 15 |  | Monaco | Monaco | 230 | 230 | CU Cable | 0.51 | 0 | 1 | 1-2500 | 0 | 0 | 0 | 0 | 0 | 0 | 0 | 0 | 0 | 0 | 0 | 0 | 0 | 0 | 0 | 0 | 0 | 0 | 0 | 0 | 0 | 0 | 0 | 12
NO |  | 145 | 2011 | 19 | 17 | 17 |  |  |  | 0 | 0 |  | 0 | 0 | 0 |  | 42794456 | 392455831 | 435250287 | 0 | 0 | 0 | 0 | 0 | 0 | 0 | 0 | 0 | 0 | 0 | 0 | 0 | 0 | 0 | 0 | 0 | 0 | 0 | 0 | 12
NO |  | 145 | 2011 | 19 | 19 | 19 |  | Lamar | Finney 7005 | 345 | 345 | Wood H-Frame | 26.59 | 0 | 1 | 2-795 | 0 | 0 | 0 | 0 | 0 | 0 | 0 | 0 | 0 | 0 | 0 | 0 | 0 | 0 | 0 | 0 | 0 | 0 | 0 | 0 | 0 | 0 | 0 | 12
NO |  | 145 | 2011 | 0 | 36 | 36 |  | TOTAL |  | 0 | 0 |  | 3707.73 | 1010.21 | 475 |  | 74038526 | 698049385 | 772087911 | 1568828 | 3760811 | 1413116 | 6742755 | 0 | 0 | 0 | 0 | 0 | 0 | 0 | 0 | 0 | 0 | 0 | 0 | 0 | 0 | 0 | 0 | 12
NO |  | 145 | 2011 | 3 | 2 | 2 |  | Tower 629/123A | Str. 111A/1 (Murphy Crk | 230 | 230 | Steel Tower | 2.11 | 0 | 1 | 2-636 | 0 | 0 | 0 | 0 | 0 | 0 | 0 | 0 | 0 | 0 | 0 | 0 | 0 | 0 | 0 | 0 | 0 | 0 | 0 | 0 | 0 | 0 | 0 | 12
NO |  | 145 | 2011 | 3 | 12 | 12 |  | Tower 43 | Tower 20A | 230 | 230 | Steel Tower | 3.75 | 0 | 1 | 2-636 | 0 | 0 | 0 | 0 | 0 | 0 | 0 | 0 | 0 | 0 | 0 | 0 | 0 | 0 | 0 | 0 | 0 | 0 | 0 | 0 | 0 | 0 | 0 | 12
NO |  | 145 | 2011 | 3 | 17 | 17 |  | Tower 20A | Surrey Ridge | 230 | 230 | Steel Pole | 1 | 0 | 1 | 2-636 | 0 | 0 | 0 | 0 | 0 | 0 | 0 | 0 | 0 | 0 | 0 | 0 | 0 | 0 | 0 | 0 | 0 | 0 | 0 | 0 | 0 | 0 | 0 | 12
NO |  | 145 | 2011 | 3 | 21 | 21 |  | Lemon Gulch Sub. | Str. 31A | 230 | 230 | Steel Pole | 0 | 1.93 | 1 | 2-636 | 0 | 0 | 0 | 0 | 0 | 0 | 0 | 0 | 0 | 0 | 0 | 0 | 0 | 0 | 0 | 0 | 0 | 0 | 0 | 0 | 0 | 0 | 0 | 12
NO |  | 145 | 2011 | 3 | 25 | 25 |  | Daniels Park Sub | Jackson Fuller Sub 5119 | 0 | 0 |  | 0 | 0 | 0 |  | 0 | 0 | 0 | 0 | 0 | 0 | 0 | 0 | 0 | 0 | 0 | 0 | 0 | 0 | 0 | 0 | 0 | 0 | 0 | 0 | 0 | 0 | 0 | 12
NO |  | 145 | 2011 | 4 | 3 | 3 |  | Malta | Tarryall 5145 | 0 | 0 |  | 0 | 0 | 0 |  | 0 | 0 | 0 | 0 | 0 | 0 | 0 | 0 | 0 | 0 | 0 | 0 | 0 | 0 | 0 | 0 | 0 | 0 | 0 | 0 | 0 | 0 | 0 | 12
NO |  | 145 | 2011 | 4 | 17 | 17 |  | Tower 268 | Tower 322 | 230 | 345 | Steel H Frame | 7.29 | 0 | 1 | 2-1272 | 0 | 0 | 0 | 0 | 0 | 0 | 0 | 0 | 0 | 0 | 0 | 0 | 0 | 0 | 0 | 0 | 0 | 0 | 0 | 0 | 0 | 0 | 0 | 12
NO |  | 145 | 2011 | 4 | 28 | 28 |  | Tower 107A | Tower 111A | 230 | 230 | Steel Tower | 0 | 0.71 | 1 | 2-636 | 0 | 0 | 0 | 0 | 0 | 0 | 0 | 0 | 0 | 0 | 0 | 0 | 0 | 0 | 0 | 0 | 0 | 0 | 0 | 0 | 0 | 0 | 0 | 12
NO |  | 145 | 2011 | 5 | 3 | 3 |  | Quincy Sub | Fixture 577 | 230 | 230 | Steel Tower | 0 | 0.11 | 1 | 2-954 | 0 | 0 | 0 | 0 | 0 | 0 | 0 | 0 | 0 | 0 | 0 | 0 | 0 | 0 | 0 | 0 | 0 | 0 | 0 | 0 | 0 | 0 | 0 | 12
NO |  | 145 | 2011 | 5 | 13 | 13 |  | Tower 66 | Tower 87 | 230 | 230 | Steel Tower | 2.66 | 0 | 1 | 1-1029 | 0 | 0 | 0 | 0 | 0 | 0 | 0 | 0 | 0 | 0 | 0 | 0 | 0 | 0 | 0 | 0 | 0 | 0 | 0 | 0 | 0 | 0 | 0 | 12
NO |  | 145 | 2011 | 5 | 17 | 17 |  | Tower 95 | Tower 22 | 230 | 230 | Steel Tower | 0.89 | 0 | 1 | 1-1029 | 0 | 0 | 0 | 0 | 0 | 0 | 0 | 0 | 0 | 0 | 0 | 0 | 0 | 0 | 0 | 0 | 0 | 0 | 0 | 0 | 0 | 0 | 0 | 12
NO |  | 145 | 2011 | 5 | 24 | 24 |  | Orchard | Jordan Rd Trans Station | 230 | 230 | Steel Pole | 2.27 | 0 | 0 | 1-1033.5 | 0 | 0 | 0 | 0 | 0 | 0 | 0 | 0 | 0 | 0 | 0 | 0 | 0 | 0 | 0 | 0 | 0 | 0 | 0 | 0 | 0 | 0 | 0 | 12
NO |  | 145 | 2011 | 6 | 2 | 2 |  | Coors Recycle Switch | Fulton | 230 | 230 | Steel Pole | 1.76 | 0 | 1 | 1-1272 | 0 | 0 | 0 | 0 | 0 | 0 | 0 | 0 | 0 | 0 | 0 | 0 | 0 | 0 | 0 | 0 | 0 | 0 | 0 | 0 | 0 | 0 | 0 | 12
NO |  | 145 | 2011 | 6 | 8 | 8 |  | Spruce | Tower 4 | 230 | 230 | Steel Pole | 0.31 | 0 | 1 | 2-636 | 0 | 0 | 0 | 0 | 0 | 0 | 0 | 0 | 0 | 0 | 0 | 0 | 0 | 0 | 0 | 0 | 0 | 0 | 0 | 0 | 0 | 0 | 0 | 12
NO |  | 145 | 2011 | 6 | 20 | 20 |  | Tower Sub | Tower 44 | 230 | 230 | Steel Pole | 0 | 0.03 | 1 | 2-636 | 0 | 0 | 0 | 0 | 0 | 0 | 0 | 0 | 0 | 0 | 0 | 0 | 0 | 0 | 0 | 0 | 0 | 0 | 0 | 0 | 0 | 0 | 0 | 12
NO |  | 145 | 2011 | 7 | 23 | 23 |  | Tower 151B | Fixture 158 | 230 | 230 | Steel Pole | 1.28 | 0 | 1 | 2-954 | 0 | 0 | 0 | 0 | 0 | 0 | 0 | 0 | 0 | 0 | 0 | 0 | 0 | 0 | 0 | 0 | 0 | 0 | 0 | 0 | 0 | 0 | 0 | 12
NO |  | 145 | 2011 | 7 | 29 | 29 |  | Sky Ranch Sub | Tower 76 | 230 | 230 | Steel Pole | 0 | 0.62 | 1 | 1-1033.5 | 0 | 0 | 0 | 0 | 0 | 0 | 0 | 0 | 0 | 0 | 0 | 0 | 0 | 0 | 0 | 0 | 0 | 0 | 0 | 0 | 0 | 0 | 0 | 12
NO |  | 145 | 2011 | 8 | 2 | 2 |  | Tower 60 | Tower 60A/1 | 230 | 230 | Steel Tower | 0.1 | 0 | 1 | 2-636 | 0 | 0 | 0 | 0 | 0 | 0 | 0 | 0 | 0 | 0 | 0 | 0 | 0 | 0 | 0 | 0 | 0 | 0 | 0 | 0 | 0 | 0 | 0 | 12
NO |  | 145 | 2011 | 8 | 11 | 11 |  | Keensburg Sub (East Bay | Tower 26 | 230 | 230 | Steel Pole | 0 | 0.23 | 1 | 2-954 | 0 | 0 | 0 | 0 | 0 | 0 | 0 | 0 | 0 | 0 | 0 | 0 | 0 | 0 | 0 | 0 | 0 | 0 | 0 | 0 | 0 | 0 | 0 | 12
NO |  | 145 | 2011 | 8 | 17 | 17 |  | Tower 15/1 | Tower 22 | 230 | 230 | Steel Tower | 0.87 | 0 | 1 | 1-1029 | 0 | 0 | 0 | 0 | 0 | 0 | 0 | 0 | 0 | 0 | 0 | 0 | 0 | 0 | 0 | 0 | 0 | 0 | 0 | 0 | 0 | 0 | 0 | 12
NO |  | 145 | 2011 | 8 | 29 | 29 |  | Tower 88 | Tower 95 | 230 | 230 | Steel Tower | 0.84 | 0 | 1 | 1-1029 | 0 | 0 | 0 | 0 | 0 | 0 | 0 | 0 | 0 | 0 | 0 | 0 | 0 | 0 | 0 | 0 | 0 | 0 | 0 | 0 | 0 | 0 | 0 | 12
NO |  | 145 | 2011 | 8 | 35 | 35 |  | Tower 132 | Tower 75/1 | 230 | 230 | Steel Pole | 0 | 9.95 | 1 | 1-1033.5 | 0 | 0 | 0 | 0 | 0 | 0 | 0 | 0 | 0 | 0 | 0 | 0 | 0 | 0 | 0 | 0 | 0 | 0 | 0 | 0 | 0 | 0 | 0 | 12
NO |  | 145 | 2011 | 9 | 3 | 3 |  | Cherokee |  | 0 | 0 |  | 0 | 0 | 0 |  | 0 | 0 | 0 | 0 | 0 | 0 | 0 | 0 | 0 | 0 | 0 | 0 | 0 | 0 | 0 | 0 | 0 | 0 | 0 | 0 | 0 | 0 | 0 | 12
NO |  | 145 | 2011 | 9 | 13 | 13 |  | Tower #1/32A/228 | Tower 81A | 230 | 230 | Steel Tower | 7.89 | 0 | 1 | 1-1033.5 | 0 | 0 | 0 | 0 | 0 | 0 | 0 | 0 | 0 | 0 | 0 | 0 | 0 | 0 | 0 | 0 | 0 | 0 | 0 | 0 | 0 | 0 | 0 | 12
NO |  | 145 | 2011 | 9 | 16 | 16 |  | Fort St. Vrain |  | 0 | 0 |  | 0 | 0 | 0 |  | 0 | 0 | 0 | 0 | 0 | 0 | 0 | 0 | 0 | 0 | 0 | 0 | 0 | 0 | 0 | 0 | 0 | 0 | 0 | 0 | 0 | 0 | 0 | 12
NO |  | 145 | 2011 | 9 | 25 | 25 |  | Johnstown Sub | Tower 118 | 230 | 230 | Steel 2SA | 7.08 | 0 | 1 | 1-1272 | 0 | 0 | 0 | 0 | 0 | 0 | 0 | 0 | 0 | 0 | 0 | 0 | 0 | 0 | 0 | 0 | 0 | 0 | 0 | 0 | 0 | 0 | 0 | 12
NO |  | 145 | 2011 | 10 | 1 | 1 |  | Fixture 53 | Fixture 131A | 230 | 345 | Steel Pole | 13.59 | 0 | 1 | 2-954 | 0 | 0 | 0 | 0 | 0 | 0 | 0 | 0 | 0 | 0 | 0 | 0 | 0 | 0 | 0 | 0 | 0 | 0 | 0 | 0 | 0 | 0 | 0 | 12
NO |  | 145 | 2011 | 10 | 4 | 4 |  | Fixture 149A | Fixture 149C | 230 | 230 | Steel Pole | 0.21 | 0 | 1 | 2-954 | 0 | 0 | 0 | 0 | 0 | 0 | 0 | 0 | 0 | 0 | 0 | 0 | 0 | 0 | 0 | 0 | 0 | 0 | 0 | 0 | 0 | 0 | 0 | 12
NO |  | 145 | 2011 | 10 | 13 | 13 |  | Fixture 6 | Tower 15 | 230 | 230 | Steel Tower | 1.36 | 0 | 1 | 2-636 | 0 | 0 | 0 | 0 | 0 | 0 | 0 | 0 | 0 | 0 | 0 | 0 | 0 | 0 | 0 | 0 | 0 | 0 | 0 | 0 | 0 | 0 | 0 | 12
NO |  | 145 | 2011 | 10 | 20 | 20 |  | Dillon | Blue River 5367 | 230 | 230 | Steel Guyed | 13.02 | 0 | 1 | 1-1033.5 | 0 | 0 | 0 | 0 | 0 | 0 | 0 | 0 | 0 | 0 | 0 | 0 | 0 | 0 | 0 | 0 | 0 | 0 | 0 | 0 | 0 | 0 | 0 | 12
NO |  | 145 | 2011 | 10 | 25 | 25 |  | Valmont Sub | Leggett Sub | 230 | 230 | Steel Pole | 0.22 | 0 | 1 | 1-1033.5 | 0 | 0 | 0 | 0 | 0 | 0 | 0 | 0 | 0 | 0 | 0 | 0 | 0 | 0 | 0 | 0 | 0 | 0 | 0 | 0 | 0 | 0 | 0 | 12
NO |  | 145 | 2011 | 10 | 31 | 31 |  | Tower 132 | Tower 75/1 | 230 | 230 | Steel Tower | 0 | 9.95 | 1 | 1-1033.5 | 0 | 0 | 0 | 0 | 0 | 0 | 0 | 0 | 0 | 0 | 0 | 0 | 0 | 0 | 0 | 0 | 0 | 0 | 0 | 0 | 0 | 0 | 0 | 12
NO |  | 145 | 2011 | 11 | 7 | 7 |  | Comanche Plant | CF&I Arc Furnace 5409 | 0 | 0 |  | 0 | 0 | 0 |  | 0 | 0 | 0 | 0 | 0 | 0 | 0 | 0 | 0 | 0 | 0 | 0 | 0 | 0 | 0 | 0 | 0 | 0 | 0 | 0 | 0 | 0 | 0 | 12
NO |  | 145 | 2011 | 11 | 12 | 12 |  | Comanche |  | 0 | 0 |  | 0 | 0 | 0 |  | 0 | 0 | 0 | 0 | 0 | 0 | 0 | 0 | 0 | 0 | 0 | 0 | 0 | 0 | 0 | 0 | 0 | 0 | 0 | 0 | 0 | 0 | 0 | 12
NO |  | 145 | 2011 | 11 | 16 | 16 |  | Tower 352 | Tower 353 | 230 | 230 | Steel Tower | 0.02 | 0 | 1 | 1-1033.5 | 0 | 0 | 0 | 0 | 0 | 0 | 0 | 0 | 0 | 0 | 0 | 0 | 0 | 0 | 0 | 0 | 0 | 0 | 0 | 0 | 0 | 0 | 0 | 12
NO |  | 145 | 2011 | 11 | 30 | 30 |  | Comanche Plant | Tower 17 | 230 | 230 | Steel Tower | 0 | 2.23 | 1 | 1-1033.5 | 0 | 0 | 0 | 0 | 0 | 0 | 0 | 0 | 0 | 0 | 0 | 0 | 0 | 0 | 0 | 0 | 0 | 0 | 0 | 0 | 0 | 0 | 0 | 12
NO |  | 145 | 2011 | 11 | 34 | 34 |  | Pawnee | Tri State Story 5455 | 0 | 0 |  | 0 | 0 | 0 |  | 0 | 0 | 0 | 0 | 0 | 0 | 0 | 0 | 0 | 0 | 0 | 0 | 0 | 0 | 0 | 0 | 0 | 0 | 0 | 0 | 0 | 0 | 0 | 12
NO |  | 145 | 2011 | 12 | 2 | 2 |  | Pawnee Plant |  | 0 | 0 |  | 0 | 0 | 0 |  | 0 | 0 | 0 | 0 | 0 | 0 | 0 | 0 | 0 | 0 | 0 | 0 | 0 | 0 | 0 | 0 | 0 | 0 | 0 | 0 | 0 | 0 | 0 | 12
NO |  | 145 | 2011 | 12 | 9 | 9 |  | Ft. Lupton |  | 0 | 0 |  | 0 | 0 | 0 |  | 0 | 0 | 0 | 0 | 0 | 0 | 0 | 0 | 0 | 0 | 0 | 0 | 0 | 0 | 0 | 0 | 0 | 0 | 0 | 0 | 0 | 0 | 0 | 12
NO |  | 145 | 2011 | 12 | 12 | 12 |  | Fixture 428 | Pawnee Plant | 230 | 345 | Wood H-Frame | 2.27 | 0 | 1 | 2-636 | 0 | 0 | 0 | 0 | 0 | 0 | 0 | 0 | 0 | 0 | 0 | 0 | 0 | 0 | 0 | 0 | 0 | 0 | 0 | 0 | 0 | 0 | 0 | 12
NO |  | 145 | 2011 | 12 | 18 | 18 |  | Parachute |  | 0 | 0 |  | 0 | 0 | 0 |  | 0 | 0 | 0 | 0 | 0 | 0 | 0 | 0 | 0 | 0 | 0 | 0 | 0 | 0 | 0 | 0 | 0 | 0 | 0 | 0 | 0 | 0 | 0 | 12
NO |  | 145 | 2011 | 12 | 31 | 31 |  |  | Tri-State Lamar | 230 | 230 | Wood H-Frame | 0.36 | 0 | 1 | 1-1272 | 0 | 0 | 0 | 0 | 0 | 0 | 0 | 0 | 0 | 0 | 0 | 0 | 0 | 0 | 0 | 0 | 0 | 0 | 0 | 0 | 0 | 0 | 0 | 12
NO |  | 145 | 2011 | 13 | 7 | 7 |  | Tower 43A | Tower 30A/1 | 230 | 230 | Steel Pole | 1.53 | 0 | 1 | 1-1272 | 0 | 0 | 0 | 0 | 0 | 0 | 0 | 0 | 0 | 0 | 0 | 0 | 0 | 0 | 0 | 0 | 0 | 0 | 0 | 0 | 0 | 0 | 0 | 12
NO |  | 145 | 2011 | 13 | 15 | 15 |  | Ft. Lupton | TCTI Cogen 5529 | 0 | 0 |  | 0 | 0 | 0 |  | 0 | 0 | 0 | 0 | 0 | 0 | 0 | 0 | 0 | 0 | 0 | 0 | 0 | 0 | 0 | 0 | 0 | 0 | 0 | 0 | 0 | 0 | 0 | 12
NO |  | 145 | 2011 | 13 | 23 | 23 |  | Horizon Sub | Tower 6 | 230 | 230 | Steel Pole | 0 | 0.47 | 1 | 1-1272 | 0 | 0 | 0 | 0 | 0 | 0 | 0 | 0 | 0 | 0 | 0 | 0 | 0 | 0 | 0 | 0 | 0 | 0 | 0 | 0 | 0 | 0 | 0 | 12
NO |  | 145 | 2011 | 13 | 25 | 25 |  | Tower 36 | Adobe Sub. | 230 | 230 | Steel Pole | 0.13 | 0 | 1 | 2-1272 | 0 | 0 | 0 | 0 | 0 | 0 | 0 | 0 | 0 | 0 | 0 | 0 | 0 | 0 | 0 | 0 | 0 | 0 | 0 | 0 | 0 | 0 | 0 | 12
NO |  | 145 | 2011 | 13 | 28 | 28 |  | Grand Junction (CUEA) |  | 0 | 0 |  | 0 | 0 | 0 |  | 0 | 0 | 0 | 0 | 0 | 0 | 0 | 0 | 0 | 0 | 0 | 0 | 0 | 0 | 0 | 0 | 0 | 0 | 0 | 0 | 0 | 0 | 0 | 12
NO |  | 145 | 2011 | 13 | 32 | 32 |  | Fixture 20 | Fixture 20 | 230 | 230 | Wood Pole | 1.64 | 0 | 1 | 1-1272 | 0 | 0 | 0 | 0 | 0 | 0 | 0 | 0 | 0 | 0 | 0 | 0 | 0 | 0 | 0 | 0 | 0 | 0 | 0 | 0 | 0 | 0 | 0 | 12
NO |  | 145 | 2011 | 14 | 8 | 8 |  | Fixture 66 | Tower 97 | 230 | 230 | Wood H-Frame | 3.03 | 0 | 1 | 1-1272 | 0 | 0 | 0 | 0 | 0 | 0 | 0 | 0 | 0 | 0 | 0 | 0 | 0 | 0 | 0 | 0 | 0 | 0 | 0 | 0 | 0 | 0 | 0 | 12
NO |  | 145 | 2011 | 14 | 16 | 16 |  | Fixture 3 | Fixture 28/1D | 230 | 230 | Steel Pole | 2.3 | 0 | 1 | 1-1272 | 0 | 0 | 0 | 0 | 0 | 0 | 0 | 0 | 0 | 0 | 0 | 0 | 0 | 0 | 0 | 0 | 0 | 0 | 0 | 0 | 0 | 0 | 0 | 12
NO |  | 145 | 2011 | 14 | 21 | 21 |  | Fixture 16/S | Arapahoe Sub 5623 | 230 | 230 | Steel Pole | 0.1 | 0 | 1 | 1-1272 | 0 | 0 | 0 | 0 | 0 | 0 | 0 | 0 | 0 | 0 | 0 | 0 | 0 | 0 | 0 | 0 | 0 | 0 | 0 | 0 | 0 | 0 | 0 | 12
NO |  | 145 | 2011 | 14 | 30 | 30 |  | Denver Terminal |  | 0 | 0 |  | 0 | 0 | 0 |  | 0 | 0 | 0 | 0 | 0 | 0 | 0 | 0 | 0 | 0 | 0 | 0 | 0 | 0 | 0 | 0 | 0 | 0 | 0 | 0 | 0 | 0 | 0 | 12
NO |  | 145 | 2011 | 14 | 33 | 33 |  | Tower 2 | Tower 13 | 230 | 230 | Steel Tower | 1.45 | 0 | 1 | 1-1033.5 | 0 | 0 | 0 | 0 | 0 | 0 | 0 | 0 | 0 | 0 | 0 | 0 | 0 | 0 | 0 | 0 | 0 | 0 | 0 | 0 | 0 | 0 | 0 | 12
NO |  | 145 | 2011 | 15 | 1 | 1 |  | Federal Center Tap | Tower 46 | 230 | 230 | Steel Pole | 0.06 | 0 | 1 | 1-1033.5 | 0 | 0 | 0 | 0 | 0 | 0 | 0 | 0 | 0 | 0 | 0 | 0 | 0 | 0 | 0 | 0 | 0 | 0 | 0 | 0 | 0 | 0 | 0 | 12
NO |  | 145 | 2011 | 15 | 7 | 7 |  | Plains End #2 Sw. |  | 0 | 0 |  | 0 | 0 | 0 |  | 0 | 0 | 0 | 0 | 0 | 0 | 0 | 0 | 0 | 0 | 0 | 0 | 0 | 0 | 0 | 0 | 0 | 0 | 0 | 0 | 0 | 0 | 0 | 12
NO |  | 145 | 2011 | 15 | 11 | 11 |  | Simms Tap/Fixture 68A | Valmont Sub | 230 | 230 | Steel Pole | 0 | 9.52 | 1 | 1-1033.5 | 0 | 0 | 0 | 0 | 0 | 0 | 0 | 0 | 0 | 0 | 0 | 0 | 0 | 0 | 0 | 0 | 0 | 0 | 0 | 0 | 0 | 0 | 0 | 12
NO |  | 145 | 2011 | 15 | 14 | 14 |  | Tower 219 | Niwot Sub | 230 | 230 | Steel Pole | 0 | 4.31 | 1 | 1-1033.5 | 0 | 0 | 0 | 0 | 0 | 0 | 0 | 0 | 0 | 0 | 0 | 0 | 0 | 0 | 0 | 0 | 0 | 0 | 0 | 0 | 0 | 0 | 0 | 12
NO |  | 145 | 2011 | 15 | 19 | 19 |  | Fixture 134A/1 | Isabelle Sub 5637 | 230 | 230 | Steel Pole | 0 | 0.31 | 1 | 1-1272 | 0 | 0 | 0 | 0 | 0 | 0 | 0 | 0 | 0 | 0 | 0 | 0 | 0 | 0 | 0 | 0 | 0 | 0 | 0 | 0 | 0 | 0 | 0 | 12
NO |  | 145 | 2011 | 15 | 22 | 22 |  | Sullivan Sub | Tower 44 | 230 | 230 | Steel Tower | 0 | 1.82 | 1 | 1-1029 | 0 | 0 | 0 | 0 | 0 | 0 | 0 | 0 | 0 | 0 | 0 | 0 | 0 | 0 | 0 | 0 | 0 | 0 | 0 | 0 | 0 | 0 | 0 | 12
NO |  | 145 | 2011 | 15 | 27 | 27 |  | Daniels Park | Greenwood 5707 | 0 | 0 |  | 0 | 0 | 0 |  | 0 | 0 | 0 | 0 | 0 | 0 | 0 | 0 | 0 | 0 | 0 | 0 | 0 | 0 | 0 | 0 | 0 | 0 | 0 | 0 | 0 | 0 | 0 | 12
NO |  | 145 | 2011 | 16 | 2 | 2 |  | Green Valley | Barr Lake 5759 | 0 | 0 |  | 0 | 0 | 0 |  | 0 | 0 | 0 | 0 | 0 | 0 | 0 | 0 | 0 | 0 | 0 | 0 | 0 | 0 | 0 | 0 | 0 | 0 | 0 | 0 | 0 | 0 | 0 | 12
NO |  | 145 | 2011 | 16 | 9 | 9 |  | Cooley Mesa |  | 0 | 0 |  | 0 | 0 | 0 |  | 0 | 0 | 0 | 0 | 0 | 0 | 0 | 0 | 0 | 0 | 0 | 0 | 0 | 0 | 0 | 0 | 0 | 0 | 0 | 0 | 0 | 0 | 0 | 12
NO |  | 145 | 2011 | 16 | 15 | 15 |  | Fixture 1354 | Fixture 1552 | 230 | 230 | Wood K-Frame | 34.65 | 0 | 1 | 1-1033.5 | 0 | 0 | 0 | 0 | 0 | 0 | 0 | 0 | 0 | 0 | 0 | 0 | 0 | 0 | 0 | 0 | 0 | 0 | 0 | 0 | 0 | 0 | 0 | 12
NO |  | 145 | 2011 | 16 | 19 | 19 |  | Foidel Creek Switch | Steamboat Sub (So.) 5811 | 0 | 0 |  | 0 | 0 | 0 |  | 0 | 0 | 0 | 0 | 0 | 0 | 0 | 0 | 0 | 0 | 0 | 0 | 0 | 0 | 0 | 0 | 0 | 0 | 0 | 0 | 0 | 0 | 0 | 12
NO |  | 145 | 2011 | 16 | 27 | 27 |  | Str 87 | Wolcott Sub | 230 | 230 | Wood H-Frame | 56.55 | 0 | 1 | 1-1272 | 0 | 0 | 0 | 0 | 0 | 0 | 0 | 0 | 0 | 0 | 0 | 0 | 0 | 0 | 0 | 0 | 0 | 0 | 0 | 0 | 0 | 0 | 0 | 12
NO |  | 145 | 2011 | 16 | 30 | 30 |  | Structure 137 | Foidel Creek Switch 5815 | 230 | 230 | Steel H-Frame | 2.84 | 0 | 1 | 1-1272 | 0 | 0 | 0 | 0 | 0 | 0 | 0 | 0 | 0 | 0 | 0 | 0 | 0 | 0 | 0 | 0 | 0 | 0 | 0 | 0 | 0 | 0 | 0 | 12
NO |  | 145 | 2011 | 16 | 34 | 34 |  | Str 177 | Str 202 | 230 | 230 | Wood H-Frame | 3.49 | 0 | 1 | 1-1272 | 0 | 0 | 0 | 0 | 0 | 0 | 0 | 0 | 0 | 0 | 0 | 0 | 0 | 0 | 0 | 0 | 0 | 0 | 0 | 0 | 0 | 0 | 0 | 12
NO |  | 145 | 2011 | 17 | 7 | 7 |  | Hogback | Hogback | 230 | 230 | Steel Tower | 3.02 | 0 | 1 | 1-1033.5 | 0 | 0 | 0 | 0 | 0 | 0 | 0 | 0 | 0 | 0 | 0 | 0 | 0 | 0 | 0 | 0 | 0 | 0 | 0 | 0 | 0 | 0 | 0 | 12
NO |  | 145 | 2011 | 17 | 13 | 13 |  | Tower 28A | Tower 28A | 230 | 230 | Steel Pole | 0 | 0.03 | 1 | 2-636 | 0 | 0 | 0 | 0 | 0 | 0 | 0 | 0 | 0 | 0 | 0 | 0 | 0 | 0 | 0 | 0 | 0 | 0 | 0 | 0 | 0 | 0 | 0 | 12
NO |  | 145 | 2011 | 17 | 19 | 19 |  | STR. #56A | STR. #56A | 230 | 230 | Steel Pole | 0 | 0.03 | 1 | 2-636 | 0 | 0 | 0 | 0 | 0 | 0 | 0 | 0 | 0 | 0 | 0 | 0 | 0 | 0 | 0 | 0 | 0 | 0 | 0 | 0 | 0 | 0 | 0 | 12
NO |  | 145 | 2011 | 17 | 24 | 24 |  | Spring Canyon Sub | Spring Canyon Tap (Str. | 230 | 230 | Wood K-Frame | 16.71 | 0 | 1 | 1-1272 | 0 | 0 | 0 | 0 | 0 | 0 | 0 | 0 | 0 | 0 | 0 | 0 | 0 | 0 | 0 | 0 | 0 | 0 | 0 | 0 | 0 | 0 | 0 | 12
NO |  | 145 | 2011 | 17 | 29 | 29 |  | Spring Canyon Sub (Str 16/ | Spring Canyon Sub | 230 | 230 | Steel Pole | 0.06 | 0 | 1 | 1-1272 | 0 | 0 | 0 | 0 | 0 | 0 | 0 | 0 | 0 | 0 | 0 | 0 | 0 | 0 | 0 | 0 | 0 | 0 | 0 | 0 | 0 | 0 | 0 | 12
NO |  | 145 | 2011 | 18 | 4 | 4 |  | Fixture 151 | Fixture 151A | 230 | 345 | Steel Pole | 0.06 | 0 | 1 | 2-954 | 0 | 0 | 0 | 0 | 0 | 0 | 0 | 0 | 0 | 0 | 0 | 0 | 0 | 0 | 0 | 0 | 0 | 0 | 0 | 0 | 0 | 0 | 0 | 12
NO |  | 145 | 2011 | 18 | 22 | 22 |  | Monaco | Monaco Sub | 230 | 230 | CU Cable | 0.51 | 0 | 1 | 1-2500 | 0 | 0 | 0 | 0 | 0 | 0 | 0 | 0 | 0 | 0 | 0 | 0 | 0 | 0 | 0 | 0 | 0 | 0 | 0 | 0 | 0 | 0 | 0 | 12
NO |  | 145 | 2011 | 18 | 32 | 32 |  | Jordan Rd | Greenwood 5435 | 0 | 0 |  | 0 | 0 | 0 |  | 0 | 0 | 0 | 0 | 0 | 0 | 0 | 0 | 0 | 0 | 0 | 0 | 0 | 0 | 0 | 0 | 0 | 0 | 0 | 0 | 0 | 0 | 0 | 12
NO |  | 145 | 2011 | 19 | 2 | 2 |  |  | Elati | 230 | 230 | Steel Pipe | 1.23 | 0 | 0 | 1-2250 | 0 | 0 | 0 | 0 | 0 | 0 | 0 | 0 | 0 | 0 | 0 | 0 | 0 | 0 | 0 | 0 | 0 | 0 | 0 | 0 | 0 | 0 | 0 | 12
NO |  | 145 | 2011 | 19 | 5 | 5 |  | LaCombe Transition Site | LaCombe 5627 | 0 | 0 |  | 0 | 0 | 0 |  | 0 | 0 | 0 | 0 | 0 | 0 | 0 | 0 | 0 | 0 | 0 | 0 | 0 | 0 | 0 | 0 | 0 | 0 | 0 | 0 | 0 | 0 | 0 | 12
NO |  | 145 | 2011 | 19 | 9 | 9 |  |  | Tower 62 | 230 | 230 | CU Cable | 0.69 | 0 | 1 | 1-2500 | 0 | 0 | 0 | 0 | 0 | 0 | 0 | 0 | 0 | 0 | 0 | 0 | 0 | 0 | 0 | 0 | 0 | 0 | 0 | 0 | 0 | 0 | 0 | 12
NO |  | 145 | 2011 | 19 | 12 | 12 |  |  | Gunbarrel | 230 | 230 | Steel Pipe | 2.3 | 0 | 1 | 1-1000 | 0 | 0 | 0 | 0 | 0 | 0 | 0 | 0 | 0 | 0 | 0 | 0 | 0 | 0 | 0 | 0 | 0 | 0 | 0 | 0 | 0 | 0 | 0 | 12
NO |  | 145 | 2011 | 19 | 16 | 16 |  | Summary of 230 kV UG Syste | Termination STR #58 | 230 | 230 | CU Cable | 1.11 | 0 | 1 | 1-2500 | 0 | 0 | 0 | 0 | 0 | 0 | 0 | 0 | 0 | 0 | 0 | 0 | 0 | 0 | 0 | 0 | 0 | 0 | 0 | 0 | 0 | 0 | 0 | 12
NO |  | 145 | 2011 | 19 | 18 | 18 |  | 345 kV System |  | 0 | 0 |  | 0 | 0 | 0 |  | 0 | 0 | 0 | 0 | 0 | 0 | 0 | 0 | 0 | 0 | 0 | 0 | 0 | 0 | 0 | 0 | 0 | 0 | 0 | 0 | 0 | 0 | 0 | 12
NO |  | 145 | 2011 | 19 | 20 | 20 |  | Daniels Park | Comanche Sub 7015 | 345 | 345 | Steel Pole | 114.48 | 0 | 1 | 2-954 | 0 | 0 | 0 | 0 | 0 | 0 | 0 | 0 | 0 | 0 | 0 | 0 | 0 | 0 | 0 | 0 | 0 | 0 | 0 | 0 | 0 | 0 | 0 | 12
NO |  | 145 | 2011 | 19 | 21 | 21 |  | Daniels Park | Comanche Sub 7017 | 345 | 345 | Steel Pole | 0 | 114.48 | 1 | 2-954 | 0 | 0 | 0 | 0 | 0 | 0 | 0 | 0 | 0 | 0 | 0 | 0 | 0 | 0 | 0 | 0 | 0 | 0 | 0 | 0 | 0 | 0 | 0 | 12
NO |  | 145 | 2011 | 19 | 23 | 23 |  | Waterton Sub | Midway Sub 7051 | 0 | 0 |  | 0 | 0 | 0 |  | 0 | 0 | 0 | 0 | 0 | 0 | 0 | 0 | 0 | 0 | 0 | 0 | 0 | 0 | 0 | 0 | 0 | 0 | 0 | 0 | 0 | 0 | 0 | 12
NO |  | 145 | 2011 | 19 | 24 | 24 |  | Waterton Sub | Fix 61 | 345 | 345 | Steel Pole | 0 | 8.83 | 1 | 2-1272 | 0 | 0 | 0 | 0 | 0 | 0 | 0 | 0 | 0 | 0 | 0 | 0 | 0 | 0 | 0 | 0 | 0 | 0 | 0 | 0 | 0 | 0 | 0 | 12
NO |  | 145 | 2011 | 19 | 26 | 26 |  | Tower 2 | Fix 97 | 345 | 345 | Steel Pole | 0 | 13.76 | 1 | 2-954 | 0 | 0 | 0 | 0 | 0 | 0 | 0 | 0 | 0 | 0 | 0 | 0 | 0 | 0 | 0 | 0 | 0 | 0 | 0 | 0 | 0 | 0 | 0 | 12
NO |  | 145 | 2011 | 19 | 27 | 27 |  | Fix 97 | Fix 300A | 345 | 345 | Steel Pole | 0 | 30.16 | 1 | 2-954 | 0 | 0 | 0 | 0 | 0 | 0 | 0 | 0 | 0 | 0 | 0 | 0 | 0 | 0 | 0 | 0 | 0 | 0 | 0 | 0 | 0 | 0 | 0 | 12
NO |  | 145 | 2011 | 19 | 28 | 28 |  | Fix 300A | Fix 464 | 345 | 345 | Steel Pole | 0 | 23.88 | 1 | 2-954 | 0 | 0 | 0 | 0 | 0 | 0 | 0 | 0 | 0 | 0 | 0 | 0 | 0 | 0 | 0 | 0 | 0 | 0 | 0 | 0 | 0 | 0 | 0 | 12
NO |  | 145 | 2011 | 19 | 29 | 29 |  | Fix 464 | Fix 499 | 345 | 345 | Steel Pole | 0 | 4.85 | 1 | 2-954 | 0 | 0 | 0 | 0 | 0 | 0 | 0 | 0 | 0 | 0 | 0 | 0 | 0 | 0 | 0 | 0 | 0 | 0 | 0 | 0 | 0 | 0 | 0 | 12
NO |  | 145 | 2011 | 19 | 30 | 30 |  | Fix 499 | Midway Sub 7051 | 345 | 345 | Steel Pole | 0.14 | 0 | 1 | 2-954 | 0 | 0 | 0 | 0 | 0 | 0 | 0 | 0 | 0 | 0 | 0 | 0 | 0 | 0 | 0 | 0 | 0 | 0 | 0 | 0 | 0 | 0 | 0 | 12
NO |  | 145 | 2011 | 19 | 31 | 31 |  | Summary of 345 kV System |  | 0 | 0 |  | 0 | 0 | 0 |  | 9719442 | 58978397 | 68697839 | 0 | 0 | 0 | 0 | 0 | 0 | 0 | 0 | 0 | 0 | 0 | 0 | 0 | 0 | 0 | 0 | 0 | 0 | 0 | 0 | 12
NO |  | 145 | 2011 | 19 | 33 | 33 |  | 138 kV System |  | 0 | 0 |  | 0 | 0 | 0 |  | 0 | 0 | 0 | 0 | 0 | 0 | 0 | 0 | 0 | 0 | 0 | 0 | 0 | 0 | 0 | 0 | 0 | 0 | 0 | 0 | 0 | 0 | 0 | 12
NO |  | 145 | 2011 | 19 | 34 | 34 |  | Hayden |  | 0 | 0 |  | 0 | 0 | 0 |  | 0 | 0 | 0 | 0 | 0 | 0 | 0 | 0 | 0 | 0 | 0 | 0 | 0 | 0 | 0 | 0 | 0 | 0 | 0 | 0 | 0 | 0 | 0 | 12
NO |  | 145 | 2011 | 20 | 1 | 1 |  | Collbran | Collbran 3014 | 138 | 138 | Wood H-Frame | 41.2 | 0 | 1 | 1-477 | 0 | 0 | 0 | 0 | 0 | 0 | 0 | 0 | 0 | 0 | 0 | 0 | 0 | 0 | 0 | 0 | 0 | 0 | 0 | 0 | 0 | 0 | 0 | 12
NO |  | 145 | 2011 | 20 | 2 | 2 |  | Summary of 138 kV System | Grand Junction 3015 | 138 | 138 | Wood H-Frame | 22.9 | 0 | 1 | 1-477 | 0 | 0 | 0 | 0 | 0 | 0 | 0 | 0 | 0 | 0 | 0 | 0 | 0 | 0 | 0 | 0 | 0 | 0 | 0 | 0 | 0 | 0 | 0 | 12
NO |  | 145 | 2011 | 20 | 3 | 3 |  |  |  | 0 | 0 |  | 0 | 0 | 0 |  | 85389 | 502845 | 588234 | 0 | 0 | 0 | 0 | 0 | 0 | 0 | 0 | 0 | 0 | 0 | 0 | 0 | 0 | 0 | 0 | 0 | 0 | 0 | 0 | 12
SI/SI | A | 145 | 2011 | 20 | 4 | 4 |  | 115 kV System |  | 0 | 0 |  | 0 | 0 | 0 |  | 0 | 0 | 0 | 0 | 0 | 0 | 0 | 0 | 0 | 0 | 0 | 0 | 0 | 0 | 0 | 0 | 0 | 0 | 0 | 0 | 0 | 0 | 0 | 12
SI/SI | A | 145 | 2011 | 20 | 5 | 5 |  | Overhead |  | 115 | 230 |  | 71.38 | 106.87 | 0 |  | 0 | 0 | 0 | 0 | 0 | 0 | 0 | 0 | 0 | 0 | 0 | 0 | 0 | 0 | 0 | 0 | 0 | 0 | 0 | 0 | 0 | 0 | 0 | 12
SI/SI | S | 145 | 2011 | 20 | 7 | 7 |  | Underground |  | 115 | 115 |  | 26.1 | 0 | 0 |  | 0 | 0 | 0 | 0 | 0 | 0 | 0 | 0 | 0 | 0 | 0 | 0 | 0 | 0 | 0 | 0 | 0 | 0 | 0 | 0 | 0 | 0 | 0 | 12
SI/SI | A | 145 | 2011 | 20 | 8 | 8 |  | Summary of 115 kV System |  | 0 | 0 |  | 0 | 0 | 0 |  | 14804442 | 145414749 | 160219191 | 0 | 0 | 0 | 1399217.2858 | 0 | 0 | 0 | 0 | 0 | 0 | 0 | 0 | 0 | 0 | 0 | 0 | 0 | 0 | 0 | 0 | 12
SI/SI | A | 145 | 2011 | 20 | 10 | 10 |  | 69 kV System |  | 0 | 0 |  | 0 | 0 | 0 |  | 0 | 0 | 0 | 0 | 0 | 0 | 0 | 0 | 0 | 0 | 0 | 0 | 0 | 0 | 0 | 0 | 0 | 0 | 0 | 0 | 0 | 0 | 0 | 12
NO |  | 145 | 2011 | 20 | 11 | 11 |  | Overhead |  | 0 | 0 |  | 340.08 | 0 | 0 |  | 0 | 0 | 0 | 0 | 0 | 0 | 0 | 0 | 0 | 0 | 0 | 0 | 0 | 0 | 0 | 0 | 0 | 0 | 0 | 0 | 0 | 0 | 0 | 12
SI/SI | S | 145 | 2011 | 20 | 12 | 12 |  | Underground |  | 69 | 69 |  | 0 | 0 | 0 |  | 0 | 0 | 0 | 0 | 0 | 0 | 0 | 0 | 0 | 0 | 0 | 0 | 0 | 0 | 0 | 0 | 0 | 0 | 0 | 0 | 0 | 0 | 0 | 12
SI/SI | A | 145 | 2011 | 20 | 13 | 13 |  | Summary of 69 kV System |  | 69 | 69 |  | 0 | 0 | 0 |  | 437899 | 14599814 | 15037713 | 0 | 0 | 0 | 131326.5149 | 0 | 0 | 0 | 0 | 0 | 0 | 0 | 0 | 0 | 0 | 0 | 0 | 0 | 0 | 0 | 0 | 12
SI/SI | A | 145 | 2011 | 20 | 15 | 15 |  | 44 kV System |  | 0 | 0 |  | 0 | 0 | 0 |  | 0 | 0 | 0 | 0 | 0 | 0 | 0 | 0 | 0 | 0 | 0 | 0 | 0 | 0 | 0 | 0 | 0 | 0 | 0 | 0 | 0 | 0 | 0 | 12
SI/SI | A | 145 | 2011 | 20 | 16 | 16 |  | Overhead |  | 44 | 44 |  | 132.82 | 0 | 0 |  | 0 | 0 | 0 | 0 | 0 | 0 | 0 | 0 | 0 | 0 | 0 | 0 | 0 | 0 | 0 | 0 | 0 | 0 | 0 | 0 | 0 | 0 | 0 | 12
SI/SI | A | 145 | 2011 | 20 | 18 | 18 |  | Summary of 44 kV System |  | 0 | 0 |  | 0 | 0 | 0 |  | 281473 | 15832290 | 16113763 | 0 | 0 | 0 | 140723.8146 | 0 | 0 | 0 | 0 | 0 | 0 | 0 | 0 | 0 | 0 | 0 | 0 | 0 | 0 | 0 | 0 | 12
NO |  | 145 | 2011 | 20 | 20 | 20 |  | Joint Owned Trans. Lines |  | 0 | 0 |  | 0 | 0 | 0 |  | 0 | 0 | 0 | 0 | 0 | 0 | 0 | 0 | 0 | 0 | 0 | 0 | 0 | 0 | 0 | 0 | 0 | 0 | 0 | 0 | 0 | 0 | 0 | 12
NO |  | 145 | 2011 | 20 | 21 | 21 |  | 345 kV System |  | 0 | 0 |  | 0 | 0 | 0 |  | 0 | 0 | 0 | 0 | 0 | 0 | 0 | 0 | 0 | 0 | 0 | 0 | 0 | 0 | 0 | 0 | 0 | 0 | 0 | 0 | 0 | 0 | 0 | 12
NO |  | 145 | 2011 | 20 | 23 | 23 |  | Daniels Park Sub | Comanche Sub 7015 | 0 | 0 |  | 0 | 0 | 0 |  | 0 | 0 | 0 | 0 | 0 | 0 | 0 | 0 | 0 | 0 | 0 | 0 | 0 | 0 | 0 | 0 | 0 | 0 | 0 | 0 | 0 | 0 | 0 | 12
NO |  | 145 | 2011 | 20 | 24 | 24 |  | Fixture 464 | Fixture 464 | 345 | 345 | Steel Pole | 67.7 | 0 | 1 | 2-954 | 0 | 0 | 0 | 0 | 0 | 0 | 0 | 0 | 0 | 0 | 0 | 0 | 0 | 0 | 0 | 0 | 0 | 0 | 0 | 0 | 0 | 0 | 0 | 12
NO |  | 145 | 2011 | 20 | 25 | 25 |  |  | Comanche Sub | 345 | 345 | Steel Pole | 46.78 | 0 | 1 | 2-954 | 0 | 0 | 0 | 0 | 0 | 0 | 0 | 0 | 0 | 0 | 0 | 0 | 0 | 0 | 0 | 0 | 0 | 0 | 0 | 0 | 0 | 0 | 0 | 12
NO |  | 145 | 2011 | 20 | 26 | 26 |  | Daniels Park Sub |  | 0 | 0 |  | 0 | 0 | 0 |  | 0 | 0 | 0 | 0 | 0 | 0 | 0 | 0 | 0 | 0 | 0 | 0 | 0 | 0 | 0 | 0 | 0 | 0 | 0 | 0 | 0 | 0 | 0 | 12
NO |  | 145 | 2011 | 20 | 27 | 27 |  | Daniels Park Sub | Comanche Sub 7017 | 0 | 0 |  | 0 | 0 | 0 |  | 0 | 0 | 0 | 0 | 0 | 0 | 0 | 0 | 0 | 0 | 0 | 0 | 0 | 0 | 0 | 0 | 0 | 0 | 0 | 0 | 0 | 0 | 0 | 12
NO |  | 145 | 2011 | 20 | 28 | 28 |  | Fixture 464 | Fixture 464 | 345 | 345 | Steel Pole | 0 | 67.7 | 1 | 2-954 | 0 | 0 | 0 | 0 | 0 | 0 | 0 | 0 | 0 | 0 | 0 | 0 | 0 | 0 | 0 | 0 | 0 | 0 | 0 | 0 | 0 | 0 | 0 | 12
NO |  | 145 | 2011 | 20 | 29 | 29 |  |  | Comanche Sub | 345 | 345 | Steel Pole | 0 | 46.78 | 1 | 2-954 | 0 | 0 | 0 | 0 | 0 | 0 | 0 | 0 | 0 | 0 | 0 | 0 | 0 | 0 | 0 | 0 | 0 | 0 | 0 | 0 | 0 | 0 | 0 | 12
NO |  | 145 | 2011 | 20 | 30 | 30 |  | Craig Plant |  | 0 | 0 |  | 0 | 0 | 0 |  | 0 | 0 | 0 | 0 | 0 | 0 | 0 | 0 | 0 | 0 | 0 | 0 | 0 | 0 | 0 | 0 | 0 | 0 | 0 | 0 | 0 | 0 | 0 | 12
NO |  | 145 | 2011 | 20 | 31 | 31 |  | Craig | Rifle 7300 | 0 | 0 |  | 0 | 0 | 0 |  | 0 | 0 | 0 | 0 | 0 | 0 | 0 | 0 | 0 | 0 | 0 | 0 | 0 | 0 | 0 | 0 | 0 | 0 | 0 | 0 | 0 | 0 | 0 | 12
NO |  | 145 | 2011 | 20 | 32 | 32 |  |  | Rifle | 345 | 345 | Steel Tower | 0 | 30 | 1 | 2-1272 | 0 | 0 | 0 | 0 | 0 | 0 | 0 | 0 | 0 | 0 | 0 | 0 | 0 | 0 | 0 | 0 | 0 | 0 | 0 | 0 | 0 | 0 | 0 | 12
NO |  | 145 | 2011 | 20 | 33 | 33 |  | Rifle |  | 0 | 0 |  | 0 | 0 | 0 |  | 0 | 0 | 0 | 0 | 0 | 0 | 0 | 0 | 0 | 0 | 0 | 0 | 0 | 0 | 0 | 0 | 0 | 0 | 0 | 0 | 0 | 0 | 0 | 12
NO |  | 145 | 2011 | 20 | 34 | 34 |  | Rifle | San Juan 7302 | 0 | 0 |  | 0 | 0 | 0 |  | 0 | 0 | 0 | 0 | 0 | 0 | 0 | 0 | 0 | 0 | 0 | 0 | 0 | 0 | 0 | 0 | 0 | 0 | 0 | 0 | 0 | 0 | 0 | 12
NO |  | 145 | 2011 | 20 | 35 | 35 |  |  | Grand Junction | 345 | 345 | Steel Tower | 0 | 22.98 | 1 | 2-1272 | 0 | 0 | 0 | 0 | 0 | 0 | 0 | 0 | 0 | 0 | 0 | 0 | 0 | 0 | 0 | 0 | 0 | 0 | 0 | 0 | 0 | 0 | 0 | 12
NO |  | 145 | 2011 | 21 | 1 | 1 |  | Grand Junction |  | 0 | 0 |  | 0 | 0 | 0 |  | 0 | 0 | 0 | 0 | 0 | 0 | 0 | 0 | 0 | 0 | 0 | 0 | 0 | 0 | 0 | 0 | 0 | 0 | 0 | 0 | 0 | 0 | 0 | 12
NO |  | 145 | 2011 | 21 | 2 | 2 |  | Grand Junction | San Juan 7303 | 0 | 0 |  | 0 | 0 | 0 |  | 0 | 0 | 0 | 0 | 0 | 0 | 0 | 0 | 0 | 0 | 0 | 0 | 0 | 0 | 0 | 0 | 0 | 0 | 0 | 0 | 0 | 0 | 0 | 12
NO |  | 145 | 2011 | 21 | 3 | 3 |  | Montrose Tap | Montrose Tap | 345 | 345 | Steel Tower | 15.6 | 0 | 1 | 2-1272 | 0 | 0 | 0 | 0 | 0 | 0 | 0 | 0 | 0 | 0 | 0 | 0 | 0 | 0 | 0 | 0 | 0 | 0 | 0 | 0 | 0 | 0 | 0 | 12
NO |  | 145 | 2011 | 21 | 4 | 4 |  | Montrose Sub | Montrose Sub | 345 | 345 | Steel Tower | 3.13 | 0 | 1 | 2-1272 | 0 | 0 | 0 | 0 | 0 | 0 | 0 | 0 | 0 | 0 | 0 | 0 | 0 | 0 | 0 | 0 | 0 | 0 | 0 | 0 | 0 | 0 | 0 | 12
NO |  | 145 | 2011 | 21 | 5 | 5 |  | Hesperus | Hesperus | 345 | 345 | Steel Tower | 26.21 | 0 | 1 | 2-1272 | 0 | 0 | 0 | 0 | 0 | 0 | 0 | 0 | 0 | 0 | 0 | 0 | 0 | 0 | 0 | 0 | 0 | 0 | 0 | 0 | 0 | 0 | 0 | 12
NO |  | 145 | 2011 | 21 | 6 | 6 |  | Summary of 345 KV | San Juan | 345 | 345 | Steel Tower | 14.03 | 0 | 1 | 2-1272 | 2294287 | 35746416 | 38040703 | 0 | 0 | 0 | 0 | 0 | 0 | 0 | 0 | 0 | 0 | 0 | 0 | 0 | 0 | 0 | 0 | 0 | 0 | 0 | 0 | 12
NO |  | 145 | 2011 | 21 | 8 | 8 |  | 230 kV System |  | 0 | 0 |  | 0 | 0 | 0 |  | 0 | 0 | 0 | 0 | 0 | 0 | 0 | 0 | 0 | 0 | 0 | 0 | 0 | 0 | 0 | 0 | 0 | 0 | 0 | 0 | 0 | 0 | 0 | 12
NO |  | 145 | 2011 | 21 | 9 | 9 |  | Boone |  | 0 | 0 |  | 0 | 0 | 0 |  | 0 | 0 | 0 | 0 | 0 | 0 | 0 | 0 | 0 | 0 | 0 | 0 | 0 | 0 | 0 | 0 | 0 | 0 | 0 | 0 | 0 | 0 | 0 | 12
NO |  | 145 | 2011 | 21 | 11 | 11 |  |  | Midway Sub | 230 | 230 | H-Frame | 26.1 | 0 | 1 |  | 0 | 0 | 0 | 0 | 0 | 0 | 0 | 0 | 0 | 0 | 0 | 0 | 0 | 0 | 0 | 0 | 0 | 0 | 0 | 0 | 0 | 0 | 0 | 12
NO |  | 145 | 2011 | 21 | 12 | 12 |  | Boone |  | 0 | 0 |  | 0 | 0 | 0 |  | 0 | 0 | 0 | 0 | 0 | 0 | 0 | 0 | 0 | 0 | 0 | 0 | 0 | 0 | 0 | 0 | 0 | 0 | 0 | 0 | 0 | 0 | 0 | 12
NO |  | 145 | 2011 | 21 | 13 | 13 |  | Boone | PSCo Lamar 5337 | 0 | 0 |  | 0 | 0 | 0 |  | 0 | 0 | 0 | 0 | 0 | 0 | 0 | 0 | 0 | 0 | 0 | 0 | 0 | 0 | 0 | 0 | 0 | 0 | 0 | 0 | 0 | 0 | 0 | 12
NO |  | 145 | 2011 | 21 | 14 | 14 |  | Fixture 591 | Fixture 591 | 230 | 230 | Wood H-Frame | 55.14 | 0 | 1 | 1-1272 | 0 | 0 | 0 | 0 | 0 | 0 | 0 | 0 | 0 | 0 | 0 | 0 | 0 | 0 | 0 | 0 | 0 | 0 | 0 | 0 | 0 | 0 | 0 | 12
NO |  | 145 | 2011 | 21 | 17 | 17 |  | Hayden Plant | Foidel Creek Switch 5815 | 0 | 0 |  | 0 | 0 | 0 |  | 0 | 0 | 0 | 0 | 0 | 0 | 0 | 0 | 0 | 0 | 0 | 0 | 0 | 0 | 0 | 0 | 0 | 0 | 0 | 0 | 0 | 0 | 0 | 12
NO |  | 145 | 2011 | 21 | 18 | 18 |  | Hayden Plant | Hayden Tap | 230 | 230 | Steel Tower | 1.29 | 0 | 1 | 1-1272 | 0 | 0 | 0 | 0 | 0 | 0 | 0 | 0 | 0 | 0 | 0 | 0 | 0 | 0 | 0 | 0 | 0 | 0 | 0 | 0 | 0 | 0 | 0 | 12
NO |  | 145 | 2011 | 21 | 19 | 19 |  | Hayden Tap | Structure 137 | 230 | 345 | Steel Tower | 3.6 | 0 | 1 | 2-1272 | 0 | 0 | 0 | 0 | 0 | 0 | 0 | 0 | 0 | 0 | 0 | 0 | 0 | 0 | 0 | 0 | 0 | 0 | 0 | 0 | 0 | 0 | 0 | 12
NO |  | 145 | 2011 | 21 | 21 | 21 |  | Foidel Creek Switch |  | 0 | 0 |  | 0 | 0 | 0 |  | 0 | 0 | 0 | 0 | 0 | 0 | 0 | 0 | 0 | 0 | 0 | 0 | 0 | 0 | 0 | 0 | 0 | 0 | 0 | 0 | 0 | 0 | 0 | 12
NO |  | 145 | 2011 | 21 | 22 | 22 |  | Str 63 | Steamboat 5817 | 0 | 0 |  | 0 | 0 | 0 |  | 0 | 0 | 0 | 0 | 0 | 0 | 0 | 0 | 0 | 0 | 0 | 0 | 0 | 0 | 0 | 0 | 0 | 0 | 0 | 0 | 0 | 0 | 0 | 12
NO |  | 145 | 2011 | 21 | 23 | 23 |  |  | Str 177 | 230 | 345 | Steel Tower | 3.65 | 0 | 1 | 1-1272 | 0 | 0 | 0 | 0 | 0 | 0 | 0 | 0 | 0 | 0 | 0 | 0 | 0 | 0 | 0 | 0 | 0 | 0 | 0 | 0 | 0 | 0 | 0 | 12
NO |  | 145 | 2011 | 21 | 25 | 25 |  | Hayden Plant |  | 0 | 0 |  | 0 | 0 | 0 |  | 0 | 0 | 0 | 0 | 0 | 0 | 0 | 0 | 0 | 0 | 0 | 0 | 0 | 0 | 0 | 0 | 0 | 0 | 0 | 0 | 0 | 0 | 0 | 12
NO |  | 145 | 2011 | 21 | 26 | 26 |  | Hayden Plant | Blue River 3000 | 0 | 0 |  | 0 | 0 | 0 |  | 0 | 0 | 0 | 0 | 0 | 0 | 0 | 0 | 0 | 0 | 0 | 0 | 0 | 0 | 0 | 0 | 0 | 0 | 0 | 0 | 0 | 0 | 0 | 12
NO |  | 145 | 2011 | 21 | 27 | 27 |  | Gore Pass Tap | Gore Pass Tap | 230 | 345 | Wood H-Frame | 0.33 | 0 | 1 | 1-1272 | 0 | 0 | 0 | 0 | 0 | 0 | 0 | 0 | 0 | 0 | 0 | 0 | 0 | 0 | 0 | 0 | 0 | 0 | 0 | 0 | 0 | 0 | 0 | 12
NO |  | 145 | 2011 | 21 | 28 | 28 |  | Gore Pass Sub | Gore Pass Sub | 230 | 345 | Steel Tower | 11.92 | 0 | 1 | 1-1272 | 0 | 0 | 0 | 0 | 0 | 0 | 0 | 0 | 0 | 0 | 0 | 0 | 0 | 0 | 0 | 0 | 0 | 0 | 0 | 0 | 0 | 0 | 0 | 12
NO |  | 145 | 2011 | 21 | 29 | 29 |  |  | Blue River | 230 | 345 | Steel Tower | 6.6 | 0 | 1 | 1-1272 | 0 | 0 | 0 | 0 | 0 | 0 | 0 | 0 | 0 | 0 | 0 | 0 | 0 | 0 | 0 | 0 | 0 | 0 | 0 | 0 | 0 | 0 | 0 | 12
NO |  | 145 | 2011 | 21 | 31 | 31 |  | Hayden Tap |  | 0 | 0 |  | 0 | 0 | 0 |  | 0 | 0 | 0 | 0 | 0 | 0 | 0 | 0 | 0 | 0 | 0 | 0 | 0 | 0 | 0 | 0 | 0 | 0 | 0 | 0 | 0 | 0 | 0 | 12
NO |  | 145 | 2011 | 21 | 32 | 32 |  | Hayden Tap | Craig Plant 3001 | 0 | 0 |  | 0 | 0 | 0 |  | 0 | 0 | 0 | 0 | 0 | 0 | 0 | 0 | 0 | 0 | 0 | 0 | 0 | 0 | 0 | 0 | 0 | 0 | 0 | 0 | 0 | 0 | 0 | 12
NO |  | 145 | 2011 | 21 | 33 | 33 |  |  | Craig Plant | 230 | 345 | Steel Tower | 2.74 | 0 | 1 | 1-1272 | 0 | 0 | 0 | 0 | 0 | 0 | 0 | 0 | 0 | 0 | 0 | 0 | 0 | 0 | 0 | 0 | 0 | 0 | 0 | 0 | 0 | 0 | 0 | 12
NO |  | 145 | 2011 | 21 | 34 | 34 |  | Poncha |  | 0 | 0 |  | 0 | 0 | 0 |  | 0 | 0 | 0 | 0 | 0 | 0 | 0 | 0 | 0 | 0 | 0 | 0 | 0 | 0 | 0 | 0 | 0 | 0 | 0 | 0 | 0 | 0 | 0 | 12
NO |  | 145 | 2011 | 21 | 35 | 35 |  | Poncha | San Luis Valley 3006 | 0 | 0 |  | 0 | 0 | 0 |  | 0 | 0 | 0 | 0 | 0 | 0 | 0 | 0 | 0 | 0 | 0 | 0 | 0 | 0 | 0 | 0 | 0 | 0 | 0 | 0 | 0 | 0 | 0 | 12
NO |  | 145 | 2011 | 22 | 1 | 1 |  | Tower 34 | Tower 34 | 230 | 230 | Steel Tower | 7.4 | 0 | 1 | 2-636 | 0 | 0 | 0 | 0 | 0 | 0 | 0 | 0 | 0 | 0 | 0 | 0 | 0 | 0 | 0 | 0 | 0 | 0 | 0 | 0 | 0 | 0 | 0 | 12
NO |  | 145 | 2011 | 22 | 2 | 2 |  |  | San Luis Valley | 230 | 230 | Wood H-Frame | 23.55 | 0 | 1 | 2-636 | 0 | 0 | 0 | 0 | 0 | 0 | 0 | 0 | 0 | 0 | 0 | 0 | 0 | 0 | 0 | 0 | 0 | 0 | 0 | 0 | 0 | 0 | 0 | 12
NO |  | 145 | 2011 | 22 | 3 | 3 |  | Rifle (Ute) |  | 0 | 0 |  | 0 | 0 | 0 |  | 0 | 0 | 0 | 0 | 0 | 0 | 0 | 0 | 0 | 0 | 0 | 0 | 0 | 0 | 0 | 0 | 0 | 0 | 0 | 0 | 0 | 0 | 0 | 12
NO |  | 145 | 2011 | 22 | 4 | 4 |  | Rifle (Ute) | Rifle WAPA Sub 3007 | 0 | 0 |  | 0 | 0 | 0 |  | 0 | 0 | 0 | 0 | 0 | 0 | 0 | 0 | 0 | 0 | 0 | 0 | 0 | 0 | 0 | 0 | 0 | 0 | 0 | 0 | 0 | 0 | 0 | 12
NO |  | 145 | 2011 | 22 | 5 | 5 |  |  | Rifle WAPA | 230 | 230 | Wood H-Frame | 1.59 | 0 | 1 | 1-1272 | 0 | 0 | 0 | 0 | 0 | 0 | 0 | 0 | 0 | 0 | 0 | 0 | 0 | 0 | 0 | 0 | 0 | 0 | 0 | 0 | 0 | 0 | 0 | 12
NO |  | 145 | 2011 | 22 | 6 | 6 |  | Hayden Tap |  | 0 | 0 |  | 0 | 0 | 0 |  | 0 | 0 | 0 | 0 | 0 | 0 | 0 | 0 | 0 | 0 | 0 | 0 | 0 | 0 | 0 | 0 | 0 | 0 | 0 | 0 | 0 | 0 | 0 | 12
NO |  | 145 | 2011 | 22 | 7 | 7 |  | Hayden Tap | Craig Plant 3008 | 0 | 0 |  | 0 | 0 | 0 |  | 0 | 0 | 0 | 0 | 0 | 0 | 0 | 0 | 0 | 0 | 0 | 0 | 0 | 0 | 0 | 0 | 0 | 0 | 0 | 0 | 0 | 0 | 0 | 12
NO |  | 145 | 2011 | 22 | 8 | 8 |  | Summary of 230 kV System | Craig Plant | 230 | 345 | Steel Tower | 2.74 | 0 | 1 | 1-1272 | 0 | 0 | 0 | 0 | 0 | 0 | 0 | 0 | 0 | 0 | 0 | 0 | 0 | 0 | 0 | 0 | 0 | 0 | 0 | 0 | 0 | 0 | 0 | 12
NO |  | 145 | 2011 | 22 | 10 | 10 |  | Boone |  | 0 | 0 |  | 0 | 0 | 0 |  | 0 | 0 | 0 | 0 | 0 | 0 | 0 | 0 | 0 | 0 | 0 | 0 | 0 | 0 | 0 | 0 | 0 | 0 | 0 | 0 | 0 | 0 | 0 | 12
NO |  | 145 | 2011 | 22 | 12 | 12 |  |  | Midway | 230 | 230 | Wood H-Frame | 26.1 | 0 | 1 | 1-1033 | 0 | 0 | 0 | 0 | 0 | 0 | 0 | 0 | 0 | 0 | 0 | 0 | 0 | 0 | 0 | 0 | 0 | 0 | 0 | 0 | 0 | 0 | 0 | 12
NO |  | 145 | 2011 | 0 | 2 | 2 |  | Cabin Creek Hydro Plant 5 | Lookout 5003 | 0 | 0 |  | 0 | 0 | 0 |  | 0 | 0 | 0 | 0 | 0 | 0 | 0 | 0 | 0 | 0 | 0 | 0 | 0 | 0 | 0 | 0 | 0 | 0 | 0 | 0 | 0 | 0 | 0 | 12
NO |  | 145 | 2011 | 0 | 12 | 12 |  | Cabin Creek | Lookout 5005 | 0 | 0 |  | 0 | 0 | 0 |  | 0 | 0 | 0 | 0 | 0 | 0 | 0 | 0 | 0 | 0 | 0 | 0 | 0 | 0 | 0 | 0 | 0 | 0 | 0 | 0 | 0 | 0 | 0 | 12
NO |  | 145 | 2011 | 0 | 22 | 22 |  | Cabin Creek | Dillon 5007 | 0 | 0 |  | 0 | 0 | 0 |  | 0 | 0 | 0 | 0 | 0 | 0 | 0 | 0 | 0 | 0 | 0 | 0 | 0 | 0 | 0 | 0 | 0 | 0 | 0 | 0 | 0 | 0 | 0 | 12
NO |  | 145 | 2011 | 0 | 28 | 28 |  | Cherokee | Ridge 5021 | 0 | 0 |  | 0 | 0 | 0 |  | 0 | 0 | 0 | 0 | 0 | 0 | 0 | 0 | 0 | 0 | 0 | 0 | 0 | 0 | 0 | 0 | 0 | 0 | 0 | 0 | 0 | 0 | 0 | 12
NO |  | 145 | 2011 | 0 | 33 | 33 |  | Soda Lakes | Waterton 5023 | 0 | 0 |  | 0 | 0 | 0 |  | 0 | 0 | 0 | 0 | 0 | 0 | 0 | 0 | 0 | 0 | 0 | 0 | 0 | 0 | 0 | 0 | 0 | 0 | 0 | 0 | 0 | 0 | 0 | 12
NO |  | 145 | 2011 | 1 | 8 | 8 |  | Lookout Sub | Leyden Site Tower #102 | 230 | 230 | Steel Tower | 6.36 | 0 | 1 | 1-1033.5 | 0 | 0 | 0 | 0 | 0 | 0 | 0 | 0 | 0 | 0 | 0 | 0 | 0 | 0 | 0 | 0 | 0 | 0 | 0 | 0 | 0 | 0 | 0 | 12
NO |  | 145 | 2011 | 1 | 10 | 10 |  | Tower #83A | Plains End #2 Swi. Sta 502 | 230 | 230 | Steel Pole | 1.13 | 0 | 1 | 1-1272 | 0 | 0 | 0 | 0 | 0 | 0 | 0 | 0 | 0 | 0 | 0 | 0 | 0 | 0 | 0 | 0 | 0 | 0 | 0 | 0 | 0 | 0 | 0 | 12
NO |  | 145 | 2011 | 1 | 15 | 15 |  | Tower 84 (Plns End Tap) | Plains End Sub | 230 | 230 | Steel Pole | 1.04 | 0 | 1 | 1-1272 | 0 | 0 | 0 | 0 | 0 | 0 | 0 | 0 | 0 | 0 | 0 | 0 | 0 | 0 | 0 | 0 | 0 | 0 | 0 | 0 | 0 | 0 | 0 | 12
NO |  | 145 | 2011 | 1 | 20 | 20 |  | Leyden Site Fixture 4 | Ridge | 230 | 230 | Steel Tower | 0 | 6.36 | 1 | 1-1033.5 | 0 | 0 | 0 | 0 | 0 | 0 | 0 | 0 | 0 | 0 | 0 | 0 | 0 | 0 | 0 | 0 | 0 | 0 | 0 | 0 | 0 | 0 | 0 | 12
NO |  | 145 | 2011 | 1 | 24 | 24 |  | Tower 81A | Ft. Lupton | 230 | 230 | Steel Tower | 6.99 | 0 | 1 | 1-1033.5 | 0 | 0 | 0 | 0 | 0 | 0 | 0 | 0 | 0 | 0 | 0 | 0 | 0 | 0 | 0 | 0 | 0 | 0 | 0 | 0 | 0 | 0 | 0 | 12
NO |  | 145 | 2011 | 1 | 31 | 31 |  | STR. #56A | Silver Saddle Sub. | 230 | 230 | Steel Pole | 0.03 | 0 | 1 | 2-636 | 0 | 0 | 0 | 0 | 0 | 0 | 0 | 0 | 0 | 0 | 0 | 0 | 0 | 0 | 0 | 0 | 0 | 0 | 0 | 0 | 0 | 0 | 0 | 12
NO |  | 145 | 2011 | 2 | 1 | 1 |  | Argo | LaCombe Transition Site | 230 | 230 | Steel Pole | 1.15 | 0 | 1 | 2-954 | 0 | 0 | 0 | 0 | 0 | 0 | 0 | 0 | 0 | 0 | 0 | 0 | 0 | 0 | 0 | 0 | 0 | 0 | 0 | 0 | 0 | 0 | 0 | 12
NO |  | 145 | 2011 | 2 | 10 | 10 |  | Tower 39/1 | Daniels Park | 230 | 230 | Steel Tower | 4.51 | 0 | 1 | 1-1033.5 | 0 | 0 | 0 | 0 | 0 | 0 | 0 | 0 | 0 | 0 | 0 | 0 | 0 | 0 | 0 | 0 | 0 | 0 | 0 | 0 | 0 | 0 | 0 | 12
NO |  | 145 | 2011 | 2 | 21 | 21 |  | Tower 25 | Daniels Park Sub | 230 | 230 | Steel Tower | 0 | 6.54 | 1 | 1-1033.5 | 0 | 0 | 0 | 0 | 0 | 0 | 0 | 0 | 0 | 0 | 0 | 0 | 0 | 0 | 0 | 0 | 0 | 0 | 0 | 0 | 0 | 0 | 0 | 12
NO |  | 145 | 2011 | 2 | 29 | 29 |  | Fixture 63W | Daniels Park | 230 | 230 | Wood H-Frame | 0.03 | 0 | 1 | 2-1272 | 0 | 0 | 0 | 0 | 0 | 0 | 0 | 0 | 0 | 0 | 0 | 0 | 0 | 0 | 0 | 0 | 0 | 0 | 0 | 0 | 0 | 0 | 0 | 12
NO |  | 145 | 2011 | 2 | 33 | 33 |  | Prairie Sub 5111 | Greenwood Sub | 230 | 230 | Steel Pole | 4.5 | 0 | 1 | 1-1272 | 0 | 0 | 0 | 0 | 0 | 0 | 0 | 0 | 0 | 0 | 0 | 0 | 0 | 0 | 0 | 0 | 0 | 0 | 0 | 0 | 0 | 0 | 0 | 12
NO |  | 145 | 2011 | 3 | 13 | 13 |  | Tower 20A | Daniels Park Sub | 230 | 230 | Steel Tower | 3.28 | 0 | 1 | 2-636 | 0 | 0 | 0 | 0 | 0 | 0 | 0 | 0 | 0 | 0 | 0 | 0 | 0 | 0 | 0 | 0 | 0 | 0 | 0 | 0 | 0 | 0 | 0 | 12
NO |  | 145 | 2011 | 3 | 23 | 23 |  | Str. 43 | Sulpher | 230 | 230 | Steel Pole | 0 | 0.04 | 1 | 2-636 | 0 | 0 | 0 | 0 | 0 | 0 | 0 | 0 | 0 | 0 | 0 | 0 | 0 | 0 | 0 | 0 | 0 | 0 | 0 | 0 | 0 | 0 | 0 | 12
NO |  | 145 | 2011 | 3 | 27 | 27 |  | Fixture 300B | Jackson Fuller Sub | 230 | 230 | Steel Pole | 0.12 | 0 | 1 | 2-954 | 0 | 0 | 0 | 0 | 0 | 0 | 0 | 0 | 0 | 0 | 0 | 0 | 0 | 0 | 0 | 0 | 0 | 0 | 0 | 0 | 0 | 0 | 0 | 12
NO |  | 145 | 2011 | 3 | 30 | 30 |  | Fixture 1 | Midway Sub 5123 | 230 | 230 | Wood H-Frame | 0.19 | 0 | 1 | 1-1033.5 | 0 | 0 | 0 | 0 | 0 | 0 | 0 | 0 | 0 | 0 | 0 | 0 | 0 | 0 | 0 | 0 | 0 | 0 | 0 | 0 | 0 | 0 | 0 | 12
NO |  | 145 | 2011 | 4 | 1 | 1 |  | Fixture 499 | Midway Sub 5129 | 230 | 345 | Steel Pole | 0.18 | 0 | 1 | 2-954 | 0 | 0 | 0 | 0 | 0 | 0 | 0 | 0 | 0 | 0 | 0 | 0 | 0 | 0 | 0 | 0 | 0 | 0 | 0 | 0 | 0 | 0 | 0 | 12
NO |  | 145 | 2011 | 4 | 7 | 7 |  | Fixture 1163 | Hartsel Sub | 230 | 230 | Steel Pole | 0.04 | 0 | 1 | 1-1033.5 | 0 | 0 | 0 | 0 | 0 | 0 | 0 | 0 | 0 | 0 | 0 | 0 | 0 | 0 | 0 | 0 | 0 | 0 | 0 | 0 | 0 | 0 | 0 | 12
NO |  | 145 | 2011 | 4 | 10 | 10 |  | Malta Sub | Mt. Elbert Hydro | 230 | 230 | Steel Tower | 7.42 | 0 | 1 | 1-1272 | 0 | 0 | 0 | 0 | 0 | 0 | 0 | 0 | 0 | 0 | 0 | 0 | 0 | 0 | 0 | 0 | 0 | 0 | 0 | 0 | 0 | 0 | 0 | 12
NO |  | 145 | 2011 | 5 | 29 | 29 |  | Tower 58 | Spruce | 230 | 230 | Steel Pole | 0.28 | 0 | 1 | 2-636 | 0 | 0 | 0 | 0 | 0 | 0 | 0 | 0 | 0 | 0 | 0 | 0 | 0 | 0 | 0 | 0 | 0 | 0 | 0 | 0 | 0 | 0 | 0 | 12
NO |  | 145 | 2011 | 5 | 33 | 33 |  | Tower 58 | Spruce | 230 | 230 | Steel Pole | 0 | 0.28 | 1 | 2-636 | 0 | 0 | 0 | 0 | 0 | 0 | 0 | 0 | 0 | 0 | 0 | 0 | 0 | 0 | 0 | 0 | 0 | 0 | 0 | 0 | 0 | 0 | 0 | 12
NO |  | 145 | 2011 | 6 | 5 | 5 |  | Tower 43A | J.L Green | 230 | 230 | Steel Pole | 0.02 | 0 | 1 | 1-1272 | 0 | 0 | 0 | 0 | 0 | 0 | 0 | 0 | 0 | 0 | 0 | 0 | 0 | 0 | 0 | 0 | 0 | 0 | 0 | 0 | 0 | 0 | 0 | 12
NO |  | 145 | 2011 | 6 | 11 | 11 |  | Tower 24A/34 | Chambers Sub | 230 | 230 | Steel Pole | 4.25 | 0 | 1 | 2-636 | 0 | 0 | 0 | 0 | 0 | 0 | 0 | 0 | 0 | 0 | 0 | 0 | 0 | 0 | 0 | 0 | 0 | 0 | 0 | 0 | 0 | 0 | 0 | 12
NO |  | 145 | 2011 | 6 | 22 | 22 |  | Tower 24A/34 | Chambers Sub | 230 | 230 | Steel Pole | 0 | 4.25 | 1 | 2-636 | 0 | 0 | 0 | 0 | 0 | 0 | 0 | 0 | 0 | 0 | 0 | 0 | 0 | 0 | 0 | 0 | 0 | 0 | 0 | 0 | 0 | 0 | 0 | 12
NO |  | 145 | 2011 | 6 | 25 | 25 |  | Spruce | Blue Spruce | 230 | 230 | Steel Pole | 0.17 | 0 | 1 | 2-636 | 0 | 0 | 0 | 0 | 0 | 0 | 0 | 0 | 0 | 0 | 0 | 0 | 0 | 0 | 0 | 0 | 0 | 0 | 0 | 0 | 0 | 0 | 0 | 12
NO |  | 145 | 2011 | 6 | 28 | 28 |  | Atlas 1 Cogen | Rifle | 230 | 230 | Wood H-Frame | 2.58 | 0 | 1 | 1-795 | 0 | 0 | 0 | 0 | 0 | 0 | 0 | 0 | 0 | 0 | 0 | 0 | 0 | 0 | 0 | 0 | 0 | 0 | 0 | 0 | 0 | 0 | 0 | 12
NO |  | 145 | 2011 | 6 | 32 | 32 |  | Tower 218A | Parachute | 230 | 345 | Steel Tower | 1.68 | 0 | 1 | 2-1272 | 0 | 0 | 0 | 0 | 0 | 0 | 0 | 0 | 0 | 0 | 0 | 0 | 0 | 0 | 0 | 0 | 0 | 0 | 0 | 0 | 0 | 0 | 0 | 12
NO |  | 145 | 2011 | 7 | 5 | 5 |  | Tower 941 | Malta | 230 | 230 | Alum Guyed-V | 1.31 | 0 | 1 | 1-795 | 0 | 0 | 0 | 0 | 0 | 0 | 0 | 0 | 0 | 0 | 0 | 0 | 0 | 0 | 0 | 0 | 0 | 0 | 0 | 0 | 0 | 0 | 0 | 12
NO |  | 145 | 2011 | 7 | 8 | 8 |  | Plains End NUG (PG&E) | Plains End Switching St | 230 | 230 | Steel Pole | 0.08 | 0 | 1 | 1-1272 | 0 | 0 | 0 | 0 | 0 | 0 | 0 | 0 | 0 | 0 | 0 | 0 | 0 | 0 | 0 | 0 | 0 | 0 | 0 | 0 | 0 | 0 | 0 | 12
NO |  | 145 | 2011 | 7 | 11 | 11 |  | Tri State Story | Beaver Creek | 230 | 230 | Wood K-Frame | 0.43 | 0 | 1 | 1-954 | 0 | 0 | 0 | 0 | 0 | 0 | 0 | 0 | 0 | 0 | 0 | 0 | 0 | 0 | 0 | 0 | 0 | 0 | 0 | 0 | 0 | 0 | 0 | 12
NO |  | 145 | 2011 | 7 | 14 | 14 |  | Congentrix NUG Plt | Plains End Swi Station | 230 | 230 | Steel Pole | 0.1 | 0 | 1 | 1-272 | 0 | 0 | 0 | 0 | 0 | 0 | 0 | 0 | 0 | 0 | 0 | 0 | 0 | 0 | 0 | 0 | 0 | 0 | 0 | 0 | 0 | 0 | 0 | 12
NO |  | 145 | 2011 | 7 | 17 | 17 |  | Green Valley | Spruce | 230 | 230 | Steel Pole | 19.52 | 0 | 1 | 2-954 | 0 | 0 | 0 | 0 | 0 | 0 | 0 | 0 | 0 | 0 | 0 | 0 | 0 | 0 | 0 | 0 | 0 | 0 | 0 | 0 | 0 | 0 | 0 | 12
NO |  | 145 | 2011 | 7 | 26 | 26 |  | Fixture 192 | Green Valley | 230 | 230 | Steel Pole | 9.3 | 0 | 1 | 2-954 | 0 | 0 | 0 | 0 | 0 | 0 | 0 | 0 | 0 | 0 | 0 | 0 | 0 | 0 | 0 | 0 | 0 | 0 | 0 | 0 | 0 | 0 | 0 | 12
NO |  | 145 | 2011 | 7 | 32 | 32 |  | Tower 170 | Green Valley Sub | 230 | 230 | Steel Pole | 0 | 0.1 | 1 | 1-1033.5 | 0 | 0 | 0 | 0 | 0 | 0 | 0 | 0 | 0 | 0 | 0 | 0 | 0 | 0 | 0 | 0 | 0 | 0 | 0 | 0 | 0 | 0 | 0 | 12
NO |  | 145 | 2011 | 8 | 8 | 8 |  | Tower 170 | Green Valley Sub | 230 | 230 | Steel Pole | 0 | 0.1 | 1 | 2-636 | 0 | 0 | 0 | 0 | 0 | 0 | 0 | 0 | 0 | 0 | 0 | 0 | 0 | 0 | 0 | 0 | 0 | 0 | 0 | 0 | 0 | 0 | 0 | 12
NO |  | 145 | 2011 | 8 | 13 | 13 |  | Tower 151A (RMEC Tap) | Green Valley | 230 | 230 | Steel Pole | 0 | 17.32 | 1 | 2-954 | 0 | 0 | 0 | 0 | 0 | 0 | 0 | 0 | 0 | 0 | 0 | 0 | 0 | 0 | 0 | 0 | 0 | 0 | 0 | 0 | 0 | 0 | 0 | 12
NO |  | 145 | 2011 | 8 | 21 | 21 |  | Termination Str. (Fix 5 | Greenwood | 230 | 230 | Steel Tower | 1.17 | 0 | 1 | 1-1029 | 0 | 0 | 0 | 0 | 0 | 0 | 0 | 0 | 0 | 0 | 0 | 0 | 0 | 0 | 0 | 0 | 0 | 0 | 0 | 0 | 0 | 0 | 0 | 12
NO |  | 145 | 2011 | 8 | 30 | 30 |  | Tower 95 | Leetsdale Sub | 230 | 230 | Steel Tower | 2.35 | 0 | 1 | 1-1029 | 0 | 0 | 0 | 0 | 0 | 0 | 0 | 0 | 0 | 0 | 0 | 0 | 0 | 0 | 0 | 0 | 0 | 0 | 0 | 0 | 0 | 0 | 0 | 12
NO |  | 145 | 2011 | 9 | 1 | 1 |  | Tower 75/1 | Fort St. Vrain | 230 | 230 | Steel Tower | 13.68 | 0 | 1 | 1-1033.5 | 0 | 0 | 0 | 0 | 0 | 0 | 0 | 0 | 0 | 0 | 0 | 0 | 0 | 0 | 0 | 0 | 0 | 0 | 0 | 0 | 0 | 0 | 0 | 12
NO |  | 145 | 2011 | 9 | 14 | 14 |  | Tower 81A | Henry Lake | 230 | 230 | Steel Pole | 0 | 0.01 | 1 | 1-1033.5 | 0 | 0 | 0 | 0 | 0 | 0 | 0 | 0 | 0 | 0 | 0 | 0 | 0 | 0 | 0 | 0 | 0 | 0 | 0 | 0 | 0 | 0 | 0 | 12
NO |  | 145 | 2011 | 9 | 28 | 28 |  | Tower 238 | Ault Sub 5313 | 230 | 230 | Steel 2SA | 1.81 | 0 | 1 | 1-1272 | 0 | 0 | 0 | 0 | 0 | 0 | 0 | 0 | 0 | 0 | 0 | 0 | 0 | 0 | 0 | 0 | 0 | 0 | 0 | 0 | 0 | 0 | 0 | 12
NO |  | 145 | 2011 | 10 | 5 | 5 |  | Fixture 149C | Keenesburg Sub | 230 | 345 | Steel Pole | 0 | 0.03 | 1 | 2-954 | 0 | 0 | 0 | 0 | 0 | 0 | 0 | 0 | 0 | 0 | 0 | 0 | 0 | 0 | 0 | 0 | 0 | 0 | 0 | 0 | 0 | 0 | 0 | 12
NO |  | 145 | 2011 | 10 | 9 | 9 |  |  | Fort St. Vrain | 230 | 230 | Steel Tower | 0 | 15.08 | 1 | 1-1033.5 | 0 | 0 | 0 | 0 | 0 | 0 | 0 | 0 | 0 | 0 | 0 | 0 | 0 | 0 | 0 | 0 | 0 | 0 | 0 | 0 | 0 | 0 | 0 | 12
NO |  | 145 | 2011 | 10 | 12 | 12 |  | Dillon Sub | Fixture 6 | 230 | 230 | Wood H-Frame | 0.98 | 0 | 1 | 2-636 | 0 | 0 | 0 | 0 | 0 | 0 | 0 | 0 | 0 | 0 | 0 | 0 | 0 | 0 | 0 | 0 | 0 | 0 | 0 | 0 | 0 | 0 | 0 | 12
NO |  | 145 | 2011 | 10 | 16 | 16 |  | Fixture 8 | Fixture 22 | 230 | 230 | Wood Pole | 1.35 | 0 | 1 | 2-636 | 0 | 0 | 0 | 0 | 0 | 0 | 0 | 0 | 0 | 0 | 0 | 0 | 0 | 0 | 0 | 0 | 0 | 0 | 0 | 0 | 0 | 0 | 0 | 12
NO |  | 145 | 2011 | 10 | 24 | 24 |  | Valmont | Spindle 5385 | 0 | 0 |  | 0 | 0 | 0 |  | 0 | 0 | 0 | 0 | 0 | 0 | 0 | 0 | 0 | 0 | 0 | 0 | 0 | 0 | 0 | 0 | 0 | 0 | 0 | 0 | 0 | 0 | 0 | 12
NO |  | 145 | 2011 | 10 | 28 | 28 |  | Niwot Sub | Tower 147 | 230 | 230 | Steel Pole | 6.06 | 0 | 1 | 1-1033.5 | 0 | 0 | 0 | 0 | 0 | 0 | 0 | 0 | 0 | 0 | 0 | 0 | 0 | 0 | 0 | 0 | 0 | 0 | 0 | 0 | 0 | 0 | 0 | 12
NO |  | 145 | 2011 | 11 | 4 | 4 |  | Simms Tap/Fixture 68A | Simms Tap/Fixture 68A | 230 | 230 | Steel Pole | 0 | 2.66 | 1 | 1-1272 | 0 | 0 | 0 | 0 | 0 | 0 | 0 | 0 | 0 | 0 | 0 | 0 | 0 | 0 | 0 | 0 | 0 | 0 | 0 | 0 | 0 | 0 | 0 | 12
NO |  | 145 | 2011 | 11 | 17 | 17 |  | Tower 353 | Midway | 230 | 230 | Wood K-Frame | 0.02 | 0 | 1 | 1-1033.5 | 0 | 0 | 0 | 0 | 0 | 0 | 0 | 0 | 0 | 0 | 0 | 0 | 0 | 0 | 0 | 0 | 0 | 0 | 0 | 0 | 0 | 0 | 0 | 12
NO |  | 145 | 2011 | 11 | 24 | 24 |  | Fixture 87 | Tower 352 | 230 | 230 | Wood K Frame | 36.55 | 0 | 1 | 1-1033.5 | 0 | 0 | 0 | 0 | 0 | 0 | 0 | 0 | 0 | 0 | 0 | 0 | 0 | 0 | 0 | 0 | 0 | 0 | 0 | 0 | 0 | 0 | 0 | 12
NO |  | 145 | 2011 | 11 | 33 | 33 |  | Pawnee |  | 0 | 0 |  | 0 | 0 | 0 |  | 0 | 0 | 0 | 0 | 0 | 0 | 0 | 0 | 0 | 0 | 0 | 0 | 0 | 0 | 0 | 0 | 0 | 0 | 0 | 0 | 0 | 0 | 0 | 12
NO |  | 145 | 2011 | 12 | 11 | 11 |  | Ft Lupton Sub | Fixture 428 | 230 | 230 | Wood K-Frame | 61.63 | 0 | 1 | 1-954 | 0 | 0 | 0 | 0 | 0 | 0 | 0 | 0 | 0 | 0 | 0 | 0 | 0 | 0 | 0 | 0 | 0 | 0 | 0 | 0 | 0 | 0 | 0 | 12
NO |  | 145 | 2011 | 12 | 19 | 19 |  | Parachute | Starkey Gulch Sub 5505 | 0 | 0 |  | 0 | 0 | 0 |  | 0 | 0 | 0 | 0 | 0 | 0 | 0 | 0 | 0 | 0 | 0 | 0 | 0 | 0 | 0 | 0 | 0 | 0 | 0 | 0 | 0 | 0 | 0 | 12
NO |  | 145 | 2011 | 12 | 23 | 23 |  |  | Wheeler | 230 | 230 | Wood H-Frame | 3.07 | 0 | 1 | 1-1033.5 | 0 | 0 | 0 | 0 | 0 | 0 | 0 | 0 | 0 | 0 | 0 | 0 | 0 | 0 | 0 | 0 | 0 | 0 | 0 | 0 | 0 | 0 | 0 | 12
NO |  | 145 | 2011 | 12 | 34 | 34 |  | Tower 171 | Tower 171 | 230 | 230 | Steel Pole | 0.08 | 0 | 1 | 2-636 | 0 | 0 | 0 | 0 | 0 | 0 | 0 | 0 | 0 | 0 | 0 | 0 | 0 | 0 | 0 | 0 | 0 | 0 | 0 | 0 | 0 | 0 | 0 | 12
NO |  | 145 | 2011 | 13 | 9 | 9 |  | Washington Sub | Tower 30A/1 | 230 | 230 | Steel Pole | 0.13 | 0 | 1 | 1-1272 | 0 | 0 | 0 | 0 | 0 | 0 | 0 | 0 | 0 | 0 | 0 | 0 | 0 | 0 | 0 | 0 | 0 | 0 | 0 | 0 | 0 | 0 | 0 | 12
NO |  | 145 | 2011 | 14 | 7 | 7 |  | Tower 62 | Fixture 66 | 230 | 345 | Steel H-Frame | 0.54 | 0 | 1 | 1-1272 | 0 | 0 | 0 | 0 | 0 | 0 | 0 | 0 | 0 | 0 | 0 | 0 | 0 | 0 | 0 | 0 | 0 | 0 | 0 | 0 | 0 | 0 | 0 | 12
NO |  | 145 | 2011 | 14 | 18 | 18 |  | Dakota Sub | Fixture 28/1D | 230 | 230 | Steel Pole | 0.1 | 0 | 1 | 1-1272 | 0 | 0 | 0 | 0 | 0 | 0 | 0 | 0 | 0 | 0 | 0 | 0 | 0 | 0 | 0 | 0 | 0 | 0 | 0 | 0 | 0 | 0 | 0 | 12
NO |  | 145 | 2011 | 14 | 28 | 28 |  | Denver Terminal | LaCombe Transition site | 230 | 230 | Steel Pole | 1.93 | 0 | 1 | 2-954 | 0 | 0 | 0 | 0 | 0 | 0 | 0 | 0 | 0 | 0 | 0 | 0 | 0 | 0 | 0 | 0 | 0 | 0 | 0 | 0 | 0 | 0 | 0 | 12
NO |  | 145 | 2011 | 14 | 35 | 35 |  | Tower 45 | Federal Center Tap | 230 | 230 | Steel Pole | 0.07 | 0 | 1 | 1-1033.5 | 0 | 0 | 0 | 0 | 0 | 0 | 0 | 0 | 0 | 0 | 0 | 0 | 0 | 0 | 0 | 0 | 0 | 0 | 0 | 0 | 0 | 0 | 0 | 12
NO |  | 145 | 2011 | 15 | 12 | 12 |  | Valmont Sub | Leggett Sub | 230 | 230 | Steel Pole | 0 | 0.22 | 1 | 1-1033.5 | 0 | 0 | 0 | 0 | 0 | 0 | 0 | 0 | 0 | 0 | 0 | 0 | 0 | 0 | 0 | 0 | 0 | 0 | 0 | 0 | 0 | 0 | 0 | 12
NO |  | 145 | 2011 | 15 | 21 | 21 |  | Sullivan Sub | Greenwood 5705 | 0 | 0 |  | 0 | 0 | 0 |  | 0 | 0 | 0 | 0 | 0 | 0 | 0 | 0 | 0 | 0 | 0 | 0 | 0 | 0 | 0 | 0 | 0 | 0 | 0 | 0 | 0 | 0 | 0 | 12
NO |  | 145 | 2011 | 15 | 26 | 26 |  | Daniels Park |  | 0 | 0 |  | 0 | 0 | 0 |  | 0 | 0 | 0 | 0 | 0 | 0 | 0 | 0 | 0 | 0 | 0 | 0 | 0 | 0 | 0 | 0 | 0 | 0 | 0 | 0 | 0 | 0 | 0 | 12
NO |  | 145 | 2011 | 15 | 31 | 31 |  | Spruce Sub | Sky Ranch Sub 5735 | 0 | 0 |  | 0 | 0 | 0 |  | 0 | 0 | 0 | 0 | 0 | 0 | 0 | 0 | 0 | 0 | 0 | 0 | 0 | 0 | 0 | 0 | 0 | 0 | 0 | 0 | 0 | 0 | 0 | 12
NO |  | 145 | 2011 | 16 | 1 | 1 |  | Green Valley |  | 0 | 0 |  | 0 | 0 | 0 |  | 0 | 0 | 0 | 0 | 0 | 0 | 0 | 0 | 0 | 0 | 0 | 0 | 0 | 0 | 0 | 0 | 0 | 0 | 0 | 0 | 0 | 0 | 0 | 12
NO |  | 145 | 2011 | 16 | 6 | 6 |  | Wolcott Sub |  | 0 | 0 |  | 0 | 0 | 0 |  | 0 | 0 | 0 | 0 | 0 | 0 | 0 | 0 | 0 | 0 | 0 | 0 | 0 | 0 | 0 | 0 | 0 | 0 | 0 | 0 | 0 | 0 | 0 | 12
NO |  | 145 | 2011 | 16 | 23 | 23 |  | Str 72 | Steamboat Sub | 230 | 230 | Wood H-Frame | 3.42 | 0 | 1 | 1-1272 | 0 | 0 | 0 | 0 | 0 | 0 | 0 | 0 | 0 | 0 | 0 | 0 | 0 | 0 | 0 | 0 | 0 | 0 | 0 | 0 | 0 | 0 | 0 | 12
NO |  | 145 | 2011 | 16 | 29 | 29 |  | Hayden Plant | Foidel Creek Switch 5815 | 0 | 0 |  | 0 | 0 | 0 |  | 0 | 0 | 0 | 0 | 0 | 0 | 0 | 0 | 0 | 0 | 0 | 0 | 0 | 0 | 0 | 0 | 0 | 0 | 0 | 0 | 0 | 0 | 0 | 12
NO |  | 145 | 2011 | 16 | 33 | 33 |  | Foidel Creek Switch | Str 63 | 230 | 230 | Wood H-Frame | 2.83 | 0 | 1 | 1-1272 | 0 | 0 | 0 | 0 | 0 | 0 | 0 | 0 | 0 | 0 | 0 | 0 | 0 | 0 | 0 | 0 | 0 | 0 | 0 | 0 | 0 | 0 | 0 | 12
NO |  | 145 | 2011 | 17 | 3 | 3 |  | Craig Plant | Craig Transfer 5831 | 0 | 0 |  | 0 | 0 | 0 |  | 0 | 0 | 0 | 0 | 0 | 0 | 0 | 0 | 0 | 0 | 0 | 0 | 0 | 0 | 0 | 0 | 0 | 0 | 0 | 0 | 0 | 0 | 0 | 12
NO |  | 145 | 2011 | 17 | 9 | 9 |  | Str 59A | Soda Lakes | 230 | 230 | Steel Pole | 0 | 0.37 | 1 | 1-1272 | 0 | 0 | 0 | 0 | 0 | 0 | 0 | 0 | 0 | 0 | 0 | 0 | 0 | 0 | 0 | 0 | 0 | 0 | 0 | 0 | 0 | 0 | 0 | 12
NO |  | 145 | 2011 | 17 | 18 | 18 |  | Silver Saddle Sub | Reunion Sub 5877 | 0 | 0 |  | 0 | 0 | 0 |  | 0 | 0 | 0 | 0 | 0 | 0 | 0 | 0 | 0 | 0 | 0 | 0 | 0 | 0 | 0 | 0 | 0 | 0 | 0 | 0 | 0 | 0 | 0 | 12
NO |  | 145 | 2011 | 17 | 25 | 25 |  | Spring Canyon Tap (Str. | Station 2130+98.7 | 230 | 230 | Steel Pole | 0.06 | 0 | 1 | 1-1272 | 0 | 0 | 0 | 0 | 0 | 0 | 0 | 0 | 0 | 0 | 0 | 0 | 0 | 0 | 0 | 0 | 0 | 0 | 0 | 0 | 0 | 0 | 0 | 12
NO |  | 145 | 2011 | 17 | 35 | 35 |  | Keenesburg Sub | Green Valley Sub 5961 | 0 | 0 |  | 0 | 0 | 0 |  | 0 | 0 | 0 | 0 | 0 | 0 | 0 | 0 | 0 | 0 | 0 | 0 | 0 | 0 | 0 | 0 | 0 | 0 | 0 | 0 | 0 | 0 | 0 | 12
NO |  | 145 | 2011 | 18 | 3 | 3 |  | Fixture 149A | Fixture 151 | 230 | 345 | Steel Pole | 0.34 | 0 | 1 | 2-954 | 0 | 0 | 0 | 0 | 0 | 0 | 0 | 0 | 0 | 0 | 0 | 0 | 0 | 0 | 0 | 0 | 0 | 0 | 0 | 0 | 0 | 0 | 0 | 12
NO |  | 145 | 2011 | 18 | 7 | 7 |  | Hartsel Sub | Tarryall Sub 5995 | 0 | 0 |  | 0 | 0 | 0 |  | 0 | 0 | 0 | 0 | 0 | 0 | 0 | 0 | 0 | 0 | 0 | 0 | 0 | 0 | 0 | 0 | 0 | 0 | 0 | 0 | 0 | 0 | 0 | 12
NO |  | 145 | 2011 | 18 | 18 | 18 |  | Valmont Sub | 230/115 kV Bank | 230 | 230 | Cable | 0.07 | 0 | 1 | 1-1000 | 0 | 0 | 0 | 0 | 0 | 0 | 0 | 0 | 0 | 0 | 0 | 0 | 0 | 0 | 0 | 0 | 0 | 0 | 0 | 0 | 0 | 0 | 0 | 12
NO |  | 145 | 2011 | 18 | 25 | 25 |  | Leetsdale | Elati 5283 | 0 | 0 |  | 0 | 0 | 0 |  | 0 | 0 | 0 | 0 | 0 | 0 | 0 | 0 | 0 | 0 | 0 | 0 | 0 | 0 | 0 | 0 | 0 | 0 | 0 | 0 | 0 | 0 | 0 | 12
NO |  | 145 | 2011 | 18 | 27 | 27 |  |  | Elati | 230 | 230 | Steel Pipe | 3.55 | 0 | 1 | 1-1500 | 0 | 0 | 0 | 0 | 0 | 0 | 0 | 0 | 0 | 0 | 0 | 0 | 0 | 0 | 0 | 0 | 0 | 0 | 0 | 0 | 0 | 0 | 0 | 12
NO |  | 145 | 2011 | 18 | 28 | 28 |  | Valmont |  | 0 | 0 |  | 0 | 0 | 0 |  | 0 | 0 | 0 | 0 | 0 | 0 | 0 | 0 | 0 | 0 | 0 | 0 | 0 | 0 | 0 | 0 | 0 | 0 | 0 | 0 | 0 | 0 | 0 | 12
NO |  | 145 | 2011 | 19 | 25 | 25 |  | Fix 61 | Tower 2 | 345 | 345 | Steel Twr & P | 0.16 | 0 | 1 | 2-1272 & 2-954 | 0 | 0 | 0 | 0 | 0 | 0 | 0 | 0 | 0 | 0 | 0 | 0 | 0 | 0 | 0 | 0 | 0 | 0 | 0 | 0 | 0 | 0 | 0 | 12
NO |  | 145 | 2011 | 19 | 35 | 35 |  | Rifle | Mt. Harris 3003 | 138 | 138 | Wood H-Frame | 0.5 | 0 | 1 | 1-556 | 0 | 0 | 0 | 0 | 0 | 0 | 0 | 0 | 0 | 0 | 0 | 0 | 0 | 0 | 0 | 0 | 0 | 0 | 0 | 0 | 0 | 0 | 0 | 12
SI/SI | A | 145 | 2011 | 20 | 6 | 6 |  | Overhead |  | 115 | 115 |  | 932.86 | 168.67 | 0 |  | 0 | 0 | 0 | 0 | 0 | 0 | 0 | 0 | 0 | 0 | 0 | 0 | 0 | 0 | 0 | 0 | 0 | 0 | 0 | 0 | 0 | 0 | 0 | 12
SI/SI | S | 145 | 2011 | 20 | 17 | 17 |  | Underground |  | 44 | 44 |  | 1.2 | 0 | 0 |  | 0 | 0 | 0 | 0 | 0 | 0 | 0 | 0 | 0 | 0 | 0 | 0 | 0 | 0 | 0 | 0 | 0 | 0 | 0 | 0 | 0 | 0 | 0 | 12
NO |  | 145 | 2011 | 20 | 22 | 22 |  | Daniels Park Sub |  | 0 | 0 |  | 0 | 0 | 0 |  | 0 | 0 | 0 | 0 | 0 | 0 | 0 | 0 | 0 | 0 | 0 | 0 | 0 | 0 | 0 | 0 | 0 | 0 | 0 | 0 | 0 | 0 | 0 | 12
NO |  | 145 | 2011 | 21 | 10 | 10 |  | Boone | Midway Sub 5335 | 0 | 0 |  | 0 | 0 | 0 |  | 0 | 0 | 0 | 0 | 0 | 0 | 0 | 0 | 0 | 0 | 0 | 0 | 0 | 0 | 0 | 0 | 0 | 0 | 0 | 0 | 0 | 0 | 0 | 12
NO |  | 145 | 2011 | 21 | 15 | 15 |  |  | PSCo Lamar | 230 | 230 | Wood H-Frame | 0.22 | 0 | 1 | 1-1272 | 0 | 0 | 0 | 0 | 0 | 0 | 0 | 0 | 0 | 0 | 0 | 0 | 0 | 0 | 0 | 0 | 0 | 0 | 0 | 0 | 0 | 0 | 0 | 12
NO |  | 145 | 2011 | 22 | 11 | 11 |  | Boone | Midway 5335 | 0 | 0 |  | 0 | 0 | 0 |  | 0 | 0 | 0 | 0 | 0 | 0 | 0 | 0 | 0 | 0 | 0 | 0 | 0 | 0 | 0 | 0 | 0 | 0 | 0 | 0 | 0 | 0 | 0 | 12
NO |  | 145 | 2011 | 22 | 13 | 13 |  | Boone |  | 0 | 0 |  | 0 | 0 | 0 |  | 0 | 0 | 0 | 0 | 0 | 0 | 0 | 0 | 0 | 0 | 0 | 0 | 0 | 0 | 0 | 0 | 0 | 0 | 0 | 0 | 0 | 0 | 0 | 12
NO |  | 145 | 2011 | 22 | 14 | 14 |  | Boone | Fix 591 - 5337 | 230 | 230 | Wood H-Frame | 55.14 | 0 | 1 | 1-1272 | 0 | 0 | 0 | 0 | 0 | 0 | 0 | 0 | 0 | 0 | 0 | 0 | 0 | 0 | 0 | 0 | 0 | 0 | 0 | 0 | 0 | 0 | 0 | 12
NO |  | 145 | 2011 | 22 | 15 | 15 |  | Fix 591 | PSC Lamar Sub | 230 | 230 | Wood H-Frame | 0.22 | 0 | 1 | 1-1272 | 0 | 0 | 0 | 0 | 0 | 0 | 0 | 0 | 0 | 0 | 0 | 0 | 0 | 0 | 0 | 0 | 0 | 0 | 0 | 0 | 0 | 0 | 0 | 12
NO |  | 145 | 2011 | 22 | 17 | 17 |  | Hayden Plant |  | 0 | 0 |  | 0 | 0 | 0 |  | 0 | 0 | 0 | 0 | 0 | 0 | 0 | 0 | 0 | 0 | 0 | 0 | 0 | 0 | 0 | 0 | 0 | 0 | 0 | 0 | 0 | 0 | 0 | 12
NO |  | 145 | 2011 | 22 | 18 | 18 |  | Hayden Plant | Foidel Creek Switch 5815 | 0 | 0 |  | 0 | 0 | 0 |  | 0 | 0 | 0 | 0 | 0 | 0 | 0 | 0 | 0 | 0 | 0 | 0 | 0 | 0 | 0 | 0 | 0 | 0 | 0 | 0 | 0 | 0 | 0 | 12
NO |  | 145 | 2011 | 22 | 19 | 19 |  | Hayden Tap | Hayden Tap | 230 | 230 | Steel Tower | 1.29 | 0 | 1 | 1-1272 | 0 | 0 | 0 | 0 | 0 | 0 | 0 | 0 | 0 | 0 | 0 | 0 | 0 | 0 | 0 | 0 | 0 | 0 | 0 | 0 | 0 | 0 | 0 | 12
NO |  | 145 | 2011 | 22 | 20 | 20 |  |  | Str 137 | 230 | 345 | Steel Tower | 3.6 | 0 | 1 | 1-1272 | 0 | 0 | 0 | 0 | 0 | 0 | 0 | 0 | 0 | 0 | 0 | 0 | 0 | 0 | 0 | 0 | 0 | 0 | 0 | 0 | 0 | 0 | 0 | 12
NO |  | 145 | 2011 | 22 | 21 | 21 |  | Foidel Creek | Foidel Crk - 5817 | 0 | 0 |  | 0 | 0 | 0 |  | 0 | 0 | 0 | 0 | 0 | 0 | 0 | 0 | 0 | 0 | 0 | 0 | 0 | 0 | 0 | 0 | 0 | 0 | 0 | 0 | 0 | 0 | 0 | 12
NO |  | 145 | 2011 | 22 | 22 | 22 |  | Foidel Creek-Str 63 | Str 177 | 230 | 345 | Steel Tower | 3.65 | 0 | 1 | 1-1272 | 0 | 0 | 0 | 0 | 0 | 0 | 0 | 0 | 0 | 0 | 0 | 0 | 0 | 0 | 0 | 0 | 0 | 0 | 0 | 0 | 0 | 0 | 0 | 12
NO |  | 145 | 2011 | 22 | 24 | 24 |  | Summary of 230 kV System |  | 0 | 0 |  | 0 | 0 | 0 |  | 3621138 | 34405179 | 38026317 | 0 | 0 | 0 | 0 | 0 | 0 | 0 | 0 | 0 | 0 | 0 | 0 | 0 | 0 | 0 | 0 | 0 | 0 | 0 | 0 | 12
SI/SI | A | 145 | 2011 | 22 | 26 | 26 |  | Summary of 115 kV System |  | 0 | 0 |  | 0 | 0 | 0 |  | 0 | 113864 | 113864 | 0 | 0 | 0 | 994.3907 | 0 | 0 | 0 | 0 | 0 | 0 | 0 | 0 | 0 | 0 | 0 | 0 | 0 | 0 | 0 | 0 | 12
NO |  | 145 | 2011 | 22 | 27 | 27 |  | Expenses |  | 0 | 0 |  | 0 | 0 | 0 |  | 0 | 0 | 0 | 0 | 0 | 0 | 0 | 0 | 0 | 0 | 0 | 0 | 0 | 0 | 0 | 0 | 0 | 0 | 0 | 0 | 0 | 0 | 0 | 12
NO |  | 145 | 2011 | 22 | 28 | 28 |  |  |  | 0 | 0 |  | 0 | 0 | 0 |  | 0 | 0 | 0 | 1568828 | 3760811 | 1413116 | 6742755 | 0 | 0 | 0 | 0 | 0 | 0 | 0 | 0 | 0 | 0 | 0 | 0 | 0 | 0 | 0 | 0 | 12
SI/SI | A | 213 | 2011 | 0 | 1 | 1 |  | NA | NA | 34.5 | 34.5 | 1 | 822.45 | 0 | 0 | 4/0-477 MCM | 0 | 6984697 | 6984697 | 0 | 0 | 0 | 681687.2966 | 0 | 0 | 0 | 0 | 0 | 0 | 0 | 0 | 0 | 0 | 0 | 0 | 0 | 0 | 0 | 0 | 12
SI/SI | A | 213 | 2011 | 0 | 2 | 2 |  | NA | NA | 69 | 69 | 1 & 2 | 261.8 | 0 | 0 | 1/0-477 MCM | 0 | 3847529 | 3847529 | 0 | 0 | 0 | 375508.2923 | 0 | 0 | 0 | 0 | 0 | 0 | 0 | 0 | 0 | 0 | 0 | 0 | 0 | 0 | 0 | 0 | 12
SI/SI | A | 213 | 2011 | 0 | 3 | 3 |  | NA | NA | 115 | 115 | 1 & 2 | 501.82 | 0 | 0 | 4/0-795 MCM | 0 | 9433230 | 9433230 | 0 | 0 | 0 | 920657.4111 | 0 | 0 | 0 | 0 | 0 | 0 | 0 | 0 | 0 | 0 | 0 | 0 | 0 | 0 | 0 | 0 | 12
NO |  | 213 | 2011 | 0 | 4 | 4 |  | Knoll | Salina Summit | 230 | 230 | 2 | 61.2 | 0 | 1 | 927 MCM | 0 | 0 | 0 | 0 | 0 | 0 | 0 | 0 | 0 | 0 | 0 | 0 | 0 | 0 | 0 | 0 | 0 | 0 | 0 | 0 | 0 | 0 | 0 | 12
NO |  | 213 | 2011 | 0 | 5 | 5 |  | Heizer | Mullergren | 230 | 230 | 2 | 0.1 | 0 | 1 | 954 MCM | 0 | 0 | 0 | 0 | 0 | 0 | 0 | 0 | 0 | 0 | 0 | 0 | 0 | 0 | 0 | 0 | 0 | 0 | 0 | 0 | 0 | 0 | 0 | 12
NO |  | 213 | 2011 | 0 | 36 | 36 |  | TOTAL |  | 0 | 0 |  | 1647.37 | 0 | 2 |  | 0 | 20265456 | 20265456 | 764484 | 1134208 | 79161 | 1977853 | 0 | 0 | 0 | 0 | 0 | 0 | 0 | 0 | 0 | 0 | 0 | 0 | 0 | 0 | 0 | 0 | 12
NO |  | 213 | 2011 | 0 | 6 | 6 |  |  |  | 0 | 0 |  | 0 | 0 | 0 |  | 0 | 0 | 0 | 764484 | 1134208 | 79161 | 1977853 | 0 | 0 | 0 | 0 | 0 | 0 | 0 | 0 | 0 | 0 | 0 | 0 | 0 | 0 | 0 | 0 | 12
NO |  | 51 | 2011 | 0 | 1 | 1 |  | This detail is not |  | 161000 | 161000 | WOOD H FRAME | 351.69 | 6.55 | 1 | 795.000 ACSR | 0 | 0 | 0 | 0 | 0 | 0 | 0 | 0 | 0 | 0 | 0 | 0 | 0 | 0 | 0 | 0 | 0 | 0 | 0 | 0 | 0 | 0 | 0 | 12
NO |  | 51 | 2011 | 0 | 2 | 2 |  | currently available on |  | 0 | 0 |  | 0 | 0 | 0 | 565.000 ACSR | 0 | 0 | 0 | 0 | 0 | 0 | 0 | 0 | 0 | 0 | 0 | 0 | 0 | 0 | 0 | 0 | 0 | 0 | 0 | 0 | 0 | 0 | 0 | 12
NO |  | 51 | 2011 | 0 | 3 | 3 |  | Respondent's tracking |  | 161000 | 161000 | STEEL POLE | 6.84 | 1.94 | 1 | 336.400 ACSR | 0 | 0 | 0 | 0 | 0 | 0 | 0 | 0 | 0 | 0 | 0 | 0 | 0 | 0 | 0 | 0 | 0 | 0 | 0 | 0 | 0 | 0 | 0 | 12
NO |  | 51 | 2011 | 0 | 4 | 4 |  | system. |  | 161000 | 161000 | STEEL TOWER | 26.49 | 0 | 1 | 253.000 HDB | 0 | 0 | 0 | 0 | 0 | 0 | 0 | 0 | 0 | 0 | 0 | 0 | 0 | 0 | 0 | 0 | 0 | 0 | 0 | 0 | 0 | 0 | 0 | 12
NO |  | 51 | 2011 | 0 | 5 | 5 |  |  |  | 0 | 0 |  | 0 | 0 | 0 | 656.000 ACSR | 0 | 0 | 0 | 0 | 0 | 0 | 0 | 0 | 0 | 0 | 0 | 0 | 0 | 0 | 0 | 0 | 0 | 0 | 0 | 0 | 0 | 0 | 0 | 12
NO |  | 51 | 2011 | 0 | 6 | 6 |  |  |  | 161000 | 161000 | WOOD POLE | 55.97 | 0 | 1 | 795.000 ACSR | 8526214 | 52267413 | 60793627 | 5538 | 863414 | 0 | 868952 | 0 | 0 | 0 | 0 | 0 | 0 | 0 | 0 | 0 | 0 | 0 | 0 | 0 | 0 | 0 | 0 | 12
SI/SI | A | 51 | 2011 | 0 | 9 | 9 |  |  |  | 69000 | 69000 | WOOD H FRAME | 29.41 | 0 | 1 | Various | 1920289 | 59759614 | 61679903 | 56507 | 1431582 | 0 | 1488089 | 0 | 0 | 0 | 0 | 0 | 0 | 0 | 0 | 0 | 0 | 0 | 0 | 0 | 0 | 0 | 0 | 12
SI/SI | A | 51 | 2011 | 0 | 10 | 10 |  |  |  | 69000 | 69000 | WOOD H FRAME | 0 | 5.24 | 1 |  | 0 | 0 | 0 | 0 | 0 | 0 | 0 | 0 | 0 | 0 | 0 | 0 | 0 | 0 | 0 | 0 | 0 | 0 | 0 | 0 | 0 | 0 | 0 | 12
SI/SI | A | 51 | 2011 | 0 | 11 | 11 |  |  |  | 69000 | 69000 | WOOD POLE | 679.52 | 0 | 1 |  | 0 | 0 | 0 | 0 | 0 | 0 | 0 | 0 | 0 | 0 | 0 | 0 | 0 | 0 | 0 | 0 | 0 | 0 | 0 | 0 | 0 | 0 | 0 | 12
SI/SI | A | 51 | 2011 | 0 | 12 | 12 |  |  |  | 69000 | 69000 | WOOD POLE | 0 | 12.44 | 1 |  | 0 | 0 | 0 | 0 | 0 | 0 | 0 | 0 | 0 | 0 | 0 | 0 | 0 | 0 | 0 | 0 | 0 | 0 | 0 | 0 | 0 | 0 | 0 | 12
SI/SI | A | 51 | 2011 | 0 | 13 | 13 |  |  |  | 69000 | 69000 | STEEL POLE | 27.49 | 0 | 1 |  | 0 | 0 | 0 | 0 | 0 | 0 | 0 | 0 | 0 | 0 | 0 | 0 | 0 | 0 | 0 | 0 | 0 | 0 | 0 | 0 | 0 | 0 | 0 | 12
SI/SI | A | 51 | 2011 | 0 | 14 | 14 |  |  |  | 69000 | 69000 | STEEL TOWER | 8.78 | 0 | 1 |  | 0 | 0 | 0 | 0 | 0 | 0 | 0 | 0 | 0 | 0 | 0 | 0 | 0 | 0 | 0 | 0 | 0 | 0 | 0 | 0 | 0 | 0 | 0 | 12
SI/SI | A | 51 | 2011 | 0 | 15 | 15 |  |  |  | 69000 | 69000 | STEEL TOWER | 0 | 28.56 | 1 |  | 0 | 0 | 0 | 0 | 0 | 0 | 0 | 0 | 0 | 0 | 0 | 0 | 0 | 0 | 0 | 0 | 0 | 0 | 0 | 0 | 0 | 0 | 0 | 12
SI/SI | A | 51 | 2011 | 0 | 18 | 18 |  |  |  | 34500 | 34500 | WOOD H FRAME | 0.7 | 0 | 1 | Various | 42276 | 2607752 | 2650028 | 281 | 67037 | 0 | 67318 | 0 | 0 | 0 | 0 | 0 | 0 | 0 | 0 | 0 | 0 | 0 | 0 | 0 | 0 | 0 | 0 | 12
SI/SI | A | 51 | 2011 | 0 | 19 | 19 |  |  |  | 34500 | 34500 | WOOD POLE | 78.98 | 0 | 1 |  | 0 | 0 | 0 | 0 | 0 | 0 | 0 | 0 | 0 | 0 | 0 | 0 | 0 | 0 | 0 | 0 | 0 | 0 | 0 | 0 | 0 | 0 | 0 | 12
SI/SI | A | 51 | 2011 | 0 | 20 | 20 |  |  |  | 34500 | 34500 | WOOD POLE | 0 | 2.86 | 1 |  | 0 | 0 | 0 | 0 | 0 | 0 | 0 | 0 | 0 | 0 | 0 | 0 | 0 | 0 | 0 | 0 | 0 | 0 | 0 | 0 | 0 | 0 | 0 | 12
SI/SI | A | 51 | 2011 | 0 | 21 | 21 |  |  |  | 34500 | 34500 | STEEL POLE | 1.45 | 0 | 1 |  | 0 | 0 | 0 | 0 | 0 | 0 | 0 | 0 | 0 | 0 | 0 | 0 | 0 | 0 | 0 | 0 | 0 | 0 | 0 | 0 | 0 | 0 | 0 | 12
SI/SI | A | 51 | 2011 | 0 | 22 | 22 |  |  |  | 34500 | 34500 | STEEL POLE | 0 | 7.43 | 1 |  | 0 | 0 | 0 | 0 | 0 | 0 | 0 | 0 | 0 | 0 | 0 | 0 | 0 | 0 | 0 | 0 | 0 | 0 | 0 | 0 | 0 | 0 | 0 | 12
NO |  | 51 | 2011 | 0 | 25 | 25 |  |  |  | 345000 | 345000 | WOOD H FRAME | 21.9 | 0 | 1 | Various | 593858 | 3552530 | 4146388 | 0 | 78603 | 0 | 78603 | 0 | 0 | 0 | 0 | 0 | 0 | 0 | 0 | 0 | 0 | 0 | 0 | 0 | 0 | 0 | 0 | 12
NO |  | 51 | 2011 | 0 | 36 | 36 |  | TOTAL |  | 0 | 0 |  | 1289.22 | 65.02 | 17 |  | 11082637 | 118187309 | 129269946 | 62326 | 2440636 | 0 | 2502962 | 0 | 0 | 0 | 0 | 0 | 0 | 0 | 0 | 0 | 0 | 0 | 0 | 0 | 0 | 0 | 0 | 12
NO |  | 119 | 2011 | 0 | 1 | 1 |  | Dumont (AEP) | Stillwell Sub. | 345 | 345 | steel tower | 2.86 | 0 | 1 | 900MCM ACSR | 0 | 0 | 0 | 0 | 0 | 0 | 0 | 0 | 0 | 0 | 0 | 0 | 0 | 0 | 0 | 0 | 0 | 0 | 0 | 0 | 0 | 0 | 0 | 12
NO |  | 119 | 2011 | 0 | 2 | 2 |  | Dune Acres Sub. | Babcock Sub. | 345 | 345 | steel tower | 7.71 | 0 | 1 | 2156MCM ACSR | 0 | 0 | 0 | 0 | 0 | 0 | 0 | 0 | 0 | 0 | 0 | 0 | 0 | 0 | 0 | 0 | 0 | 0 | 0 | 0 | 0 | 0 | 0 | 12
NO |  | 119 | 2011 | 0 | 3 | 3 |  | Babcock Sub. | Lake George Sub. | 345 | 345 | steel tower | 11.74 | 0 | 1 | 2156MCM ACSR | 0 | 0 | 0 | 0 | 0 | 0 | 0 | 0 | 0 | 0 | 0 | 0 | 0 | 0 | 0 | 0 | 0 | 0 | 0 | 0 | 0 | 0 | 0 | 12
NO |  | 119 | 2011 | 0 | 4 | 4 |  | Munster Sub. | Burnham (CECO) | 345 | 345 | steel pole | 0.47 | 0 | 1 | 2156MCM ACSR | 0 | 0 | 0 | 0 | 0 | 0 | 0 | 0 | 0 | 0 | 0 | 0 | 0 | 0 | 0 | 0 | 0 | 0 | 0 | 0 | 0 | 0 | 0 | 12
NO |  | 119 | 2011 | 0 | 5 | 5 |  |  |  | 0 | 0 | steel tower | 0.15 | 0 | 0 |  | 0 | 0 | 0 | 0 | 0 | 0 | 0 | 0 | 0 | 0 | 0 | 0 | 0 | 0 | 0 | 0 | 0 | 0 | 0 | 0 | 0 | 0 | 0 | 12
NO |  | 119 | 2011 | 0 | 6 | 6 |  | Michigan City Gen. Station | Babcock Sub. | 345 | 345 | steel pole | 1.23 | 0 | 1 | 2156MCM ACSR | 0 | 0 | 0 | 0 | 0 | 0 | 0 | 0 | 0 | 0 | 0 | 0 | 0 | 0 | 0 | 0 | 0 | 0 | 0 | 0 | 0 | 0 | 0 | 12
NO |  | 119 | 2011 | 0 | 7 | 7 |  |  |  | 0 | 0 | steel tower | 18.13 | 0 | 0 |  | 0 | 0 | 0 | 0 | 0 | 0 | 0 | 0 | 0 | 0 | 0 | 0 | 0 | 0 | 0 | 0 | 0 | 0 | 0 | 0 | 0 | 0 | 0 | 12
NO |  | 119 | 2011 | 0 | 8 | 8 |  | Michigan City Gen. Station | Dune Acres Sub. | 345 | 345 | steel pole | 8.64 | 1.23 | 1 | 2156MCM ACSR | 0 | 0 | 0 | 0 | 0 | 0 | 0 | 0 | 0 | 0 | 0 | 0 | 0 | 0 | 0 | 0 | 0 | 0 | 0 | 0 | 0 | 0 | 0 | 12
NO |  | 119 | 2011 | 0 | 9 | 9 |  |  |  | 0 | 0 | steel tower | 1.76 | 0 | 0 |  | 0 | 0 | 0 | 0 | 0 | 0 | 0 | 0 | 0 | 0 | 0 | 0 | 0 | 0 | 0 | 0 | 0 | 0 | 0 | 0 | 0 | 0 | 0 | 12
NO |  | 119 | 2011 | 0 | 10 | 10 |  | Schahfer Gen. Station | Tower Road Sub. | 345 | 345 | steel tower | 22.56 | 0 | 1 | 2156MCM ACSR | 0 | 0 | 0 | 0 | 0 | 0 | 0 | 0 | 0 | 0 | 0 | 0 | 0 | 0 | 0 | 0 | 0 | 0 | 0 | 0 | 0 | 0 | 0 | 12
NO |  | 119 | 2011 | 0 | 11 | 11 |  | Schahfer Gen. Station | Lake George Sub. | 345 | 345 | steel tower | 31.87 | 0 | 1 | 2156MCM ACSR | 0 | 0 | 0 | 0 | 0 | 0 | 0 | 0 | 0 | 0 | 0 | 0 | 0 | 0 | 0 | 0 | 0 | 0 | 0 | 0 | 0 | 0 | 0 | 12
NO |  | 119 | 2011 | 0 | 12 | 12 |  | Burr Oak Sub. | Leesburg Sub. | 345 | 345 | steel tower | 28.16 | 0 | 1 | 2156MCM ACSR | 0 | 0 | 0 | 0 | 0 | 0 | 0 | 0 | 0 | 0 | 0 | 0 | 0 | 0 | 0 | 0 | 0 | 0 | 0 | 0 | 0 | 0 | 0 | 12
NO |  | 119 | 2011 | 0 | 13 | 13 |  | Dune Acres Sub. | Gary Avenue | 345 | 345 | steel pole | 13.88 | 0 | 1 | 2156MCM ACSR | 0 | 0 | 0 | 0 | 0 | 0 | 0 | 0 | 0 | 0 | 0 | 0 | 0 | 0 | 0 | 0 | 0 | 0 | 0 | 0 | 0 | 0 | 0 | 12
NO |  | 119 | 2011 | 0 | 14 | 14 |  |  |  | 0 | 0 | steel tower | 13.09 | 0 | 0 |  | 0 | 0 | 0 | 0 | 0 | 0 | 0 | 0 | 0 | 0 | 0 | 0 | 0 | 0 | 0 | 0 | 0 | 0 | 0 | 0 | 0 | 0 | 0 | 12
NO |  | 119 | 2011 | 0 | 15 | 15 |  | Sheffield Sub. | State Line Gen. Sta. (CECO) | 345 | 345 | steel pole | 0.47 | 0 | 1 | 2156MCM ACSR | 0 | 0 | 0 | 0 | 0 | 0 | 0 | 0 | 0 | 0 | 0 | 0 | 0 | 0 | 0 | 0 | 0 | 0 | 0 | 0 | 0 | 0 | 0 | 12
NO |  | 119 | 2011 | 0 | 16 | 16 |  |  |  | 0 | 0 | steel tower | 1.41 | 0 | 0 |  | 0 | 0 | 0 | 0 | 0 | 0 | 0 | 0 | 0 | 0 | 0 | 0 | 0 | 0 | 0 | 0 | 0 | 0 | 0 | 0 | 0 | 0 | 0 | 12
NO |  | 119 | 2011 | 0 | 17 | 17 |  | Sheffield Sub. | Burnham (CECO) | 345 | 345 | steel pole | 0.46 | 0 | 1 | 2156MCM ACSR | 0 | 0 | 0 | 0 | 0 | 0 | 0 | 0 | 0 | 0 | 0 | 0 | 0 | 0 | 0 | 0 | 0 | 0 | 0 | 0 | 0 | 0 | 0 | 12
NO |  | 119 | 2011 | 0 | 18 | 18 |  |  |  | 0 | 0 | steel tower | 0 | 1.41 | 0 |  | 0 | 0 | 0 | 0 | 0 | 0 | 0 | 0 | 0 | 0 | 0 | 0 | 0 | 0 | 0 | 0 | 0 | 0 | 0 | 0 | 0 | 0 | 0 | 12
NO |  | 119 | 2011 | 0 | 19 | 19 |  | Schahfer Gen. Station | Burr Oak Sub. | 345 | 345 | steel tower | 32.46 | 0 | 1 | 2156MCM ACSR | 0 | 0 | 0 | 0 | 0 | 0 | 0 | 0 | 0 | 0 | 0 | 0 | 0 | 0 | 0 | 0 | 0 | 0 | 0 | 0 | 0 | 0 | 0 | 12
NO |  | 119 | 2011 | 0 | 20 | 20 |  | Babcock Sub. | Stillwell Sub. | 345 | 345 | steel tower | 21.37 | 7.41 | 1 | 900MCM ACSR | 0 | 0 | 0 | 0 | 0 | 0 | 0 | 0 | 0 | 0 | 0 | 0 | 0 | 0 | 0 | 0 | 0 | 0 | 0 | 0 | 0 | 0 | 0 | 12
NO |  | 119 | 2011 | 0 | 21 | 21 |  | Schahfer Gen. Station | Green Acres Sub. | 345 | 345 | steel tower | 0.88 | 25.75 | 1 | 2156MCM ACSR | 0 | 0 | 0 | 0 | 0 | 0 | 0 | 0 | 0 | 0 | 0 | 0 | 0 | 0 | 0 | 0 | 0 | 0 | 0 | 0 | 0 | 0 | 0 | 12
NO |  | 119 | 2011 | 0 | 22 | 22 |  | Leesburg Sub. | Deedsville (CINERGY) | 345 | 345 | steel tower | 17.68 | 0 | 1 | 954MCM ACSR | 0 | 0 | 0 | 0 | 0 | 0 | 0 | 0 | 0 | 0 | 0 | 0 | 0 | 0 | 0 | 0 | 0 | 0 | 0 | 0 | 0 | 0 | 0 | 12
NO |  | 119 | 2011 | 0 | 23 | 23 |  | Sheffield Sub. | Gary Avenue | 345 | 345 | steel pole | 5.9 | 1.74 | 1 | 2156MCM ACSR | 0 | 0 | 0 | 0 | 0 | 0 | 0 | 0 | 0 | 0 | 0 | 0 | 0 | 0 | 0 | 0 | 0 | 0 | 0 | 0 | 0 | 0 | 0 | 12
NO |  | 119 | 2011 | 0 | 24 | 24 |  | Schahfer Gen. Station | St. John Sub. | 345 | 345 | steel pole | 14.38 | 0 | 1 | 2156MCM ACSR | 0 | 0 | 0 | 0 | 0 | 0 | 0 | 0 | 0 | 0 | 0 | 0 | 0 | 0 | 0 | 0 | 0 | 0 | 0 | 0 | 0 | 0 | 0 | 12
NO |  | 119 | 2011 | 0 | 25 | 25 |  |  |  | 0 | 0 | steel tower | 16.63 | 0 | 0 |  | 0 | 0 | 0 | 0 | 0 | 0 | 0 | 0 | 0 | 0 | 0 | 0 | 0 | 0 | 0 | 0 | 0 | 0 | 0 | 0 | 0 | 0 | 0 | 12
NO |  | 119 | 2011 | 0 | 26 | 26 |  | Lake George Sub. | Munster Sub. | 345 | 345 | steel pole | 3.24 | 8.23 | 1 | 2156MCM ACSR | 0 | 0 | 0 | 0 | 0 | 0 | 0 | 0 | 0 | 0 | 0 | 0 | 0 | 0 | 0 | 0 | 0 | 0 | 0 | 0 | 0 | 0 | 0 | 12
NO |  | 119 | 2011 | 0 | 27 | 27 |  |  |  | 0 | 0 | steel tower | 3.28 | 0 | 0 |  | 0 | 0 | 0 | 0 | 0 | 0 | 0 | 0 | 0 | 0 | 0 | 0 | 0 | 0 | 0 | 0 | 0 | 0 | 0 | 0 | 0 | 0 | 0 | 12
NO |  | 119 | 2011 | 0 | 28 | 28 |  | Tower Road | Babcock Sub. | 345 | 345 | steel tower | 4.28 | 0 | 1 | 2156MCM ACSR | 0 | 0 | 0 | 0 | 0 | 0 | 0 | 0 | 0 | 0 | 0 | 0 | 0 | 0 | 0 | 0 | 0 | 0 | 0 | 0 | 0 | 0 | 0 | 12
NO |  | 119 | 2011 | 0 | 29 | 29 |  | Leesburg Sub. | Hiple, F. G. Sub. | 345 | 345 | steel pole | 22.66 | 0 | 1 | 2156MCM ACSR | 0 | 0 | 0 | 0 | 0 | 0 | 0 | 0 | 0 | 0 | 0 | 0 | 0 | 0 | 0 | 0 | 0 | 0 | 0 | 0 | 0 | 0 | 0 | 12
NO |  | 119 | 2011 | 0 | 30 | 30 |  | Batavia (Consumers Energy) | Barton Lake Sub. | 138 | 138 | wood pole | 0.96 | 0 | 1 | 900MCM ACSR | 0 | 0 | 0 | 0 | 0 | 0 | 0 | 0 | 0 | 0 | 0 | 0 | 0 | 0 | 0 | 0 | 0 | 0 | 0 | 0 | 0 | 0 | 0 | 12
NO |  | 119 | 2011 | 0 | 31 | 31 |  | State Line Gen. Sta. (CECO) | Wolf Lake Sub. | 138 | 138 | steel tower | 0.91 | 0 | 1 | 336 ACSS | 0 | 0 | 0 | 0 | 0 | 0 | 0 | 0 | 0 | 0 | 0 | 0 | 0 | 0 | 0 | 0 | 0 | 0 | 0 | 0 | 0 | 0 | 0 | 12
NO |  | 119 | 2011 | 0 | 32 | 32 |  |  |  | 0 | 0 | steel pole | 0.09 | 0 | 0 | 900 MCM ACSR | 0 | 0 | 0 | 0 | 0 | 0 | 0 | 0 | 0 | 0 | 0 | 0 | 0 | 0 | 0 | 0 | 0 | 0 | 0 | 0 | 0 | 0 | 0 | 12
NO |  | 119 | 2011 | 0 | 33 | 33 |  |  |  | 0 | 0 |  | 0 | 0 | 0 | 954 KCM ACSR | 0 | 0 | 0 | 0 | 0 | 0 | 0 | 0 | 0 | 0 | 0 | 0 | 0 | 0 | 0 | 0 | 0 | 0 | 0 | 0 | 0 | 0 | 0 | 12
NO |  | 119 | 2011 | 0 | 34 | 34 |  | Praxair Inc #6 | Whiting Clean Energy | 138 | 138 | Steel pole | 0.83 | 0 | 1 | 2156 MCM ACSR | 0 | 0 | 0 | 0 | 0 | 0 | 0 | 0 | 0 | 0 | 0 | 0 | 0 | 0 | 0 | 0 | 0 | 0 | 0 | 0 | 0 | 0 | 0 | 12
NO |  | 119 | 2011 | 0 | 35 | 35 |  | Sheffield Sub. | Calumet | 138 | 138 | steel tower | 2.41 | 0 | 1 | 900MCM ACSR | 0 | 0 | 0 | 0 | 0 | 0 | 0 | 0 | 0 | 0 | 0 | 0 | 0 | 0 | 0 | 0 | 0 | 0 | 0 | 0 | 0 | 0 | 0 | 12
NO |  | 119 | 2011 | 1 | 1 | 1 |  | Aetna Sub. | Dune Acres Sub. | 138 | 138 | steel tower | 12.36 | 0 | 1 | 900MCM ACSR | 0 | 0 | 0 | 0 | 0 | 0 | 0 | 0 | 0 | 0 | 0 | 0 | 0 | 0 | 0 | 0 | 0 | 0 | 0 | 0 | 0 | 0 | 0 | 12
NO |  | 119 | 2011 | 1 | 2 | 2 |  |  | Praxair Inc. #5-Burns Harb. | 0 | 0 |  | 0 | 0 | 0 |  | 0 | 0 | 0 | 0 | 0 | 0 | 0 | 0 | 0 | 0 | 0 | 0 | 0 | 0 | 0 | 0 | 0 | 0 | 0 | 0 | 0 | 0 | 0 | 12
NO |  | 119 | 2011 | 1 | 3 | 3 |  | Aetna Sub. | Dune Acres Sub. | 138 | 138 | steel tower | 0.4 | 11.23 | 1 | 900MCM ACSR | 0 | 0 | 0 | 0 | 0 | 0 | 0 | 0 | 0 | 0 | 0 | 0 | 0 | 0 | 0 | 0 | 0 | 0 | 0 | 0 | 0 | 0 | 0 | 12
NO |  | 119 | 2011 | 1 | 4 | 4 |  | Monticello Sub. | SpringBoro (Duke) | 138 | 138 | steel tower | 4.4 | 0 | 1 | 900MCM ACSR | 0 | 0 | 0 | 0 | 0 | 0 | 0 | 0 | 0 | 0 | 0 | 0 | 0 | 0 | 0 | 0 | 0 | 0 | 0 | 0 | 0 | 0 | 0 | 12
NO |  | 119 | 2011 | 1 | 5 | 5 |  |  |  | 0 | 0 | wood H-frame | 6.59 | 0 | 0 |  | 0 | 0 | 0 | 0 | 0 | 0 | 0 | 0 | 0 | 0 | 0 | 0 | 0 | 0 | 0 | 0 | 0 | 0 | 0 | 0 | 0 | 0 | 0 | 12
NO |  | 119 | 2011 | 1 | 6 | 6 |  | Roxana Sub. | mittal Steel IN Harbor #2 | 138 | 138 | steel pole | 0.24 | 0 | 1 | 300MCM CU | 0 | 0 | 0 | 0 | 0 | 0 | 0 | 0 | 0 | 0 | 0 | 0 | 0 | 0 | 0 | 0 | 0 | 0 | 0 | 0 | 0 | 0 | 0 | 12
NO |  | 119 | 2011 | 1 | 7 | 7 |  |  |  | 0 | 0 | steel tower | 3.81 | 0 | 0 | 400MCM CU | 0 | 0 | 0 | 0 | 0 | 0 | 0 | 0 | 0 | 0 | 0 | 0 | 0 | 0 | 0 | 0 | 0 | 0 | 0 | 0 | 0 | 0 | 0 | 12
NO |  | 119 | 2011 | 1 | 8 | 8 |  | Hiple, F. G. Sub. | LaGrange Sub. | 138 | 138 | wood pole | 13.29 | 0 | 1 | 900MCM ACSR | 0 | 0 | 0 | 0 | 0 | 0 | 0 | 0 | 0 | 0 | 0 | 0 | 0 | 0 | 0 | 0 | 0 | 0 | 0 | 0 | 0 | 0 | 0 | 12
NO |  | 119 | 2011 | 1 | 9 | 9 |  | Burns Ditch Sub. | Miller Sub. | 138 | 138 | steel tower | 8.01 | 0 | 1 | 900MCM ACSR | 0 | 0 | 0 | 0 | 0 | 0 | 0 | 0 | 0 | 0 | 0 | 0 | 0 | 0 | 0 | 0 | 0 | 0 | 0 | 0 | 0 | 0 | 0 | 12
NO |  | 119 | 2011 | 1 | 10 | 10 |  | Chicago Ave. Sub. | Praxair Inc. #1- | 138 | 138 | steel pole | 0.24 | 0 | 1 | 900MCM ACSR | 0 | 0 | 0 | 0 | 0 | 0 | 0 | 0 | 0 | 0 | 0 | 0 | 0 | 0 | 0 | 0 | 0 | 0 | 0 | 0 | 0 | 0 | 0 | 12
NO |  | 119 | 2011 | 1 | 11 | 11 |  |  | East Chicago | 0 | 0 | wood pole | 2.21 | 0 | 0 |  | 0 | 0 | 0 | 0 | 0 | 0 | 0 | 0 | 0 | 0 | 0 | 0 | 0 | 0 | 0 | 0 | 0 | 0 | 0 | 0 | 0 | 0 | 0 | 12
NO |  | 119 | 2011 | 1 | 12 | 12 |  | Maple Sub. | LNG Plant | 138 | 138 | steel tower | 7.08 | 0 | 1 | 300MCM CU | 0 | 0 | 0 | 0 | 0 | 0 | 0 | 0 | 0 | 0 | 0 | 0 | 0 | 0 | 0 | 0 | 0 | 0 | 0 | 0 | 0 | 0 | 0 | 12
NO |  | 119 | 2011 | 1 | 13 | 13 |  |  |  | 0 | 0 | wood pole | 0.73 | 0 | 0 | 336.4MCM ACSR | 0 | 0 | 0 | 0 | 0 | 0 | 0 | 0 | 0 | 0 | 0 | 0 | 0 | 0 | 0 | 0 | 0 | 0 | 0 | 0 | 0 | 0 | 0 | 12
NO |  | 119 | 2011 | 1 | 14 | 14 |  |  |  | 0 | 0 |  | 0 | 0 | 0 | 397.5MCM ACSR | 0 | 0 | 0 | 0 | 0 | 0 | 0 | 0 | 0 | 0 | 0 | 0 | 0 | 0 | 0 | 0 | 0 | 0 | 0 | 0 | 0 | 0 | 0 | 12
NO |  | 119 | 2011 | 1 | 15 | 15 |  | Michigan City Gen. Station | LaPorte Jct (AEP) | 138 | 138 | steel tower | 22.79 | 0 | 1 | 397.5MCM ACSR | 0 | 0 | 0 | 0 | 0 | 0 | 0 | 0 | 0 | 0 | 0 | 0 | 0 | 0 | 0 | 0 | 0 | 0 | 0 | 0 | 0 | 0 | 0 | 12
NO |  | 119 | 2011 | 1 | 16 | 16 |  |  | Olive (AEP) | 0 | 0 |  | 0 | 0 | 0 |  | 0 | 0 | 0 | 0 | 0 | 0 | 0 | 0 | 0 | 0 | 0 | 0 | 0 | 0 | 0 | 0 | 0 | 0 | 0 | 0 | 0 | 0 | 0 | 12
NO |  | 119 | 2011 | 1 | 17 | 17 |  | Michigan City Gen. Station | Trail Creek | 138 | 138 | steel tower | 0.26 | 6.41 | 1 | 397.5MCM ACSR | 0 | 0 | 0 | 0 | 0 | 0 | 0 | 0 | 0 | 0 | 0 | 0 | 0 | 0 | 0 | 0 | 0 | 0 | 0 | 0 | 0 | 0 | 0 | 12
NO |  | 119 | 2011 | 1 | 18 | 18 |  | Michigan City Gen. Station | Luchtman Rd. Sub. | 138 | 138 | steel tower | 5.04 | 0 | 1 | 300MCM CU | 0 | 0 | 0 | 0 | 0 | 0 | 0 | 0 | 0 | 0 | 0 | 0 | 0 | 0 | 0 | 0 | 0 | 0 | 0 | 0 | 0 | 0 | 0 | 12
NO |  | 119 | 2011 | 1 | 19 | 19 |  |  |  | 0 | 0 | wood pole | 0.02 | 0 | 0 | 397.5MCM ACSR | 0 | 0 | 0 | 0 | 0 | 0 | 0 | 0 | 0 | 0 | 0 | 0 | 0 | 0 | 0 | 0 | 0 | 0 | 0 | 0 | 0 | 0 | 0 | 12
NO |  | 119 | 2011 | 1 | 20 | 20 |  | New Carlisle Sub. | Maple Sub. | 138 | 138 | steel tower | 5.29 | 9.82 | 1 | 300MCM CU | 0 | 0 | 0 | 0 | 0 | 0 | 0 | 0 | 0 | 0 | 0 | 0 | 0 | 0 | 0 | 0 | 0 | 0 | 0 | 0 | 0 | 0 | 0 | 12
NO |  | 119 | 2011 | 1 | 21 | 21 |  |  |  | 0 | 0 |  | 0 | 0 | 0 | 397.5MCM ACSR | 0 | 0 | 0 | 0 | 0 | 0 | 0 | 0 | 0 | 0 | 0 | 0 | 0 | 0 | 0 | 0 | 0 | 0 | 0 | 0 | 0 | 0 | 0 | 12
NO |  | 119 | 2011 | 1 | 22 | 22 |  | Miller Sub. | US Steel - Tin Mill | 138 | 138 | steel tower | 4.87 | 0 | 1 | 900MCM ACSR | 0 | 0 | 0 | 0 | 0 | 0 | 0 | 0 | 0 | 0 | 0 | 0 | 0 | 0 | 0 | 0 | 0 | 0 | 0 | 0 | 0 | 0 | 0 | 12
NO |  | 119 | 2011 | 1 | 23 | 23 |  | Aetna Sub. | Praxair Inc. #3-Lakeside | 138 | 138 | steel tower | 7.41 | 0 | 1 | 400MCM CU | 0 | 0 | 0 | 0 | 0 | 0 | 0 | 0 | 0 | 0 | 0 | 0 | 0 | 0 | 0 | 0 | 0 | 0 | 0 | 0 | 0 | 0 | 0 | 12
NO |  | 119 | 2011 | 1 | 24 | 24 |  |  |  | 0 | 0 |  | 0 | 0 | 0 | 900MCM ACSR | 0 | 0 | 0 | 0 | 0 | 0 | 0 | 0 | 0 | 0 | 0 | 0 | 0 | 0 | 0 | 0 | 0 | 0 | 0 | 0 | 0 | 0 | 0 | 12
NO |  | 119 | 2011 | 1 | 25 | 25 |  | Burr Oak Sub. | Plymouth Sub. | 138 | 138 | steel tower | 8.14 | 0 | 1 | 954MCM ACSR | 0 | 0 | 0 | 0 | 0 | 0 | 0 | 0 | 0 | 0 | 0 | 0 | 0 | 0 | 0 | 0 | 0 | 0 | 0 | 0 | 0 | 0 | 0 | 12
NO |  | 119 | 2011 | 1 | 26 | 26 |  |  |  | 0 | 0 | wood pole | 0.1 | 0 | 0 | 300MCM CU | 0 | 0 | 0 | 0 | 0 | 0 | 0 | 0 | 0 | 0 | 0 | 0 | 0 | 0 | 0 | 0 | 0 | 0 | 0 | 0 | 0 | 0 | 0 | 12
NO |  | 119 | 2011 | 1 | 27 | 27 |  |  |  | 0 | 0 |  | 0 | 0 | 0 | 397.5MCM ACSR | 0 | 0 | 0 | 0 | 0 | 0 | 0 | 0 | 0 | 0 | 0 | 0 | 0 | 0 | 0 | 0 | 0 | 0 | 0 | 0 | 0 | 0 | 0 | 12
NO |  | 119 | 2011 | 1 | 28 | 28 |  | Flint Lake Sub. | Starke Sub. | 138 | 138 | steel tower | 21.39 | 0 | 1 | 397.5MCM ACSR | 0 | 0 | 0 | 0 | 0 | 0 | 0 | 0 | 0 | 0 | 0 | 0 | 0 | 0 | 0 | 0 | 0 | 0 | 0 | 0 | 0 | 0 | 0 | 12
NO |  | 119 | 2011 | 1 | 29 | 29 |  | Plymouth Sub. | Kosciusko Sub. | 138 | 138 | steel tower | 20.1 | 2.24 | 1 | 336.4 MCM ACSR | 0 | 0 | 0 | 0 | 0 | 0 | 0 | 0 | 0 | 0 | 0 | 0 | 0 | 0 | 0 | 0 | 0 | 0 | 0 | 0 | 0 | 0 | 0 | 12
NO |  | 119 | 2011 | 1 | 30 | 30 |  |  | Leesburg Sub. | 0 | 0 | wood pole | 7.78 | 0 | 0 | 397.5 MCM ACSR | 0 | 0 | 0 | 0 | 0 | 0 | 0 | 0 | 0 | 0 | 0 | 0 | 0 | 0 | 0 | 0 | 0 | 0 | 0 | 0 | 0 | 0 | 0 | 12
NO |  | 119 | 2011 | 1 | 31 | 31 |  |  | Northwest-Kosciusko Co REMC | 0 | 0 |  | 0 | 0 | 0 | 900 MCM ACSR | 0 | 0 | 0 | 0 | 0 | 0 | 0 | 0 | 0 | 0 | 0 | 0 | 0 | 0 | 0 | 0 | 0 | 0 | 0 | 0 | 0 | 0 | 0 | 12
NO |  | 119 | 2011 | 1 | 32 | 32 |  | Lake George Sub. | Miller Sub. | 138 | 138 | steel tower | 5.49 | 0 | 1 | 900MCM ACSR | 0 | 0 | 0 | 0 | 0 | 0 | 0 | 0 | 0 | 0 | 0 | 0 | 0 | 0 | 0 | 0 | 0 | 0 | 0 | 0 | 0 | 0 | 0 | 12
NO |  | 119 | 2011 | 1 | 33 | 33 |  | Munster Sub. | Hartsdale Sub. | 138 | 138 | steel pole | 2.63 | 0 | 1 | 397.5MCM ACSR | 0 | 0 | 0 | 0 | 0 | 0 | 0 | 0 | 0 | 0 | 0 | 0 | 0 | 0 | 0 | 0 | 0 | 0 | 0 | 0 | 0 | 0 | 0 | 12
NO |  | 119 | 2011 | 1 | 34 | 34 |  |  |  | 0 | 0 | wood H-frame | 2.64 | 0 | 0 | 900MCM ACSR | 0 | 0 | 0 | 0 | 0 | 0 | 0 | 0 | 0 | 0 | 0 | 0 | 0 | 0 | 0 | 0 | 0 | 0 | 0 | 0 | 0 | 0 | 0 | 12
NO |  | 119 | 2011 | 1 | 35 | 35 |  | Marktown | Whiting Clean Energy, INC | 138 | 138 | steel pole | 1 | 0 | 1 | 2156 MCM ACSR | 0 | 0 | 0 | 0 | 0 | 0 | 0 | 0 | 0 | 0 | 0 | 0 | 0 | 0 | 0 | 0 | 0 | 0 | 0 | 0 | 0 | 0 | 0 | 12
NO |  | 119 | 2011 | 2 | 1 | 1 |  | Mitchell Gen. Station | US Steel - Tin Mill | 138 | 138 | steel pole | 3.29 | 1.2 | 1 | 900 MCM ACSR | 0 | 0 | 0 | 0 | 0 | 0 | 0 | 0 | 0 | 0 | 0 | 0 | 0 | 0 | 0 | 0 | 0 | 0 | 0 | 0 | 0 | 0 | 0 | 12
NO |  | 119 | 2011 | 2 | 2 | 2 |  | Mitchell Gen. Station | Roxana Sub. | 138 | 138 | steel pole | 0.09 | 0 | 1 | 900MCM ACSR | 0 | 0 | 0 | 0 | 0 | 0 | 0 | 0 | 0 | 0 | 0 | 0 | 0 | 0 | 0 | 0 | 0 | 0 | 0 | 0 | 0 | 0 | 0 | 12
NO |  | 119 | 2011 | 2 | 3 | 3 |  |  |  | 0 | 0 | steel tower | 4.08 | 0 | 0 | 400MCM CU | 0 | 0 | 0 | 0 | 0 | 0 | 0 | 0 | 0 | 0 | 0 | 0 | 0 | 0 | 0 | 0 | 0 | 0 | 0 | 0 | 0 | 0 | 0 | 12
NO |  | 119 | 2011 | 2 | 4 | 4 |  |  |  | 0 | 0 | underground | 0.57 | 0 | 0 | 3158 KCM AL | 0 | 0 | 0 | 0 | 0 | 0 | 0 | 0 | 0 | 0 | 0 | 0 | 0 | 0 | 0 | 0 | 0 | 0 | 0 | 0 | 0 | 0 | 0 | 12
NO |  | 119 | 2011 | 2 | 5 | 5 |  | Michigan City Gen. Station | Maple Sub. | 138 | 138 | steel tower | 12.29 | 4.76 | 1 | 900MCM ACSR | 0 | 0 | 0 | 0 | 0 | 0 | 0 | 0 | 0 | 0 | 0 | 0 | 0 | 0 | 0 | 0 | 0 | 0 | 0 | 0 | 0 | 0 | 0 | 12
NO |  | 119 | 2011 | 2 | 6 | 6 |  | DeKalb Sub. | Auburn (AEP) | 138 | 138 | wood H-frame | 5.01 | 0 | 1 | 397.5MCM ACSR | 0 | 0 | 0 | 0 | 0 | 0 | 0 | 0 | 0 | 0 | 0 | 0 | 0 | 0 | 0 | 0 | 0 | 0 | 0 | 0 | 0 | 0 | 0 | 12
NO |  | 119 | 2011 | 2 | 7 | 7 |  | Chicago Ave. Sub. | Mittal Steel IN Harbor #5 | 138 | 138 | steel tower | 2.01 | 0 | 1 | 900MCM ACSR | 0 | 0 | 0 | 0 | 0 | 0 | 0 | 0 | 0 | 0 | 0 | 0 | 0 | 0 | 0 | 0 | 0 | 0 | 0 | 0 | 0 | 0 | 0 | 12
NO |  | 119 | 2011 | 2 | 8 | 8 |  | Marktown Sub. | Mittal Steel IN Harbor #5 | 138 | 138 | steel pole | 0.13 | 0 | 1 | 954 MCM ACSR | 0 | 0 | 0 | 0 | 0 | 0 | 0 | 0 | 0 | 0 | 0 | 0 | 0 | 0 | 0 | 0 | 0 | 0 | 0 | 0 | 0 | 0 | 0 | 12
NO |  | 119 | 2011 | 2 | 9 | 9 |  |  |  | 0 | 0 | steel tower | 1.65 | 0 | 0 |  | 0 | 0 | 0 | 0 | 0 | 0 | 0 | 0 | 0 | 0 | 0 | 0 | 0 | 0 | 0 | 0 | 0 | 0 | 0 | 0 | 0 | 0 | 0 | 12
NO |  | 119 | 2011 | 2 | 10 | 10 |  | Chicago Ave. Sub. | Praxair Inc. #3-Lakeside | 138 | 138 | steel tower | 1.43 | 0.18 | 1 | 400MCM CU | 0 | 0 | 0 | 0 | 0 | 0 | 0 | 0 | 0 | 0 | 0 | 0 | 0 | 0 | 0 | 0 | 0 | 0 | 0 | 0 | 0 | 0 | 0 | 12
NO |  | 119 | 2011 | 2 | 11 | 11 |  |  |  | 0 | 0 |  | 0 | 0 | 0 | 900MCM ACSR | 0 | 0 | 0 | 0 | 0 | 0 | 0 | 0 | 0 | 0 | 0 | 0 | 0 | 0 | 0 | 0 | 0 | 0 | 0 | 0 | 0 | 0 | 0 | 12
NO |  | 119 | 2011 | 2 | 12 | 12 |  | East Winamac Sub. | Monticello Sub. | 138 | 138 | steel tower | 24.08 | 0 | 1 | 300MCM CU | 0 | 0 | 0 | 0 | 0 | 0 | 0 | 0 | 0 | 0 | 0 | 0 | 0 | 0 | 0 | 0 | 0 | 0 | 0 | 0 | 0 | 0 | 0 | 12
NO |  | 119 | 2011 | 2 | 13 | 13 |  | Chicago Ave. Sub. | Mittal Steel IN Harbor #7 | 138 | 138 | steel tower | 0.34 | 2.41 | 1 | 900MCM ACSR | 0 | 0 | 0 | 0 | 0 | 0 | 0 | 0 | 0 | 0 | 0 | 0 | 0 | 0 | 0 | 0 | 0 | 0 | 0 | 0 | 0 | 0 | 0 | 12
NO |  | 119 | 2011 | 2 | 14 | 14 |  | Hartsdale Sub. | St. John Sub. | 138 | 138 | steel pole | 6.63 | 0 | 1 | 900MCM ACSR | 0 | 0 | 0 | 0 | 0 | 0 | 0 | 0 | 0 | 0 | 0 | 0 | 0 | 0 | 0 | 0 | 0 | 0 | 0 | 0 | 0 | 0 | 0 | 12
NO |  | 119 | 2011 | 2 | 15 | 15 |  | Roxana Sub. | Praxair Inc. #1- | 138 | 138 | steel tower | 0.17 | 2.05 | 1 | 300MCM CU | 0 | 0 | 0 | 0 | 0 | 0 | 0 | 0 | 0 | 0 | 0 | 0 | 0 | 0 | 0 | 0 | 0 | 0 | 0 | 0 | 0 | 0 | 0 | 12
NO |  | 119 | 2011 | 2 | 16 | 16 |  |  | East Chicago | 0 | 0 |  | 0 | 0 | 0 | 400MCM CU | 0 | 0 | 0 | 0 | 0 | 0 | 0 | 0 | 0 | 0 | 0 | 0 | 0 | 0 | 0 | 0 | 0 | 0 | 0 | 0 | 0 | 0 | 0 | 12
NO |  | 119 | 2011 | 2 | 17 | 17 |  |  |  | 0 | 0 |  | 0 | 0 | 0 | 900MCM ACSR | 0 | 0 | 0 | 0 | 0 | 0 | 0 | 0 | 0 | 0 | 0 | 0 | 0 | 0 | 0 | 0 | 0 | 0 | 0 | 0 | 0 | 0 | 0 | 12
NO |  | 119 | 2011 | 2 | 18 | 18 |  | Dune Acres Sub. | Burns Ditch Sub. | 138 | 138 | steel tower | 4.13 | 0 | 1 | 900MCM ACSR | 0 | 0 | 0 | 0 | 0 | 0 | 0 | 0 | 0 | 0 | 0 | 0 | 0 | 0 | 0 | 0 | 0 | 0 | 0 | 0 | 0 | 0 | 0 | 12
NO |  | 119 | 2011 | 2 | 19 | 19 |  | Michigan City Gen. Station | Dune Acres Sub. | 138 | 138 | steel tower | 11.65 | 0 | 1 | 300MCM CU | 0 | 0 | 0 | 0 | 0 | 0 | 0 | 0 | 0 | 0 | 0 | 0 | 0 | 0 | 0 | 0 | 0 | 0 | 0 | 0 | 0 | 0 | 0 | 12
NO |  | 119 | 2011 | 2 | 20 | 20 |  |  |  | 0 | 0 |  | 0 | 0 | 0 | 397.5MCM ACSR | 0 | 0 | 0 | 0 | 0 | 0 | 0 | 0 | 0 | 0 | 0 | 0 | 0 | 0 | 0 | 0 | 0 | 0 | 0 | 0 | 0 | 0 | 0 | 12
NO |  | 119 | 2011 | 2 | 21 | 21 |  | Marktown Sub. | Mittal Steel IN Harbor #2 | 138 | 138 | steel tower | 0.5 | 0 | 1 | 954 KCM ACSR | 0 | 0 | 0 | 0 | 0 | 0 | 0 | 0 | 0 | 0 | 0 | 0 | 0 | 0 | 0 | 0 | 0 | 0 | 0 | 0 | 0 | 0 | 0 | 12
NO |  | 119 | 2011 | 2 | 22 | 22 |  | Miller Sub. | Beta Steel Arc Furnace | 138 | 138 | steel pole | 0.35 | 0 | 1 | 900MCM ACSR | 0 | 0 | 0 | 0 | 0 | 0 | 0 | 0 | 0 | 0 | 0 | 0 | 0 | 0 | 0 | 0 | 0 | 0 | 0 | 0 | 0 | 0 | 0 | 12
NO |  | 119 | 2011 | 2 | 23 | 23 |  |  |  | 0 | 0 | steel tower | 0.37 | 8.29 | 0 |  | 0 | 0 | 0 | 0 | 0 | 0 | 0 | 0 | 0 | 0 | 0 | 0 | 0 | 0 | 0 | 0 | 0 | 0 | 0 | 0 | 0 | 0 | 0 | 12
NO |  | 119 | 2011 | 2 | 24 | 24 |  | Michigan City Gen. Station | Dune Acres Sub. | 138 | 138 | steel tower | 0.91 | 10.73 | 1 | 300MCM CU | 0 | 0 | 0 | 0 | 0 | 0 | 0 | 0 | 0 | 0 | 0 | 0 | 0 | 0 | 0 | 0 | 0 | 0 | 0 | 0 | 0 | 0 | 0 | 12
NO |  | 119 | 2011 | 2 | 25 | 25 |  |  |  | 0 | 0 |  | 0 | 0 | 0 | 397.5MCM ACSR | 0 | 0 | 0 | 0 | 0 | 0 | 0 | 0 | 0 | 0 | 0 | 0 | 0 | 0 | 0 | 0 | 0 | 0 | 0 | 0 | 0 | 0 | 0 | 12
NO |  | 119 | 2011 | 2 | 26 | 26 |  |  |  | 0 | 0 |  | 0 | 0 | 0 | 900MCM ACSR | 0 | 0 | 0 | 0 | 0 | 0 | 0 | 0 | 0 | 0 | 0 | 0 | 0 | 0 | 0 | 0 | 0 | 0 | 0 | 0 | 0 | 0 | 0 | 12
NO |  | 119 | 2011 | 2 | 27 | 27 |  | Northeast Sub. | Leesburg Sub. | 138 | 138 | steel tower | 9.93 | 0 | 1 | 397.5MCM ACSR | 0 | 0 | 0 | 0 | 0 | 0 | 0 | 0 | 0 | 0 | 0 | 0 | 0 | 0 | 0 | 0 | 0 | 0 | 0 | 0 | 0 | 0 | 0 | 12
NO |  | 119 | 2011 | 2 | 28 | 28 |  |  |  | 0 | 0 |  | 0 | 0 | 0 | 900MCM ACSR | 0 | 0 | 0 | 0 | 0 | 0 | 0 | 0 | 0 | 0 | 0 | 0 | 0 | 0 | 0 | 0 | 0 | 0 | 0 | 0 | 0 | 0 | 0 | 12
NO |  | 119 | 2011 | 2 | 29 | 29 |  | Mitchell Gen. Station | Mitchell Gen. Station | 138 | 138 | steel tower | 0.1 | 0 | 1 | 900MCM ACSR | 0 | 0 | 0 | 0 | 0 | 0 | 0 | 0 | 0 | 0 | 0 | 0 | 0 | 0 | 0 | 0 | 0 | 0 | 0 | 0 | 0 | 0 | 0 | 12
NO |  | 119 | 2011 | 2 | 30 | 30 |  | Reynolds Sub. | Monticello Sub. | 138 | 138 | steel tower | 5.96 | 0 | 1 | 900MCM ACSR | 0 | 0 | 0 | 0 | 0 | 0 | 0 | 0 | 0 | 0 | 0 | 0 | 0 | 0 | 0 | 0 | 0 | 0 | 0 | 0 | 0 | 0 | 0 | 12
NO |  | 119 | 2011 | 2 | 31 | 31 |  | Dune Acres Sub. | Mittal Steel Burns Harbor | 138 | 138 | steel tower | 1.17 | 0 | 1 | 1590MCM ACSR | 0 | 0 | 0 | 0 | 0 | 0 | 0 | 0 | 0 | 0 | 0 | 0 | 0 | 0 | 0 | 0 | 0 | 0 | 0 | 0 | 0 | 0 | 0 | 12
NO |  | 119 | 2011 | 2 | 32 | 32 |  | Dune Acres Sub. | Mittal Steel Burns Harbor | 138 | 138 | steel tower | 0 | 1.17 | 1 | 1590MCM ACSR | 0 | 0 | 0 | 0 | 0 | 0 | 0 | 0 | 0 | 0 | 0 | 0 | 0 | 0 | 0 | 0 | 0 | 0 | 0 | 0 | 0 | 0 | 0 | 12
NO |  | 119 | 2011 | 2 | 33 | 33 |  | Marktown Sub. | Mittal Steel IN Harbor #3-4 | 138 | 138 | steel tower | 0.22 | 0 | 1 | 900MCM ACSR | 0 | 0 | 0 | 0 | 0 | 0 | 0 | 0 | 0 | 0 | 0 | 0 | 0 | 0 | 0 | 0 | 0 | 0 | 0 | 0 | 0 | 0 | 0 | 12
NO |  | 119 | 2011 | 2 | 34 | 34 |  | Schahfer Gen. Station | Thayer Sub. | 138 | 138 | wood pole | 19.62 | 0 | 1 | 397.5MCM ACSR | 0 | 0 | 0 | 0 | 0 | 0 | 0 | 0 | 0 | 0 | 0 | 0 | 0 | 0 | 0 | 0 | 0 | 0 | 0 | 0 | 0 | 0 | 0 | 12
NO |  | 119 | 2011 | 3 | 1 | 1 |  | Trail Creek Sub. | LaPorte-St. Joseph Co. Line | 138 | 138 | steel tower | 0.35 | 12.75 | 1 | 397.5MCM ACSR | 0 | 0 | 0 | 0 | 0 | 0 | 0 | 0 | 0 | 0 | 0 | 0 | 0 | 0 | 0 | 0 | 0 | 0 | 0 | 0 | 0 | 0 | 0 | 12
NO |  | 119 | 2011 | 3 | 2 | 2 |  |  | Jct. W/AEP EL CO | 0 | 0 | wood pole | 3.17 | 0 | 0 |  | 0 | 0 | 0 | 0 | 0 | 0 | 0 | 0 | 0 | 0 | 0 | 0 | 0 | 0 | 0 | 0 | 0 | 0 | 0 | 0 | 0 | 0 | 0 | 12
NO |  | 119 | 2011 | 3 | 3 | 3 |  | State Line Gen. Sta. (CECO) | Roxana Sub. | 138 | 138 | steel tower | 5.58 | 1.97 | 1 | 900MCM ACSR | 0 | 0 | 0 | 0 | 0 | 0 | 0 | 0 | 0 | 0 | 0 | 0 | 0 | 0 | 0 | 0 | 0 | 0 | 0 | 0 | 0 | 0 | 0 | 12
NO |  | 119 | 2011 | 3 | 4 | 4 |  |  |  | 0 | 0 |  | 0 | 0 | 0 | 300MCM CU | 0 | 0 | 0 | 0 | 0 | 0 | 0 | 0 | 0 | 0 | 0 | 0 | 0 | 0 | 0 | 0 | 0 | 0 | 0 | 0 | 0 | 0 | 0 | 12
NO |  | 119 | 2011 | 3 | 5 | 5 |  | Aetna Sub. | Lake George Sub. | 138 | 138 | steel tower | 0 | 4.95 | 1 | 900MCM ACSR | 0 | 0 | 0 | 0 | 0 | 0 | 0 | 0 | 0 | 0 | 0 | 0 | 0 | 0 | 0 | 0 | 0 | 0 | 0 | 0 | 0 | 0 | 0 | 12
NO |  | 119 | 2011 | 3 | 6 | 6 |  | Northport Sub. | Albion (AEP) | 138 | 138 | steel tower | 10.42 | 0 | 1 | 397.5MCM ACSR | 0 | 0 | 0 | 0 | 0 | 0 | 0 | 0 | 0 | 0 | 0 | 0 | 0 | 0 | 0 | 0 | 0 | 0 | 0 | 0 | 0 | 0 | 0 | 12
NO |  | 119 | 2011 | 3 | 7 | 7 |  | Goodland Sub. | Reynolds Sub. | 138 | 138 | steel tower | 17.72 | 0 | 1 | 397.5MCM ACSR | 0 | 0 | 0 | 0 | 0 | 0 | 0 | 0 | 0 | 0 | 0 | 0 | 0 | 0 | 0 | 0 | 0 | 0 | 0 | 0 | 0 | 0 | 0 | 12
NO |  | 119 | 2011 | 3 | 8 | 8 |  |  |  | 0 | 0 | wood pole | 4.31 | 0 | 0 | 900MCM ACSR | 0 | 0 | 0 | 0 | 0 | 0 | 0 | 0 | 0 | 0 | 0 | 0 | 0 | 0 | 0 | 0 | 0 | 0 | 0 | 0 | 0 | 0 | 0 | 12
NO |  | 119 | 2011 | 3 | 9 | 9 |  | Marktown Sub. | Mittal Steel IN.Harbor-No7 | 138 | 138 | steel tower | 0 | 0.79 | 1 | 900MCM ACSR | 0 | 0 | 0 | 0 | 0 | 0 | 0 | 0 | 0 | 0 | 0 | 0 | 0 | 0 | 0 | 0 | 0 | 0 | 0 | 0 | 0 | 0 | 0 | 12
NO |  | 119 | 2011 | 3 | 10 | 10 |  | Chicago Ave. Sub. | US Steel - Stockton | 138 | 138 | steel tower | 0.22 | 1.93 | 1 | 400MCM CU | 0 | 0 | 0 | 0 | 0 | 0 | 0 | 0 | 0 | 0 | 0 | 0 | 0 | 0 | 0 | 0 | 0 | 0 | 0 | 0 | 0 | 0 | 0 | 12
NO |  | 119 | 2011 | 3 | 11 | 11 |  |  |  | 0 | 0 |  | 0 | 0 | 0 | 900MCM ACSR | 0 | 0 | 0 | 0 | 0 | 0 | 0 | 0 | 0 | 0 | 0 | 0 | 0 | 0 | 0 | 0 | 0 | 0 | 0 | 0 | 0 | 0 | 0 | 12
NO |  | 119 | 2011 | 3 | 12 | 12 |  | Mitchell Gen. Station | US Steel - Coke Plant | 138 | 138 | steel tower | 0.64 | 4.97 | 1 | 900MCM ACSR | 0 | 0 | 0 | 0 | 0 | 0 | 0 | 0 | 0 | 0 | 0 | 0 | 0 | 0 | 0 | 0 | 0 | 0 | 0 | 0 | 0 | 0 | 0 | 12
NO |  | 119 | 2011 | 3 | 13 | 13 |  | Aetna Sub. | US Steel - West Mill | 138 | 138 | steel tower | 0.65 | 3.17 | 1 | 400MCM CU | 0 | 0 | 0 | 0 | 0 | 0 | 0 | 0 | 0 | 0 | 0 | 0 | 0 | 0 | 0 | 0 | 0 | 0 | 0 | 0 | 0 | 0 | 0 | 12
NO |  | 119 | 2011 | 3 | 14 | 14 |  |  |  | 0 | 0 |  | 0 | 0 | 0 | 900MCM ACSR | 0 | 0 | 0 | 0 | 0 | 0 | 0 | 0 | 0 | 0 | 0 | 0 | 0 | 0 | 0 | 0 | 0 | 0 | 0 | 0 | 0 | 0 | 0 | 12
NO |  | 119 | 2011 | 3 | 15 | 15 |  | Lake George Sub. | Taney Sub. | 138 | 138 | steel pole | 3.37 | 0 | 1 | 2156MCM ACSR | 0 | 0 | 0 | 0 | 0 | 0 | 0 | 0 | 0 | 0 | 0 | 0 | 0 | 0 | 0 | 0 | 0 | 0 | 0 | 0 | 0 | 0 | 0 | 12
NO |  | 119 | 2011 | 3 | 16 | 16 |  |  |  | 0 | 0 | steel tower | 2.9 | 0 | 0 | 900MCM ACSR | 0 | 0 | 0 | 0 | 0 | 0 | 0 | 0 | 0 | 0 | 0 | 0 | 0 | 0 | 0 | 0 | 0 | 0 | 0 | 0 | 0 | 0 | 0 | 12
NO |  | 119 | 2011 | 3 | 17 | 17 |  |  |  | 0 | 0 | wood pole | 0.12 | 0 | 0 |  | 0 | 0 | 0 | 0 | 0 | 0 | 0 | 0 | 0 | 0 | 0 | 0 | 0 | 0 | 0 | 0 | 0 | 0 | 0 | 0 | 0 | 0 | 0 | 12
NO |  | 119 | 2011 | 3 | 18 | 18 |  | Lake George Sub. | Highland Sub. | 138 | 138 | steel pole | 4.82 | 3.37 | 1 | 2156MCM ACSR | 0 | 0 | 0 | 0 | 0 | 0 | 0 | 0 | 0 | 0 | 0 | 0 | 0 | 0 | 0 | 0 | 0 | 0 | 0 | 0 | 0 | 0 | 0 | 12
NO |  | 119 | 2011 | 3 | 19 | 19 |  |  |  | 0 | 0 | steel tower | 0 | 2.84 | 0 | 900MCM ACSR | 0 | 0 | 0 | 0 | 0 | 0 | 0 | 0 | 0 | 0 | 0 | 0 | 0 | 0 | 0 | 0 | 0 | 0 | 0 | 0 | 0 | 0 | 0 | 12
NO |  | 119 | 2011 | 3 | 20 | 20 |  | Hendricks Sub. | US Steel - Stockton | 138 | 138 | steel tower | 0.04 | 1.48 | 1 | 400MCM CU | 0 | 0 | 0 | 0 | 0 | 0 | 0 | 0 | 0 | 0 | 0 | 0 | 0 | 0 | 0 | 0 | 0 | 0 | 0 | 0 | 0 | 0 | 0 | 12
NO |  | 119 | 2011 | 3 | 21 | 21 |  |  |  | 0 | 0 |  | 0 | 0 | 0 | 900MCM ACSR | 0 | 0 | 0 | 0 | 0 | 0 | 0 | 0 | 0 | 0 | 0 | 0 | 0 | 0 | 0 | 0 | 0 | 0 | 0 | 0 | 0 | 0 | 0 | 12
NO |  | 119 | 2011 | 3 | 22 | 22 |  | Miller Sub. | US Steel - Coke Plant | 138 | 138 | steel pole | 0.06 | 0 | 1 | 900MCM ACSR | 0 | 0 | 0 | 0 | 0 | 0 | 0 | 0 | 0 | 0 | 0 | 0 | 0 | 0 | 0 | 0 | 0 | 0 | 0 | 0 | 0 | 0 | 0 | 12
NO |  | 119 | 2011 | 3 | 23 | 23 |  |  |  | 0 | 0 | steel tower | 0.19 | 2.09 | 0 |  | 0 | 0 | 0 | 0 | 0 | 0 | 0 | 0 | 0 | 0 | 0 | 0 | 0 | 0 | 0 | 0 | 0 | 0 | 0 | 0 | 0 | 0 | 0 | 12
NO |  | 119 | 2011 | 3 | 24 | 24 |  | Lake George Sub. | Tower Road Sub. | 138 | 138 | steel tower | 5.93 | 0 | 1 | 2156MCM ACSR | 0 | 0 | 0 | 0 | 0 | 0 | 0 | 0 | 0 | 0 | 0 | 0 | 0 | 0 | 0 | 0 | 0 | 0 | 0 | 0 | 0 | 0 | 0 | 12
NO |  | 119 | 2011 | 3 | 25 | 25 |  |  |  | 0 | 0 | wood H-frame | 8.06 | 0 | 0 | 397.5MCM ACSR | 0 | 0 | 0 | 0 | 0 | 0 | 0 | 0 | 0 | 0 | 0 | 0 | 0 | 0 | 0 | 0 | 0 | 0 | 0 | 0 | 0 | 0 | 0 | 12
NO |  | 119 | 2011 | 3 | 26 | 26 |  |  |  | 0 | 0 |  | 0 | 0 | 0 | 900MCM ACSR | 0 | 0 | 0 | 0 | 0 | 0 | 0 | 0 | 0 | 0 | 0 | 0 | 0 | 0 | 0 | 0 | 0 | 0 | 0 | 0 | 0 | 0 | 0 | 12
NO |  | 119 | 2011 | 3 | 27 | 27 |  | Lake George Sub. | Liberty Park Sub. | 138 | 138 | steel tower | 5.9 | 0 | 1 | 397.5MCM ACSR | 0 | 0 | 0 | 0 | 0 | 0 | 0 | 0 | 0 | 0 | 0 | 0 | 0 | 0 | 0 | 0 | 0 | 0 | 0 | 0 | 0 | 0 | 0 | 12
NO |  | 119 | 2011 | 3 | 28 | 28 |  |  |  | 0 | 0 | wood H-frame | 5.86 | 0 | 0 | 900MCM ACSR | 0 | 0 | 0 | 0 | 0 | 0 | 0 | 0 | 0 | 0 | 0 | 0 | 0 | 0 | 0 | 0 | 0 | 0 | 0 | 0 | 0 | 0 | 0 | 12
NO |  | 119 | 2011 | 3 | 29 | 29 |  | St. John Sub. | Liberty Park Sub. | 138 | 138 | wood H-frame | 2.01 | 0 | 1 | 397.5MCM ACSR | 0 | 0 | 0 | 0 | 0 | 0 | 0 | 0 | 0 | 0 | 0 | 0 | 0 | 0 | 0 | 0 | 0 | 0 | 0 | 0 | 0 | 0 | 0 | 12
NO |  | 119 | 2011 | 3 | 30 | 30 |  |  |  | 0 | 0 | wood pole | 0.22 | 0 | 0 |  | 0 | 0 | 0 | 0 | 0 | 0 | 0 | 0 | 0 | 0 | 0 | 0 | 0 | 0 | 0 | 0 | 0 | 0 | 0 | 0 | 0 | 0 | 0 | 12
NO |  | 119 | 2011 | 3 | 31 | 31 |  | Marktown Sub. | BP Whiting Refinery | 138 | 138 | steel pole | 0.87 | 0 | 1 | 900MCM ACSR | 0 | 0 | 0 | 0 | 0 | 0 | 0 | 0 | 0 | 0 | 0 | 0 | 0 | 0 | 0 | 0 | 0 | 0 | 0 | 0 | 0 | 0 | 0 | 12
NO |  | 119 | 2011 | 3 | 32 | 32 |  | Roxana Sub. | Calumet Sub. | 138 | 138 | steel tower | 0.42 | 2.04 | 1 | 900MCM ACSR | 0 | 0 | 0 | 0 | 0 | 0 | 0 | 0 | 0 | 0 | 0 | 0 | 0 | 0 | 0 | 0 | 0 | 0 | 0 | 0 | 0 | 0 | 0 | 12
NO |  | 119 | 2011 | 3 | 33 | 33 |  | Morrison Ditch | Watseka (Ameren) | 138 | 138 | wood pole | 1.88 | 0 | 1 | 900MCM ACSR | 0 | 0 | 0 | 0 | 0 | 0 | 0 | 0 | 0 | 0 | 0 | 0 | 0 | 0 | 0 | 0 | 0 | 0 | 0 | 0 | 0 | 0 | 0 | 12
NO |  | 119 | 2011 | 3 | 34 | 34 |  |  |  | 0 | 0 |  | 0 | 0 | 0 | 954MCM ACSR | 0 | 0 | 0 | 0 | 0 | 0 | 0 | 0 | 0 | 0 | 0 | 0 | 0 | 0 | 0 | 0 | 0 | 0 | 0 | 0 | 0 | 0 | 0 | 12
NO |  | 119 | 2011 | 3 | 35 | 35 |  | Tower Road Sub. | Flint Lake Sub. | 138 | 138 | steel tower | 5.55 | 0 | 1 | 954MCM ACSR | 0 | 0 | 0 | 0 | 0 | 0 | 0 | 0 | 0 | 0 | 0 | 0 | 0 | 0 | 0 | 0 | 0 | 0 | 0 | 0 | 0 | 0 | 0 | 12
NO |  | 119 | 2011 | 4 | 1 | 1 |  | Flint Lake Sub. | Luchtman Rd. Sub. | 138 | 138 | steel tower | 11.75 | 0 | 1 | 397.5MCM ACSR | 0 | 0 | 0 | 0 | 0 | 0 | 0 | 0 | 0 | 0 | 0 | 0 | 0 | 0 | 0 | 0 | 0 | 0 | 0 | 0 | 0 | 0 | 0 | 12
NO |  | 119 | 2011 | 4 | 2 | 2 |  |  |  | 0 | 0 | wood pole | 0.85 | 0 | 0 |  | 0 | 0 | 0 | 0 | 0 | 0 | 0 | 0 | 0 | 0 | 0 | 0 | 0 | 0 | 0 | 0 | 0 | 0 | 0 | 0 | 0 | 0 | 0 | 12
NO |  | 119 | 2011 | 4 | 3 | 3 |  | Schahfer Gen. Station | Schahfer Gen. Construction | 138 | 138 | steel tower | 3.06 | 0 | 1 | 397.5MCM ACSR | 0 | 0 | 0 | 0 | 0 | 0 | 0 | 0 | 0 | 0 | 0 | 0 | 0 | 0 | 0 | 0 | 0 | 0 | 0 | 0 | 0 | 0 | 0 | 12
NO |  | 119 | 2011 | 4 | 4 | 4 |  |  | Starke Sub. | 0 | 0 | wood pole | 25.89 | 0 | 0 |  | 0 | 0 | 0 | 0 | 0 | 0 | 0 | 0 | 0 | 0 | 0 | 0 | 0 | 0 | 0 | 0 | 0 | 0 | 0 | 0 | 0 | 0 | 0 | 12
NO |  | 119 | 2011 | 4 | 5 | 5 |  |  | Thayer Sub. | 0 | 0 |  | 0 | 0 | 0 |  | 0 | 0 | 0 | 0 | 0 | 0 | 0 | 0 | 0 | 0 | 0 | 0 | 0 | 0 | 0 | 0 | 0 | 0 | 0 | 0 | 0 | 0 | 0 | 12
NO |  | 119 | 2011 | 4 | 6 | 6 |  | Dune Acres | Babcock Sub. | 138 | 138 | steel pole | 0.35 | 0 | 1 | 900MCM ACSR | 0 | 0 | 0 | 0 | 0 | 0 | 0 | 0 | 0 | 0 | 0 | 0 | 0 | 0 | 0 | 0 | 0 | 0 | 0 | 0 | 0 | 0 | 0 | 12
NO |  | 119 | 2011 | 4 | 7 | 7 |  |  |  | 0 | 0 | steel tower | 0 | 7.36 | 0 |  | 0 | 0 | 0 | 0 | 0 | 0 | 0 | 0 | 0 | 0 | 0 | 0 | 0 | 0 | 0 | 0 | 0 | 0 | 0 | 0 | 0 | 0 | 0 | 12
NO |  | 119 | 2011 | 4 | 8 | 8 |  | Sheffield Sub. | BP Whiting Refinery | 138 | 138 | steel pole | 1.57 | 0 | 1 | 900MCM ACSR | 0 | 0 | 0 | 0 | 0 | 0 | 0 | 0 | 0 | 0 | 0 | 0 | 0 | 0 | 0 | 0 | 0 | 0 | 0 | 0 | 0 | 0 | 0 | 12
NO |  | 119 | 2011 | 4 | 9 | 9 |  | Sheffield Sub. | Marktown Sub. | 138 | 138 | steel pole | 0.47 | 1.9 | 1 | 900MCM ACSR | 0 | 0 | 0 | 0 | 0 | 0 | 0 | 0 | 0 | 0 | 0 | 0 | 0 | 0 | 0 | 0 | 0 | 0 | 0 | 0 | 0 | 0 | 0 | 12
NO |  | 119 | 2011 | 4 | 10 | 10 |  | Dune Acres Sub. | Beta Steel Arc Furnace | 138 | 138 | steel pole | 0.37 | 0 | 1 | 900MCM ACSR | 0 | 0 | 0 | 0 | 0 | 0 | 0 | 0 | 0 | 0 | 0 | 0 | 0 | 0 | 0 | 0 | 0 | 0 | 0 | 0 | 0 | 0 | 0 | 12
NO |  | 119 | 2011 | 4 | 11 | 11 |  |  |  | 0 | 0 | steel tower | 0 | 3.46 | 0 |  | 0 | 0 | 0 | 0 | 0 | 0 | 0 | 0 | 0 | 0 | 0 | 0 | 0 | 0 | 0 | 0 | 0 | 0 | 0 | 0 | 0 | 0 | 0 | 12
NO |  | 119 | 2011 | 4 | 12 | 12 |  | Northeast Sub. | Goshen Jct. Sub. | 138 | 138 | wood pole | 8.78 | 0 | 1 | 900MCM ACSR | 0 | 0 | 0 | 0 | 0 | 0 | 0 | 0 | 0 | 0 | 0 | 0 | 0 | 0 | 0 | 0 | 0 | 0 | 0 | 0 | 0 | 0 | 0 | 12
NO |  | 119 | 2011 | 4 | 13 | 13 |  | Kosciusko Sub. | Leesburg Sub. | 138 | 138 | steel tower | 5.07 | 1.19 | 1 | 397.5MCM ACSR | 0 | 0 | 0 | 0 | 0 | 0 | 0 | 0 | 0 | 0 | 0 | 0 | 0 | 0 | 0 | 0 | 0 | 0 | 0 | 0 | 0 | 0 | 0 | 12
NO |  | 119 | 2011 | 4 | 14 | 14 |  |  |  | 0 | 0 | wood pole | 1.17 | 0 | 0 | 900MCM ACSR | 0 | 0 | 0 | 0 | 0 | 0 | 0 | 0 | 0 | 0 | 0 | 0 | 0 | 0 | 0 | 0 | 0 | 0 | 0 | 0 | 0 | 0 | 0 | 12
NO |  | 119 | 2011 | 4 | 15 | 15 |  | Burr Oak Sub. | East Winamac Sub. | 138 | 138 | steel tower | 15.57 | 0 | 1 | 300MCM ACSR | 0 | 0 | 0 | 0 | 0 | 0 | 0 | 0 | 0 | 0 | 0 | 0 | 0 | 0 | 0 | 0 | 0 | 0 | 0 | 0 | 0 | 0 | 0 | 12
NO |  | 119 | 2011 | 4 | 16 | 16 |  | South Prairie Sub. | Westwood (Duke) | 138 | 138 | wood pole | 17.24 | 0 | 1 | 397.5MCM ACSR | 0 | 0 | 0 | 0 | 0 | 0 | 0 | 0 | 0 | 0 | 0 | 0 | 0 | 0 | 0 | 0 | 0 | 0 | 0 | 0 | 0 | 0 | 0 | 12
NO |  | 119 | 2011 | 4 | 17 | 17 |  | Dune Acres Sub. | Praxair Inc. #5-Burns Harb. | 138 | 138 | steel tower | 0.02 | 2.6 | 1 | 900MCM ACSR | 0 | 0 | 0 | 0 | 0 | 0 | 0 | 0 | 0 | 0 | 0 | 0 | 0 | 0 | 0 | 0 | 0 | 0 | 0 | 0 | 0 | 0 | 0 | 12
NO |  | 119 | 2011 | 4 | 18 | 18 |  | Lake George Sub. | Ainsworth Sub. | 138 | 138 | steel tower | 0.27 | 5.04 | 1 | 900MCM ACSR | 0 | 0 | 0 | 0 | 0 | 0 | 0 | 0 | 0 | 0 | 0 | 0 | 0 | 0 | 0 | 0 | 0 | 0 | 0 | 0 | 0 | 0 | 0 | 12
NO |  | 119 | 2011 | 4 | 19 | 19 |  |  | Green Acres Sub. | 0 | 0 |  | 0 | 0 | 0 |  | 0 | 0 | 0 | 0 | 0 | 0 | 0 | 0 | 0 | 0 | 0 | 0 | 0 | 0 | 0 | 0 | 0 | 0 | 0 | 0 | 0 | 0 | 0 | 12
NO |  | 119 | 2011 | 4 | 20 | 20 |  | Schahfer Gen. Station | Tower Road Sub. | 138 | 138 | steel pole | 0.36 | 0 | 1 | 2156MCM ACSR | 0 | 0 | 0 | 0 | 0 | 0 | 0 | 0 | 0 | 0 | 0 | 0 | 0 | 0 | 0 | 0 | 0 | 0 | 0 | 0 | 0 | 0 | 0 | 12
NO |  | 119 | 2011 | 4 | 21 | 21 |  |  |  | 0 | 0 | steel tower | 0.4 | 21.9 | 0 | 900MCM ACSR | 0 | 0 | 0 | 0 | 0 | 0 | 0 | 0 | 0 | 0 | 0 | 0 | 0 | 0 | 0 | 0 | 0 | 0 | 0 | 0 | 0 | 0 | 0 | 12
NO |  | 119 | 2011 | 4 | 22 | 22 |  | LaGrange Sub. | Northport Sub. | 138 | 138 | steel tower | 8.47 | 0 | 1 | 397.5MCM ACSR | 0 | 0 | 0 | 0 | 0 | 0 | 0 | 0 | 0 | 0 | 0 | 0 | 0 | 0 | 0 | 0 | 0 | 0 | 0 | 0 | 0 | 0 | 0 | 12
NO |  | 119 | 2011 | 4 | 23 | 23 |  | Green Acres Sub. | St. John Sub. | 138 | 138 | concrete pole | 4.01 | 0 | 1 | 900MCM ACSR | 0 | 0 | 0 | 0 | 0 | 0 | 0 | 0 | 0 | 0 | 0 | 0 | 0 | 0 | 0 | 0 | 0 | 0 | 0 | 0 | 0 | 0 | 0 | 12
NO |  | 119 | 2011 | 4 | 24 | 24 |  |  |  | 0 | 0 | steel pole | 3.75 | 0 | 0 | 954 MCM ACSR | 0 | 0 | 0 | 0 | 0 | 0 | 0 | 0 | 0 | 0 | 0 | 0 | 0 | 0 | 0 | 0 | 0 | 0 | 0 | 0 | 0 | 0 | 0 | 12
NO |  | 119 | 2011 | 4 | 25 | 25 |  |  |  | 0 | 0 | wood pole | 0.78 | 0 | 0 |  | 0 | 0 | 0 | 0 | 0 | 0 | 0 | 0 | 0 | 0 | 0 | 0 | 0 | 0 | 0 | 0 | 0 | 0 | 0 | 0 | 0 | 0 | 0 | 12
NO |  | 119 | 2011 | 4 | 26 | 26 |  | Hendricks Sub. | US Steel - West Mill | 138 | 138 | steel tower | 0.06 | 2.43 | 1 | 400MCM CU | 0 | 0 | 0 | 0 | 0 | 0 | 0 | 0 | 0 | 0 | 0 | 0 | 0 | 0 | 0 | 0 | 0 | 0 | 0 | 0 | 0 | 0 | 0 | 12
NO |  | 119 | 2011 | 4 | 27 | 27 |  |  |  | 0 | 0 |  | 0 | 0 | 0 | 900MCM ACSR | 0 | 0 | 0 | 0 | 0 | 0 | 0 | 0 | 0 | 0 | 0 | 0 | 0 | 0 | 0 | 0 | 0 | 0 | 0 | 0 | 0 | 0 | 0 | 12
NO |  | 119 | 2011 | 4 | 28 | 28 |  | Chicago Ave. Sub. | Mittal Steel IN Harbor-No8 | 138 | 138 | steel pole | 0.9 | 0 | 1 | 900MCM ACSR | 0 | 0 | 0 | 0 | 0 | 0 | 0 | 0 | 0 | 0 | 0 | 0 | 0 | 0 | 0 | 0 | 0 | 0 | 0 | 0 | 0 | 0 | 0 | 12
NO |  | 119 | 2011 | 4 | 29 | 29 |  |  |  | 0 | 0 | steel tower | 1.04 | 0 | 0 |  | 0 | 0 | 0 | 0 | 0 | 0 | 0 | 0 | 0 | 0 | 0 | 0 | 0 | 0 | 0 | 0 | 0 | 0 | 0 | 0 | 0 | 0 | 0 | 12
NO |  | 119 | 2011 | 4 | 30 | 30 |  | Mitchell Gen. Station | Mittal Steel IN Harbor-NO8 | 138 | 138 | steel pole | 0.94 | 0 | 1 | 900 MCM ACSR | 0 | 0 | 0 | 0 | 0 | 0 | 0 | 0 | 0 | 0 | 0 | 0 | 0 | 0 | 0 | 0 | 0 | 0 | 0 | 0 | 0 | 0 | 0 | 12
NO |  | 119 | 2011 | 4 | 31 | 31 |  |  |  | 0 | 0 | steel tower | 0.16 | 1.94 | 0 |  | 0 | 0 | 0 | 0 | 0 | 0 | 0 | 0 | 0 | 0 | 0 | 0 | 0 | 0 | 0 | 0 | 0 | 0 | 0 | 0 | 0 | 0 | 0 | 12
NO |  | 119 | 2011 | 4 | 32 | 32 |  | Mitchell Gen. Station | Chicago Ave. Sub. | 138 | 138 | steel tower | 0.33 | 0.93 | 1 | 900MCM ACSR | 0 | 0 | 0 | 0 | 0 | 0 | 0 | 0 | 0 | 0 | 0 | 0 | 0 | 0 | 0 | 0 | 0 | 0 | 0 | 0 | 0 | 0 | 0 | 12
NO |  | 119 | 2011 | 4 | 33 | 33 |  | Wolf Lake Sub. | Sheffield Sub. | 138 | 138 | steel tower | 1.92 | 0.59 | 1 | 336 ACSS | 0 | 0 | 0 | 0 | 0 | 0 | 0 | 0 | 0 | 0 | 0 | 0 | 0 | 0 | 0 | 0 | 0 | 0 | 0 | 0 | 0 | 0 | 0 | 12
NO |  | 119 | 2011 | 4 | 34 | 34 |  |  |  | 0 | 0 | wood pole | 0.19 | 0 | 0 | 954 KCM ACSS | 0 | 0 | 0 | 0 | 0 | 0 | 0 | 0 | 0 | 0 | 0 | 0 | 0 | 0 | 0 | 0 | 0 | 0 | 0 | 0 | 0 | 0 | 0 | 12
NO |  | 119 | 2011 | 5 | 1 | 1 |  | Munster Sub. | Kenwood Sub. | 138 | 138 | steel pole | 1.68 | 2.13 | 1 | 900MCM ACSR | 0 | 0 | 0 | 0 | 0 | 0 | 0 | 0 | 0 | 0 | 0 | 0 | 0 | 0 | 0 | 0 | 0 | 0 | 0 | 0 | 0 | 0 | 0 | 12
NO |  | 119 | 2011 | 5 | 2 | 2 |  |  |  | 0 | 0 | steel tower | 2.67 | 0 | 0 | 300MCM CU | 0 | 0 | 0 | 0 | 0 | 0 | 0 | 0 | 0 | 0 | 0 | 0 | 0 | 0 | 0 | 0 | 0 | 0 | 0 | 0 | 0 | 0 | 0 | 12
NO |  | 119 | 2011 | 5 | 3 | 3 |  |  |  | 0 | 0 | wood pole | 0.21 | 0 | 0 |  | 0 | 0 | 0 | 0 | 0 | 0 | 0 | 0 | 0 | 0 | 0 | 0 | 0 | 0 | 0 | 0 | 0 | 0 | 0 | 0 | 0 | 0 | 0 | 12
NO |  | 119 | 2011 | 5 | 4 | 4 |  | Munster Sub. | Taney Sub. | 138 | 138 | steel pole | 0 | 8.48 | 1 | 2156MCM ACSR | 0 | 0 | 0 | 0 | 0 | 0 | 0 | 0 | 0 | 0 | 0 | 0 | 0 | 0 | 0 | 0 | 0 | 0 | 0 | 0 | 0 | 0 | 0 | 12
NO |  | 119 | 2011 | 5 | 5 | 5 |  |  |  | 0 | 0 | wood pole | 0.11 | 0 | 0 | 900MCM ACSR | 0 | 0 | 0 | 0 | 0 | 0 | 0 | 0 | 0 | 0 | 0 | 0 | 0 | 0 | 0 | 0 | 0 | 0 | 0 | 0 | 0 | 0 | 0 | 12
NO |  | 119 | 2011 | 5 | 6 | 6 |  | Plymouth Sub. | Stillwell Sub. | 138 | 138 | steel tower | 19.27 | 0 | 1 | 300MCM CU | 0 | 0 | 0 | 0 | 0 | 0 | 0 | 0 | 0 | 0 | 0 | 0 | 0 | 0 | 0 | 0 | 0 | 0 | 0 | 0 | 0 | 0 | 0 | 12
NO |  | 119 | 2011 | 5 | 7 | 7 |  |  |  | 0 | 0 | wood pole | 1.25 | 0 | 0 | 954 MCM ACSR | 0 | 0 | 0 | 0 | 0 | 0 | 0 | 0 | 0 | 0 | 0 | 0 | 0 | 0 | 0 | 0 | 0 | 0 | 0 | 0 | 0 | 0 | 0 | 12
NO |  | 119 | 2011 | 5 | 8 | 8 |  | Stillwell Sub. | LNG Plant | 138 | 138 | steel tower | 7.07 | 0 | 1 | 300MCM CU | 0 | 0 | 0 | 0 | 0 | 0 | 0 | 0 | 0 | 0 | 0 | 0 | 0 | 0 | 0 | 0 | 0 | 0 | 0 | 0 | 0 | 0 | 0 | 12
NO |  | 119 | 2011 | 5 | 9 | 9 |  |  |  | 0 | 0 | wood pole | 0.73 | 0 | 0 | 336.4MCM ACSR | 0 | 0 | 0 | 0 | 0 | 0 | 0 | 0 | 0 | 0 | 0 | 0 | 0 | 0 | 0 | 0 | 0 | 0 | 0 | 0 | 0 | 0 | 0 | 12
NO |  | 119 | 2011 | 5 | 10 | 10 |  | Tower Road Sub. | Babcock Sub. | 138 | 138 | steel pole | 0.14 | 0 | 1 | 2156MCM ACSR | 0 | 0 | 0 | 0 | 0 | 0 | 0 | 0 | 0 | 0 | 0 | 0 | 0 | 0 | 0 | 0 | 0 | 0 | 0 | 0 | 0 | 0 | 0 | 12
NO |  | 119 | 2011 | 5 | 11 | 11 |  |  |  | 0 | 0 | steel tower | 0 | 4.06 | 0 | 900MCM ACSR | 0 | 0 | 0 | 0 | 0 | 0 | 0 | 0 | 0 | 0 | 0 | 0 | 0 | 0 | 0 | 0 | 0 | 0 | 0 | 0 | 0 | 0 | 0 | 12
NO |  | 119 | 2011 | 5 | 12 | 12 |  |  |  | 0 | 0 | wood pole | 0.14 | 0 | 0 |  | 0 | 0 | 0 | 0 | 0 | 0 | 0 | 0 | 0 | 0 | 0 | 0 | 0 | 0 | 0 | 0 | 0 | 0 | 0 | 0 | 0 | 0 | 0 | 12
NO |  | 119 | 2011 | 5 | 13 | 13 |  | Highland Sub. | Kenwood Sub. | 138 | 138 | steel pole | 0.33 | 2.7 | 1 | 900MCM ACSR | 0 | 0 | 0 | 0 | 0 | 0 | 0 | 0 | 0 | 0 | 0 | 0 | 0 | 0 | 0 | 0 | 0 | 0 | 0 | 0 | 0 | 0 | 0 | 12
NO |  | 119 | 2011 | 5 | 14 | 14 |  | St. John Sub. | Kreitzburg Sub. | 138 | 138 | concrete pole | 2.44 | 0 | 1 | 2156MCM ACSR | 0 | 0 | 0 | 0 | 0 | 0 | 0 | 0 | 0 | 0 | 0 | 0 | 0 | 0 | 0 | 0 | 0 | 0 | 0 | 0 | 0 | 0 | 0 | 12
NO |  | 119 | 2011 | 5 | 15 | 15 |  |  |  | 0 | 0 | steel pole | 0.39 | 2.18 | 0 | 900MCM ACSR | 0 | 0 | 0 | 0 | 0 | 0 | 0 | 0 | 0 | 0 | 0 | 0 | 0 | 0 | 0 | 0 | 0 | 0 | 0 | 0 | 0 | 0 | 0 | 12
NO |  | 119 | 2011 | 5 | 16 | 16 |  | Aetna Sub. | Miller Sub. | 138 | 138 | steel tower | 0.2 | 0.33 | 1 | 900MCM ACSR | 0 | 0 | 0 | 0 | 0 | 0 | 0 | 0 | 0 | 0 | 0 | 0 | 0 | 0 | 0 | 0 | 0 | 0 | 0 | 0 | 0 | 0 | 0 | 12
NO |  | 119 | 2011 | 5 | 17 | 17 |  | Hiple, F. G. Sub. | Goshen Jct. Sub. | 138 | 138 | wood pole | 15.92 | 0 | 1 | 900MCM ACSR | 0 | 0 | 0 | 0 | 0 | 0 | 0 | 0 | 0 | 0 | 0 | 0 | 0 | 0 | 0 | 0 | 0 | 0 | 0 | 0 | 0 | 0 | 0 | 12
NO |  | 119 | 2011 | 5 | 18 | 18 |  | Gary Avenue | Chicago Ave | 138 | 138 | steel pole | 0.2 | 0 | 1 | 3158KCM AL | 0 | 0 | 0 | 0 | 0 | 0 | 0 | 0 | 0 | 0 | 0 | 0 | 0 | 0 | 0 | 0 | 0 | 0 | 0 | 0 | 0 | 0 | 0 | 12
NO |  | 119 | 2011 | 5 | 19 | 19 |  |  |  | 0 | 0 | underground | 0.57 | 0 | 0 | 900MCM ACSR | 0 | 0 | 0 | 0 | 0 | 0 | 0 | 0 | 0 | 0 | 0 | 0 | 0 | 0 | 0 | 0 | 0 | 0 | 0 | 0 | 0 | 0 | 0 | 12
NO |  | 119 | 2011 | 5 | 20 | 20 |  | Goodland | Morrison Ditch | 138 | 138 | wood pole | 12.32 | 0 | 1 | 900MCM ACSR | 0 | 0 | 0 | 0 | 0 | 0 | 0 | 0 | 0 | 0 | 0 | 0 | 0 | 0 | 0 | 0 | 0 | 0 | 0 | 0 | 0 | 0 | 0 | 12
NO |  | 119 | 2011 | 5 | 21 | 21 |  |  |  | 0 | 0 |  | 0 | 0 | 0 | 954MCM ACSR | 0 | 0 | 0 | 0 | 0 | 0 | 0 | 0 | 0 | 0 | 0 | 0 | 0 | 0 | 0 | 0 | 0 | 0 | 0 | 0 | 0 | 0 | 0 | 12
NO |  | 119 | 2011 | 5 | 22 | 22 |  | Tower Road | Flint Lake | 138 | 138 | steel pole | 5.57 | 0 | 1 | 954MCM ACSR | 0 | 0 | 0 | 0 | 0 | 0 | 0 | 0 | 0 | 0 | 0 | 0 | 0 | 0 | 0 | 0 | 0 | 0 | 0 | 0 | 0 | 0 | 0 | 12
NO |  | 119 | 2011 | 5 | 23 | 23 |  | Marktown | Praxair INC #6-Whiting East | 138 | 138 | steel pole | 0.19 | 0 | 1 | 2156MCM ACSR | 0 | 0 | 0 | 0 | 0 | 0 | 0 | 0 | 0 | 0 | 0 | 0 | 0 | 0 | 0 | 0 | 0 | 0 | 0 | 0 | 0 | 0 | 0 | 12
NO |  | 119 | 2011 | 5 | 24 | 24 |  | Bailly Gen. Sta. - Unit 7 | Dune Acres Sub. | 138 | 138 | steel tower | 1.55 | 0 | 1 | 900MCM ACSR | 0 | 0 | 0 | 0 | 0 | 0 | 0 | 0 | 0 | 0 | 0 | 0 | 0 | 0 | 0 | 0 | 0 | 0 | 0 | 0 | 0 | 0 | 0 | 12
NO |  | 119 | 2011 | 5 | 25 | 25 |  | Bailly Gen. Sta. - Unit 8 | Dune Acres Sub. | 138 | 138 | steel tower | 1.52 | 0 | 1 | 1590MCM ACSR | 0 | 0 | 0 | 0 | 0 | 0 | 0 | 0 | 0 | 0 | 0 | 0 | 0 | 0 | 0 | 0 | 0 | 0 | 0 | 0 | 0 | 0 | 0 | 12
NO |  | 119 | 2011 | 5 | 26 | 26 |  | Bailly Gen. Sta. - R.A.T. | Dune Acres Sub. | 138 | 138 | steel tower | 1.5 | 0 | 1 | 900MCM ACSR | 0 | 0 | 0 | 0 | 0 | 0 | 0 | 0 | 0 | 0 | 0 | 0 | 0 | 0 | 0 | 0 | 0 | 0 | 0 | 0 | 0 | 0 | 0 | 12
NO |  | 119 | 2011 | 5 | 27 | 27 |  | Roxana Sub. | Steel Pole #9126(138501) | 138 | 138 | steel pole | 0.1 | 1.04 | 1 | 900MCM ACSR | 0 | 0 | 0 | 0 | 0 | 0 | 0 | 0 | 0 | 0 | 0 | 0 | 0 | 0 | 0 | 0 | 0 | 0 | 0 | 0 | 0 | 0 | 0 | 12
NO |  | 119 | 2011 | 5 | 28 | 28 |  |  |  | 0 | 0 | steel tower | 0.22 | 0 | 0 |  | 0 | 0 | 0 | 0 | 0 | 0 | 0 | 0 | 0 | 0 | 0 | 0 | 0 | 0 | 0 | 0 | 0 | 0 | 0 | 0 | 0 | 0 | 0 | 12
NO |  | 119 | 2011 | 5 | 29 | 29 |  | Roxana Sub. | Tower #4068(138702) | 138 | 138 | steel tower | 1.41 | 0 | 1 | 900 MCM ACSR | 0 | 0 | 0 | 0 | 0 | 0 | 0 | 0 | 0 | 0 | 0 | 0 | 0 | 0 | 0 | 0 | 0 | 0 | 0 | 0 | 0 | 0 | 0 | 12
NO |  | 119 | 2011 | 5 | 30 | 30 |  | Marktown Sub | Tower #246(138703) | 138 | 138 | steel tower | 0.21 | 0 | 1 | 400MCM CU | 0 | 0 | 0 | 0 | 0 | 0 | 0 | 0 | 0 | 0 | 0 | 0 | 0 | 0 | 0 | 0 | 0 | 0 | 0 | 0 | 0 | 0 | 0 | 12
NO |  | 119 | 2011 | 5 | 31 | 31 |  | Tap to Mittal Steel #8 | CokeEnergy (O/S 3/8/00) | 138 | 138 | steel tower | 1.27 | 0 | 1 | 336.4 MCM ACSR | 0 | 0 | 0 | 0 | 0 | 0 | 0 | 0 | 0 | 0 | 0 | 0 | 0 | 0 | 0 | 0 | 0 | 0 | 0 | 0 | 0 | 0 | 0 | 12
NO |  | 119 | 2011 | 5 | 35 | 35 |  | 345KV |  | 0 | 0 |  | 0 | 0 | 0 |  | 14275158 | 106278240 | 120553398 | 0 | 0 | 0 | 0 | 0 | 0 | 0 | 0 | 0 | 0 | 0 | 0 | 0 | 0 | 0 | 0 | 0 | 0 | 0 | 0 | 12
NO |  | 119 | 2011 | 6 | 2 | 2 |  | 138KV |  | 0 | 0 |  | 0 | 0 | 0 |  | 10202234 | 90032020 | 100234254 | 0 | 0 | 0 | 0 | 0 | 0 | 0 | 0 | 0 | 0 | 0 | 0 | 0 | 0 | 0 | 0 | 0 | 0 | 0 | 0 | 12
SI/NO | A | 119 | 2011 | 6 | 4 | 4 |  | 69KV |  | 0 | 0 |  | 1626.5 | 62.4 | 106 |  | 508474 | 147261046 | 147769520 | 0 | 0 | 0 | 3495295.6471 | 0 | 0 | 0 | 0 | 0 | 0 | 0 | 0 | 0 | 0 | 0 | 0 | 0 | 0 | 0 | 0 | 12
NO |  | 119 | 2011 | 0 | 36 | 36 |  | TOTAL |  | 0 | 0 |  | 2516.22 | 281.27 | 234 |  | 24985866 | 343571306 | 368557172 | 0 | 0 | 0 | 0 | 0 | 0 | 0 | 0 | 0 | 0 | 0 | 0 | 0 | 0 | 0 | 0 | 0 | 0 | 0 | 0 | 12
NO |  | 119 | 2011 | 2 | 35 | 35 |  | Shahfer Gen. Station | Jasper County Remc-Wheatfd | 0 | 0 |  | 0 | 0 | 0 | 336.4MCM ACSR | 0 | 0 | 0 | 0 | 0 | 0 | 0 | 0 | 0 | 0 | 0 | 0 | 0 | 0 | 0 | 0 | 0 | 0 | 0 | 0 | 0 | 0 | 0 | 12
NO |  | 133 | 2011 | 0 | 1 | 1 |  |  |  | 0 | 0 |  | 0 | 0 | 0 |  | 0 | 0 | 0 | 0 | 0 | 0 | 0 | 0 | 0 | 0 | 0 | 611330532 | 611330532 | 611330533 | 0 | 0 | 0 | 0 | 0 | 0 | 0 | 0 | 0 | 12
NO |  | 133 | 2011 | 0 | 2 | 2 |  | A.E.C. Windfarm | Pittsburg-Tesla | 230 | 0 | T | 0 | 0 | 2 | 1113AAC | 0 | 0 | 0 | 0 | 0 | 0 | 0 | 0 | 0 | 0 | 0 | 0 | 0 | 0 | 0 | 0 | 0 | 0 | 0 | 0 | 0 | 0 | 0 | 12
NO |  | 133 | 2011 | 0 | 5 | 5 |  |  | Sobrante | 230 | 0 | T | 0 | 0 | 2 | 2300AL | 0 | 0 | 0 | 0 | 0 | 0 | 0 | 0 | 0 | 0 | 0 | 0 | 0 | 0 | 0 | 611330534 | 0 | 0 | 0 | 0 | 0 | 0 | 0 | 12
NO |  | 133 | 2011 | 0 | 6 | 6 |  | American-Canyon | American | 230 | 0 | T | 0 | 0 | 2 | 2156SSAC | 0 | 0 | 0 | 0 | 0 | 0 | 0 | 0 | 0 | 0 | 0 | 0 | 0 | 0 | 0 | 0 | 0 | 0 | 0 | 0 | 0 | 0 | 0 | 12
NO |  | 133 | 2011 | 0 | 7 | 7 |  | Sobrante | Carquinez | 0 | 0 |  | 0 | 0 | 0 |  | 0 | 0 | 0 | 0 | 0 | 0 | 0 | 0 | 0 | 0 | 0 | 0 | 0 | 0 | 0 | 0 | 0 | 0 | 0 | 0 | 0 | 0 | 0 | 12
NO |  | 133 | 2011 | 0 | 10 | 10 |  | Sobrante | Sub | 0 | 0 |  | 0 | 0 | 0 |  | 0 | 0 | 0 | 0 | 0 | 0 | 0 | 0 | 0 | 0 | 0 | 0 | 0 | 0 | 0 | 0 | 0 | 0 | 0 | 0 | 0 | 0 | 0 | 12
NO |  | 133 | 2011 | 0 | 11 | 11 |  | Arco | Midway | 230 | 0 | T | 0 | 0 | 1 | 795ACSR | 0 | 0 | 0 | 0 | 0 | 0 | 0 | 0 | 0 | 0 | 0 | 0 | 0 | 0 | 0 | 0 | 0 | 0 | 0 | 0 | 0 | 0 | 0 | 12
NO |  | 133 | 2011 | 0 | 12 | 12 |  | Balch PP | McCall | 230 | 0 | T | 0 | 0 | 1 | 954AL | 0 | 0 | 0 | 0 | 0 | 0 | 0 | 0 | 0 | 0 | 0 | 0 | 0 | 0 | 0 | 0 | 0 | 0 | 0 | 0 | 0 | 0 | 0 | 12
NO |  | 133 | 2011 | 0 | 15 | 15 |  | Belden PP | Rock Crk. Jct. | 230 | 0 | T | 0 | 0 | 1 | 795ACSR | 0 | 0 | 0 | 0 | 0 | 0 | 0 | 0 | 0 | 0 | 0 | 0 | 0 | 0 | 0 | 0 | 0 | 0 | 0 | 0 | 0 | 0 | 0 | 12
NO |  | 133 | 2011 | 0 | 16 | 16 |  |  | #1 | 0 | 0 |  | 0 | 0 | 0 |  | 0 | 0 | 0 | 0 | 0 | 0 | 0 | 0 | 0 | 0 | 0 | 0 | 0 | 0 | 0 | 0 | 0 | 0 | 0 | 0 | 0 | 0 | 0 | 12
NO |  | 133 | 2011 | 0 | 19 | 19 |  | Bellota | Gregg #1 | 230 | 0 | T | 0 | 0 | 1 | 500CU | 0 | 0 | 0 | 0 | 0 | 0 | 0 | 0 | 0 | 0 | 0 | 0 | 0 | 0 | 0 | 0 | 0 | 0 | 0 | 0 | 0 | 0 | 0 | 12
NO |  | 133 | 2011 | 0 | 36 | 36 |  | TOTAL |  | 0 | 0 |  | 15036.58 | 3581.6 | 378 |  | 180541579 | 2722840545 | 2903382124 | 27913136 | 43949017 | 0 | 71862153 | 0 | 0 | 0 | 0 | 0 | 0 | 0 | 0 | 0 | 0 | 0 | 0 | 0 | 0 | 0 | 0 | 12
NO |  | 133 | 2011 | 0 | 3 | 3 |  | (Ralph Tap) | #2 | 0 | 0 |  | 0 | 0 | 0 |  | 0 | 0 | 0 | 0 | 0 | 0 | 0 | 0 | 0 | 0 | 0 | 0 | 0 | 0 | 0 | 0 | 0 | 0 | 0 | 0 | 0 | 0 | 0 | 12
NO |  | 133 | 2011 | 0 | 4 | 4 |  | American Canyon | American Canyon- | 0 | 0 |  | 0 | 0 | 0 |  | 0 | 0 | 0 | 0 | 0 | 0 | 0 | 0 | 0 | 0 | 0 | 0 | 0 | 0 | 0 | 0 | 0 | 0 | 0 | 0 | 0 | 0 | 0 | 12
NO |  | 133 | 2011 | 0 | 8 | 8 |  |  | Straits | 0 | 0 |  | 0 | 0 | 0 |  | 0 | 0 | 0 | 0 | 0 | 0 | 0 | 0 | 0 | 0 | 0 | 0 | 0 | 0 | 0 | 0 | 0 | 0 | 0 | 0 | 0 | 0 | 0 | 12
NO |  | 133 | 2011 | 0 | 9 | 9 |  | American-Canyon | Sobrante | 230 | 0 | T | 0 | 0 | 2 | AL2300 | 0 | 0 | 0 | 0 | 0 | 0 | 0 | 0 | 0 | 0 | 0 | 0 | 0 | 0 | 0 | 611330535 | 0 | 0 | 0 | 0 | 0 | 0 | 0 | 12
NO |  | 133 | 2011 | 0 | 13 | 13 |  | Haas PP | McCall | 230 | 0 | T | 0 | 0 | 1 | 795ACSR | 0 | 0 | 0 | 0 | 0 | 0 | 0 | 0 | 0 | 0 | 0 | 0 | 0 | 0 | 0 | 0 | 0 | 0 | 0 | 0 | 0 | 0 | 0 | 12
NO |  | 133 | 2011 | 0 | 14 | 14 |  |  |  | 230 | 0 | T | 0 | 0 | 1 | 954AL | 0 | 0 | 0 | 0 | 0 | 0 | 0 | 0 | 0 | 0 | 0 | 0 | 0 | 0 | 0 | 0 | 0 | 0 | 0 | 0 | 0 | 0 | 0 | 12
NO |  | 133 | 2011 | 0 | 17 | 17 |  | Belden PP | Butte County | 0 | 0 |  | 0 | 0 | 0 |  | 0 | 0 | 0 | 0 | 0 | 0 | 0 | 0 | 0 | 0 | 0 | 0 | 0 | 0 | 0 | 0 | 0 | 0 | 0 | 0 | 0 | 0 | 0 | 12
NO |  | 133 | 2011 | 0 | 18 | 18 |  |  | Table Mtn. | 230 | 0 | T | 0 | 0 | 1 | 795ACSR | 0 | 0 | 0 | 0 | 0 | 0 | 0 | 0 | 0 | 0 | 0 | 0 | 0 | 0 | 0 | 0 | 0 | 0 | 0 | 0 | 0 | 0 | 0 | 12
NO |  | 133 | 2011 | 0 | 20 | 20 |  |  |  | 230 | 0 | T | 0 | 0 | 1 | 650CU | 0 | 0 | 0 | 0 | 0 | 0 | 0 | 0 | 0 | 0 | 0 | 0 | 0 | 0 | 0 | 0 | 0 | 0 | 0 | 0 | 0 | 0 | 0 | 12
NO |  | 133 | 2011 | 0 | 21 | 21 |  |  |  | 230 | 0 | T | 0 | 0 | 1 | 795ACSR | 0 | 0 | 0 | 0 | 0 | 0 | 0 | 0 | 0 | 0 | 0 | 0 | 0 | 0 | 0 | 0 | 0 | 0 | 0 | 0 | 0 | 0 | 0 | 12
NO |  | 133 | 2011 | 0 | 22 | 22 |  |  |  | 230 | 0 | T | 0 | 0 | 1 | 1113AL | 0 | 0 | 0 | 0 | 0 | 0 | 0 | 0 | 0 | 0 | 0 | 0 | 0 | 0 | 0 | 611330536 | 0 | 0 | 0 | 0 | 0 | 0 | 0 | 12
NO |  | 133 | 2011 | 0 | 23 | 23 |  |  | #2 | 230 | 0 | T | 0 | 0 | 1 | 500CU | 0 | 0 | 0 | 0 | 0 | 0 | 0 | 0 | 0 | 0 | 0 | 0 | 0 | 0 | 0 | 0 | 0 | 0 | 0 | 0 | 0 | 0 | 0 | 12
NO |  | 133 | 2011 | 0 | 24 | 24 |  |  |  | 230 | 0 | T | 0 | 0 | 1 | 795ACSR | 0 | 0 | 0 | 0 | 0 | 0 | 0 | 0 | 0 | 0 | 0 | 0 | 0 | 0 | 0 | 0 | 0 | 0 | 0 | 0 | 0 | 0 | 0 | 12
NO |  | 133 | 2011 | 0 | 25 | 25 |  |  |  | 230 | 0 | T | 0 | 0 | 1 | 1113AL | 0 | 0 | 0 | 0 | 0 | 0 | 0 | 0 | 0 | 0 | 0 | 0 | 0 | 0 | 0 | 0 | 0 | 0 | 0 | 0 | 0 | 0 | 0 | 12
NO |  | 133 | 2011 | 0 | 26 | 26 |  | Bellota | Tesla #1 | 230 | 0 | T | 0 | 0 | 1 | 954SSAC | 0 | 0 | 0 | 0 | 0 | 0 | 0 | 0 | 0 | 0 | 0 | 0 | 0 | 0 | 0 | 0 | 0 | 0 | 0 | 0 | 0 | 0 | 0 | 12
NO |  | 133 | 2011 | 0 | 27 | 27 |  |  | #2 | 230 | 0 | T | 0 | 0 | 1 | 954SSAC | 0 | 0 | 0 | 0 | 0 | 0 | 0 | 0 | 0 | 0 | 0 | 0 | 0 | 0 | 0 | 0 | 0 | 0 | 0 | 0 | 0 | 0 | 0 | 12
NO |  | 133 | 2011 | 0 | 28 | 28 |  |  |  | 230 | 0 | SSP | 0 | 0 | 1 | 954SSAC | 0 | 0 | 0 | 0 | 0 | 0 | 0 | 0 | 0 | 0 | 0 | 0 | 0 | 0 | 0 | 0 | 0 | 0 | 0 | 0 | 0 | 0 | 0 | 12
NO |  | 133 | 2011 | 0 | 29 | 29 |  |  |  | 230 | 0 | T | 0 | 0 | 1 | 954SSAC | 0 | 0 | 0 | 0 | 0 | 0 | 0 | 0 | 0 | 0 | 0 | 0 | 0 | 0 | 0 | 0 | 0 | 0 | 0 | 0 | 0 | 0 | 0 | 12
NO |  | 133 | 2011 | 0 | 30 | 30 |  | Black PP | Pit #5 PP | 230 | 0 | T | 0 | 0 | 1 | 795ACSR | 0 | 0 | 0 | 0 | 0 | 0 | 0 | 0 | 0 | 0 | 0 | 0 | 0 | 0 | 0 | 0 | 0 | 0 | 0 | 0 | 0 | 0 | 0 | 12
NO |  | 133 | 2011 | 0 | 31 | 31 |  | Bottle Rock PP |  | 230 | 0 | T | 0 | 0 | 1 | 1113AL | 0 | 0 | 0 | 0 | 0 | 0 | 0 | 0 | 0 | 0 | 0 | 0 | 0 | 0 | 0 | 0 | 0 | 0 | 0 | 0 | 0 | 0 | 0 | 12
NO |  | 133 | 2011 | 0 | 32 | 32 |  | Bucks Crk PP |  | 230 | 0 | T | 0 | 0 | 1 | 795ACSR | 0 | 0 | 0 | 0 | 0 | 0 | 0 | 0 | 0 | 0 | 0 | 0 | 0 | 0 | 0 | 0 | 0 | 0 | 0 | 0 | 0 | 0 | 0 | 12
NO |  | 133 | 2011 | 0 | 33 | 33 |  | Caribou PH #2 | Table Mtn. | 230 | 0 | T | 0 | 0 | 1 | 795ACSR | 0 | 0 | 0 | 0 | 0 | 0 | 0 | 0 | 0 | 0 | 0 | 0 | 0 | 0 | 0 | 0 | 0 | 0 | 0 | 0 | 0 | 0 | 0 | 12
NO |  | 133 | 2011 | 0 | 34 | 34 |  |  |  | 230 | 0 | T | 0 | 0 | 1 | 1113AL | 0 | 0 | 0 | 0 | 0 | 0 | 0 | 0 | 0 | 0 | 0 | 0 | 0 | 0 | 0 | 0 | 0 | 0 | 0 | 0 | 0 | 0 | 0 | 12
NO |  | 133 | 2011 | 0 | 35 | 35 |  |  |  | 230 | 0 | T | 0 | 0 | 1 | 954AL | 0 | 0 | 0 | 0 | 0 | 0 | 0 | 0 | 0 | 0 | 0 | 0 | 0 | 0 | 0 | 0 | 0 | 0 | 0 | 0 | 0 | 0 | 0 | 12
NO |  | 133 | 2011 | 1 | 1 | 1 |  | Castle Rock Jct. | Fulton #1 | 230 | 0 | SSP | 0 | 0 | 1 | 1113AL | 0 | 0 | 0 | 0 | 0 | 0 | 0 | 0 | 0 | 0 | 0 | 0 | 0 | 0 | 0 | 0 | 0 | 0 | 0 | 0 | 0 | 0 | 0 | 12
NO |  | 133 | 2011 | 1 | 2 | 2 |  | Castle Rock | Fulton #2 | 230 | 0 | T | 0 | 0 | 0 | 1113AL | 0 | 0 | 0 | 0 | 0 | 0 | 0 | 0 | 0 | 0 | 0 | 0 | 0 | 0 | 0 | 0 | 0 | 0 | 0 | 0 | 0 | 0 | 0 | 12
NO |  | 133 | 2011 | 1 | 3 | 3 |  | Junction |  | 0 | 0 |  | 0 | 0 | 0 |  | 0 | 0 | 0 | 0 | 0 | 0 | 0 | 0 | 0 | 0 | 0 | 0 | 0 | 0 | 0 | 0 | 0 | 0 | 0 | 0 | 0 | 0 | 0 | 12
NO |  | 133 | 2011 | 1 | 4 | 4 |  |  |  | 230 | 0 | SSP | 0 | 0 | 1 |  | 0 | 0 | 0 | 0 | 0 | 0 | 0 | 0 | 0 | 0 | 0 | 0 | 0 | 0 | 0 | 0 | 0 | 0 | 0 | 0 | 0 | 0 | 0 | 12
NO |  | 133 | 2011 | 1 | 5 | 5 |  | Castle Rock | Lakeville Sub #1 | 230 | 0 | T | 0 | 0 | 2 | 2300AL | 0 | 0 | 0 | 0 | 0 | 0 | 0 | 0 | 0 | 0 | 0 | 0 | 0 | 0 | 0 | 611330537 | 0 | 0 | 0 | 0 | 0 | 0 | 0 | 12
NO |  | 133 | 2011 | 1 | 6 | 6 |  |  |  | 230 | 0 | T | 0 | 0 | 1 | 1113AL | 0 | 0 | 0 | 0 | 0 | 0 | 0 | 0 | 0 | 0 | 0 | 0 | 0 | 0 | 0 | 611330538 | 0 | 0 | 0 | 0 | 0 | 0 | 0 | 12
NO |  | 133 | 2011 | 1 | 7 | 7 |  |  |  | 230 | 0 | UG | 0 | 0 | 1 | 3500AL | 0 | 0 | 0 | 0 | 0 | 0 | 0 | 0 | 0 | 0 | 0 | 0 | 0 | 0 | 0 | 611330539 | 0 | 0 | 0 | 0 | 0 | 0 | 0 | 12
NO |  | 133 | 2011 | 1 | 8 | 8 |  | Castle Rock | Lakeville Sub #2 | 230 | 0 | T | 0 | 0 | 1 | 2300AL | 0 | 0 | 0 | 0 | 0 | 0 | 0 | 0 | 0 | 0 | 0 | 0 | 0 | 0 | 0 | 611330540 | 0 | 0 | 0 | 0 | 0 | 0 | 0 | 12
NO |  | 133 | 2011 | 1 | 9 | 9 |  |  |  | 230 | 0 | T | 0 | 0 | 1 | 1113AL | 0 | 0 | 0 | 0 | 0 | 0 | 0 | 0 | 0 | 0 | 0 | 0 | 0 | 0 | 0 | 611330541 | 0 | 0 | 0 | 0 | 0 | 0 | 0 | 12
NO |  | 133 | 2011 | 1 | 11 | 11 |  | Center of | American Canyon- | 230 | 0 | T | 0 | 0 | 2 | 2156SSAC | 0 | 0 | 0 | 0 | 0 | 0 | 0 | 0 | 0 | 0 | 0 | 0 | 0 | 0 | 0 | 0 | 0 | 0 | 0 | 0 | 0 | 0 | 0 | 12
NO |  | 133 | 2011 | 1 | 12 | 12 |  | Carquinez Straits | Sobrante | 0 | 0 |  | 0 | 0 | 0 |  | 0 | 0 | 0 | 0 | 0 | 0 | 0 | 0 | 0 | 0 | 0 | 0 | 0 | 0 | 0 | 0 | 0 | 0 | 0 | 0 | 0 | 0 | 0 | 12
NO |  | 133 | 2011 | 1 | 14 | 14 |  | Contra Costa | Contra Costa | 0 | 0 |  | 0 | 0 | 0 |  | 0 | 0 | 0 | 0 | 0 | 0 | 0 | 0 | 0 | 0 | 0 | 0 | 0 | 0 | 0 | 0 | 0 | 0 | 0 | 0 | 0 | 0 | 0 | 12
NO |  | 133 | 2011 | 1 | 15 | 15 |  | PP | Sub #1 & 2 | 230 | 0 | T | 0 | 0 | 1 | 795ACSR | 0 | 0 | 0 | 0 | 0 | 0 | 0 | 0 | 0 | 0 | 0 | 0 | 0 | 0 | 0 | 0 | 0 | 0 | 0 | 0 | 0 | 0 | 0 | 12
NO |  | 133 | 2011 | 1 | 16 | 16 |  | Contra Costa | Newark #1 | 0 | 0 |  | 0 | 0 | 0 |  | 0 | 0 | 0 | 0 | 0 | 0 | 0 | 0 | 0 | 0 | 0 | 0 | 0 | 0 | 0 | 0 | 0 | 0 | 0 | 0 | 0 | 0 | 0 | 12
NO |  | 133 | 2011 | 1 | 17 | 17 |  | PP | and #2 | 230 | 0 | T | 0 | 0 | 2 | 954ACSR | 0 | 0 | 0 | 0 | 0 | 0 | 0 | 0 | 0 | 0 | 0 | 0 | 0 | 0 | 0 | 0 | 0 | 0 | 0 | 0 | 0 | 0 | 0 | 12
NO |  | 133 | 2011 | 1 | 18 | 18 |  |  |  | 230 | 0 | T | 0 | 0 | 2 | 795ACSR | 0 | 0 | 0 | 0 | 0 | 0 | 0 | 0 | 0 | 0 | 0 | 0 | 0 | 0 | 0 | 0 | 0 | 0 | 0 | 0 | 0 | 0 | 0 | 12
NO |  | 133 | 2011 | 1 | 19 | 19 |  |  |  | 230 | 0 | T | 0 | 0 | 2 | 1113AL | 0 | 0 | 0 | 0 | 0 | 0 | 0 | 0 | 0 | 0 | 0 | 0 | 0 | 0 | 0 | 0 | 0 | 0 | 0 | 0 | 0 | 0 | 0 | 12
NO |  | 133 | 2011 | 1 | 20 | 20 |  | Contra Costa | Newark #3 | 0 | 0 |  | 0 | 0 | 0 |  | 0 | 0 | 0 | 0 | 0 | 0 | 0 | 0 | 0 | 0 | 0 | 0 | 0 | 0 | 0 | 0 | 0 | 0 | 0 | 0 | 0 | 0 | 0 | 12
NO |  | 133 | 2011 | 1 | 21 | 21 |  | PP | Research Sub | 230 | 0 | SSP | 0 | 0 | 1 | 1113AL | 0 | 0 | 0 | 0 | 0 | 0 | 0 | 0 | 0 | 0 | 0 | 0 | 0 | 0 | 0 | 0 | 0 | 0 | 0 | 0 | 0 | 0 | 0 | 12
NO |  | 133 | 2011 | 1 | 22 | 22 |  | Contra Costa | Tesla #1 | 230 | 0 | T | 0 | 0 | 1 | 954ACSR | 0 | 0 | 0 | 0 | 0 | 0 | 0 | 0 | 0 | 0 | 0 | 0 | 0 | 0 | 0 | 0 | 0 | 0 | 0 | 0 | 0 | 0 | 0 | 12
NO |  | 133 | 2011 | 1 | 23 | 23 |  | PP |  | 230 | 0 | T | 0 | 0 | 1 | 1113AL | 0 | 0 | 0 | 0 | 0 | 0 | 0 | 0 | 0 | 0 | 0 | 0 | 0 | 0 | 0 | 0 | 0 | 0 | 0 | 0 | 0 | 0 | 0 | 12
NO |  | 133 | 2011 | 1 | 24 | 24 |  | Contra Costa | Tesla #2 | 230 | 0 | T | 0 | 0 | 1 | 1113AL | 0 | 0 | 0 | 0 | 0 | 0 | 0 | 0 | 0 | 0 | 0 | 0 | 0 | 0 | 0 | 0 | 0 | 0 | 0 | 0 | 0 | 0 | 0 | 12
NO |  | 133 | 2011 | 1 | 25 | 25 |  | Contra Costa |  | 0 | 0 |  | 0 | 0 | 0 |  | 0 | 0 | 0 | 0 | 0 | 0 | 0 | 0 | 0 | 0 | 0 | 0 | 0 | 0 | 0 | 0 | 0 | 0 | 0 | 0 | 0 | 0 | 0 | 12
NO |  | 133 | 2011 | 1 | 26 | 26 |  | PP |  | 230 | 0 |  | 0 | 0 | 1 | 954ACSR | 0 | 0 | 0 | 0 | 0 | 0 | 0 | 0 | 0 | 0 | 0 | 0 | 0 | 0 | 0 | 0 | 0 | 0 | 0 | 0 | 0 | 0 | 0 | 12
NO |  | 133 | 2011 | 1 | 27 | 27 |  | Contra Costa | Tesla #2 | 0 | 0 |  | 0 | 0 | 0 |  | 0 | 0 | 0 | 0 | 0 | 0 | 0 | 0 | 0 | 0 | 0 | 0 | 0 | 0 | 0 | 0 | 0 | 0 | 0 | 0 | 0 | 0 | 0 | 12
NO |  | 133 | 2011 | 1 | 28 | 28 |  | PP | Windmaster | 0 | 0 |  | 0 | 0 | 0 |  | 0 | 0 | 0 | 0 | 0 | 0 | 0 | 0 | 0 | 0 | 0 | 0 | 0 | 0 | 0 | 0 | 0 | 0 | 0 | 0 | 0 | 0 | 0 | 12
NO |  | 133 | 2011 | 1 | 29 | 29 |  |  | Sub | 230 | 0 | T | 0 | 0 | 1 | 1113AL | 0 | 0 | 0 | 0 | 0 | 0 | 0 | 0 | 0 | 0 | 0 | 0 | 0 | 0 | 0 | 0 | 0 | 0 | 0 | 0 | 0 | 0 | 0 | 12
NO |  | 133 | 2011 | 1 | 30 | 30 |  | Contra Costa | Brentwood Sub | 230 | 0 | T | 0 | 0 | 1 | 1113AL | 0 | 0 | 0 | 0 | 0 | 0 | 0 | 0 | 0 | 0 | 0 | 0 | 0 | 0 | 0 | 0 | 0 | 0 | 0 | 0 | 0 | 0 | 0 | 12
NO |  | 133 | 2011 | 1 | 31 | 31 |  | PP | Tesla #1 & 2 | 230 | 0 | T | 0 | 0 | 1 | 1113AL | 0 | 0 | 0 | 0 | 0 | 0 | 0 | 0 | 0 | 0 | 0 | 0 | 0 | 0 | 0 | 0 | 0 | 0 | 0 | 0 | 0 | 0 | 0 | 12
NO |  | 133 | 2011 | 1 | 32 | 32 |  | Contra Costa | San Mateo | 230 | 0 | T | 0 | 0 | 2 | 954ACSR | 0 | 0 | 0 | 0 | 0 | 0 | 0 | 0 | 0 | 0 | 0 | 0 | 0 | 0 | 0 | 0 | 0 | 0 | 0 | 0 | 0 | 0 | 0 | 12
NO |  | 133 | 2011 | 1 | 33 | 33 |  | PP | #1 & #2 | 230 | 0 | T | 0 | 0 | 2 | 2300AL | 0 | 0 | 0 | 0 | 0 | 0 | 0 | 0 | 0 | 0 | 0 | 0 | 0 | 0 | 0 | 0 | 0 | 0 | 0 | 0 | 0 | 0 | 0 | 12
NO |  | 133 | 2011 | 1 | 34 | 34 |  |  |  | 230 | 0 | T | 0 | 0 | 2 | 954ACSR | 0 | 0 | 0 | 0 | 0 | 0 | 0 | 0 | 0 | 0 | 0 | 0 | 0 | 0 | 0 | 0 | 0 | 0 | 0 | 0 | 0 | 0 | 0 | 12
NO |  | 133 | 2011 | 1 | 35 | 35 |  |  |  | 230 | 0 | T | 0 | 0 | 2 | 1113AL | 0 | 0 | 0 | 0 | 0 | 0 | 0 | 0 | 0 | 0 | 0 | 0 | 0 | 0 | 0 | 0 | 0 | 0 | 0 | 0 | 0 | 0 | 0 | 12
NO |  | 133 | 2011 | 2 | 1 | 1 |  |  |  | 230 | 0 | T | 0 | 0 | 2 | 954ACSR | 0 | 0 | 0 | 0 | 0 | 0 | 0 | 0 | 0 | 0 | 0 | 0 | 0 | 0 | 0 | 0 | 0 | 0 | 0 | 0 | 0 | 0 | 0 | 12
NO |  | 133 | 2011 | 2 | 2 | 2 |  | Contra Costa | San Mateo | 230 | 0 | T | 0 | 0 | 2 | 954ACSR | 0 | 0 | 0 | 0 | 0 | 0 | 0 | 0 | 0 | 0 | 0 | 0 | 0 | 0 | 0 | 0 | 0 | 0 | 0 | 0 | 0 | 0 | 0 | 12
NO |  | 133 | 2011 | 2 | 3 | 3 |  | PP | #1 & #2 | 230 | 0 | T | 0 | 0 | 2 | 954ACSR | 0 | 0 | 0 | 0 | 0 | 0 | 0 | 0 | 0 | 0 | 0 | 0 | 0 | 0 | 0 | 0 | 0 | 0 | 0 | 0 | 0 | 0 | 0 | 12
NO |  | 133 | 2011 | 2 | 4 | 4 |  | Cottonwood | Vaca-Dixon #1 | 230 | 0 | T | 0 | 0 | 1 | 954ACSR | 0 | 0 | 0 | 0 | 0 | 0 | 0 | 0 | 0 | 0 | 0 | 0 | 0 | 0 | 0 | 0 | 0 | 0 | 0 | 0 | 0 | 0 | 0 | 12
NO |  | 133 | 2011 | 2 | 5 | 5 |  |  | #2 | 230 | 0 | T | 0 | 0 | 1 | 954ACSR | 0 | 0 | 0 | 0 | 0 | 0 | 0 | 0 | 0 | 0 | 0 | 0 | 0 | 0 | 0 | 0 | 0 | 0 | 0 | 0 | 0 | 0 | 0 | 12
NO |  | 133 | 2011 | 2 | 6 | 6 |  | Cottonwood | Vac-Dixon #2 | 230 | 0 | T | 0 | 0 | 1 | 1113AL | 0 | 0 | 0 | 0 | 0 | 0 | 0 | 0 | 0 | 0 | 0 | 0 | 0 | 0 | 0 | 0 | 0 | 0 | 0 | 0 | 0 | 0 | 0 | 12
NO |  | 133 | 2011 | 2 | 7 | 7 |  | Diablo Cyn PP | Gates | 500 | 0 | T | 0 | 0 | 1 | 2300AL | 0 | 0 | 0 | 0 | 0 | 0 | 0 | 0 | 0 | 0 | 0 | 0 | 0 | 0 | 0 | 0 | 0 | 0 | 0 | 0 | 0 | 0 | 0 | 12
NO |  | 133 | 2011 | 2 | 8 | 8 |  | Diablo Cyn PP | Mesa | 230 | 0 | T | 0 | 0 | 1 | 1113AL | 0 | 0 | 0 | 0 | 0 | 0 | 0 | 0 | 0 | 0 | 0 | 0 | 0 | 0 | 0 | 0 | 0 | 0 | 0 | 0 | 0 | 0 | 0 | 12
NO |  | 133 | 2011 | 2 | 9 | 9 |  | Diablo Cyn PP | Midway | 500 | 0 | T | 0 | 0 | 1 | 2300AL | 0 | 0 | 0 | 0 | 0 | 0 | 0 | 0 | 0 | 0 | 0 | 0 | 0 | 0 | 0 | 0 | 0 | 0 | 0 | 0 | 0 | 0 | 0 | 12
NO |  | 133 | 2011 | 2 | 10 | 10 |  | Diablo Cyn PP | Midway #3 | 500 | 0 | T | 0 | 0 | 1 | 2300AL | 0 | 0 | 0 | 0 | 0 | 0 | 0 | 0 | 0 | 0 | 0 | 0 | 0 | 0 | 0 | 0 | 0 | 0 | 0 | 0 | 0 | 0 | 0 | 12
NO |  | 133 | 2011 | 2 | 11 | 11 |  | Diablo Cyn PP #1 | D.C. Smith Yard | 500 | 0 | T | 0 | 0 | 1 | 2300AL | 0 | 0 | 0 | 0 | 0 | 0 | 0 | 0 | 0 | 0 | 0 | 0 | 0 | 0 | 0 | 0 | 0 | 0 | 0 | 0 | 0 | 0 | 0 | 12
NO |  | 133 | 2011 | 2 | 12 | 12 |  | Diablo Cyn PP #2 | D.C. Switch Yard | 500 | 0 | T | 0 | 0 | 1 | 2300AL | 0 | 0 | 0 | 0 | 0 | 0 | 0 | 0 | 0 | 0 | 0 | 0 | 0 | 0 | 0 | 0 | 0 | 0 | 0 | 0 | 0 | 0 | 0 | 12
NO |  | 133 | 2011 | 2 | 13 | 13 |  | Fulton | Ignacio #1 | 230 | 0 | T | 0 | 0 | 1 | 1113AL | 0 | 0 | 0 | 0 | 0 | 0 | 0 | 0 | 0 | 0 | 0 | 0 | 0 | 0 | 0 | 0 | 0 | 0 | 0 | 0 | 0 | 0 | 0 | 12
NO |  | 133 | 2011 | 2 | 14 | 14 |  |  |  | 230 | 0 | SSP | 0 | 0 | 1 | 1113AL | 0 | 0 | 0 | 0 | 0 | 0 | 0 | 0 | 0 | 0 | 0 | 0 | 0 | 0 | 0 | 0 | 0 | 0 | 0 | 0 | 0 | 0 | 0 | 12
NO |  | 133 | 2011 | 2 | 15 | 15 |  | Fulton | Ignacio #2 | 230 | 0 | T | 0 | 0 | 1 | 1113AL | 0 | 0 | 0 | 0 | 0 | 0 | 0 | 0 | 0 | 0 | 0 | 0 | 0 | 0 | 0 | 0 | 0 | 0 | 0 | 0 | 0 | 0 | 0 | 12
NO |  | 133 | 2011 | 2 | 16 | 16 |  |  |  | 230 | 0 | SSP | 0 | 0 | 1 | 1113AL | 0 | 0 | 0 | 0 | 0 | 0 | 0 | 0 | 0 | 0 | 0 | 0 | 0 | 0 | 0 | 0 | 0 | 0 | 0 | 0 | 0 | 0 | 0 | 12
NO |  | 133 | 2011 | 2 | 17 | 17 |  | Gates | Gregg | 230 | 0 | T | 0 | 0 | 1 | 1113AL | 0 | 0 | 0 | 0 | 0 | 0 | 0 | 0 | 0 | 0 | 0 | 0 | 0 | 0 | 0 | 0 | 0 | 0 | 0 | 0 | 0 | 0 | 0 | 12
NO |  | 133 | 2011 | 2 | 18 | 18 |  | Gates | Arco | 230 | 0 | T | 0 | 0 | 1 | 795ACSR | 0 | 0 | 0 | 0 | 0 | 0 | 0 | 0 | 0 | 0 | 0 | 0 | 0 | 0 | 0 | 0 | 0 | 0 | 0 | 0 | 0 | 0 | 0 | 12
NO |  | 133 | 2011 | 2 | 19 | 19 |  | Gates | McCall | 230 | 0 | T | 0 | 0 | 1 | 1113AL | 0 | 0 | 0 | 0 | 0 | 0 | 0 | 0 | 0 | 0 | 0 | 0 | 0 | 0 | 0 | 0 | 0 | 0 | 0 | 0 | 0 | 0 | 0 | 12
NO |  | 133 | 2011 | 2 | 20 | 20 |  | Gates | Panoche #1 | 230 | 0 | T | 0 | 0 | 1 | 795ACSR | 0 | 0 | 0 | 0 | 0 | 0 | 0 | 0 | 0 | 0 | 0 | 0 | 0 | 0 | 0 | 0 | 0 | 0 | 0 | 0 | 0 | 0 | 0 | 12
NO |  | 133 | 2011 | 2 | 21 | 21 |  |  |  | 230 | 0 | SWP | 0 | 0 | 1 | 795ACSR | 0 | 0 | 0 | 0 | 0 | 0 | 0 | 0 | 0 | 0 | 0 | 0 | 0 | 0 | 0 | 0 | 0 | 0 | 0 | 0 | 0 | 0 | 0 | 12
NO |  | 133 | 2011 | 2 | 22 | 22 |  |  | #2 | 230 | 0 | T | 0 | 0 | 1 | 795ACSR | 0 | 0 | 0 | 0 | 0 | 0 | 0 | 0 | 0 | 0 | 0 | 0 | 0 | 0 | 0 | 0 | 0 | 0 | 0 | 0 | 0 | 0 | 0 | 12
NO |  | 133 | 2011 | 2 | 23 | 23 |  | Geysers ll | Castle Rock | 230 | 0 | T | 0 | 0 | 2 | 1113AL | 0 | 0 | 0 | 0 | 0 | 0 | 0 | 0 | 0 | 0 | 0 | 0 | 0 | 0 | 0 | 0 | 0 | 0 | 0 | 0 | 0 | 0 | 0 | 12
NO |  | 133 | 2011 | 2 | 24 | 24 |  | Castle Rock | Jct.- Fulton | 0 | 0 |  | 0 | 0 | 0 |  | 0 | 0 | 0 | 0 | 0 | 0 | 0 | 0 | 0 | 0 | 0 | 0 | 0 | 0 | 0 | 0 | 0 | 0 | 0 | 0 | 0 | 0 | 0 | 12
NO |  | 133 | 2011 | 2 | 25 | 25 |  | Jct. Cir. | Cir. #2 | 0 | 0 |  | 0 | 0 | 0 |  | 0 | 0 | 0 | 0 | 0 | 0 | 0 | 0 | 0 | 0 | 0 | 0 | 0 | 0 | 0 | 0 | 0 | 0 | 0 | 0 | 0 | 0 | 0 | 12
NO |  | 133 | 2011 | 2 | 26 | 26 |  | Geysers 20 | Geysers 13 | 230 | 0 | T | 0 | 0 | 1 | 1431AL | 0 | 0 | 0 | 0 | 0 | 0 | 0 | 0 | 0 | 0 | 0 | 0 | 0 | 0 | 0 | 0 | 0 | 0 | 0 | 0 | 0 | 0 | 0 | 12
NO |  | 133 | 2011 | 2 | 27 | 27 |  |  | Tap | 0 | 0 |  | 0 | 0 | 0 |  | 0 | 0 | 0 | 0 | 0 | 0 | 0 | 0 | 0 | 0 | 0 | 0 | 0 | 0 | 0 | 0 | 0 | 0 | 0 | 0 | 0 | 0 | 0 | 12
NO |  | 133 | 2011 | 2 | 28 | 28 |  | Geysers 16 | NCPA Tap | 230 | 0 | T | 0 | 0 | 1 | 1113AL | 0 | 0 | 0 | 0 | 0 | 0 | 0 | 0 | 0 | 0 | 0 | 0 | 0 | 0 | 0 | 0 | 0 | 0 | 0 | 0 | 0 | 0 | 0 | 12
NO |  | 133 | 2011 | 2 | 29 | 29 |  | Geysers 12 PP | Geysers 14 | 230 | 0 | T | 0 | 0 | 1 | 1113AL | 0 | 0 | 0 | 0 | 0 | 0 | 0 | 0 | 0 | 0 | 0 | 0 | 0 | 0 | 0 | 0 | 0 | 0 | 0 | 0 | 0 | 0 | 0 | 12
NO |  | 133 | 2011 | 2 | 30 | 30 |  |  | Castle Rock | 0 | 0 |  | 0 | 0 | 0 |  | 0 | 0 | 0 | 0 | 0 | 0 | 0 | 0 | 0 | 0 | 0 | 0 | 0 | 0 | 0 | 0 | 0 | 0 | 0 | 0 | 0 | 0 | 0 | 12
NO |  | 133 | 2011 | 2 | 31 | 31 |  | Geysers PP | Castle Rock | 230 | 0 | T | 0 | 0 | 2 | 1113AL | 0 | 0 | 0 | 0 | 0 | 0 | 0 | 0 | 0 | 0 | 0 | 0 | 0 | 0 | 0 | 0 | 0 | 0 | 0 | 0 | 0 | 0 | 0 | 12
NO |  | 133 | 2011 | 2 | 32 | 32 |  | (Unit #14) | Lakeville | 0 | 0 |  | 0 | 0 | 0 |  | 0 | 0 | 0 | 0 | 0 | 0 | 0 | 0 | 0 | 0 | 0 | 0 | 0 | 0 | 0 | 0 | 0 | 0 | 0 | 0 | 0 | 0 | 0 | 12
NO |  | 133 | 2011 | 2 | 33 | 33 |  | Geysers PP | Castle Rock | 230 | 0 | T | 0 | 0 | 1 | 1113AL | 0 | 0 | 0 | 0 | 0 | 0 | 0 | 0 | 0 | 0 | 0 | 0 | 0 | 0 | 0 | 0 | 0 | 0 | 0 | 0 | 0 | 0 | 0 | 12
NO |  | 133 | 2011 | 2 | 34 | 34 |  | (Unit #5 & 6) | Jct. | 0 | 0 |  | 0 | 0 | 0 |  | 0 | 0 | 0 | 0 | 0 | 0 | 0 | 0 | 0 | 0 | 0 | 0 | 0 | 0 | 0 | 0 | 0 | 0 | 0 | 0 | 0 | 0 | 0 | 12
NO |  | 133 | 2011 | 2 | 35 | 35 |  | Geysers PP | Castle Rock | 230 | 0 | T | 0 | 0 | 1 | 1113AL | 0 | 0 | 0 | 0 | 0 | 0 | 0 | 0 | 0 | 0 | 0 | 0 | 0 | 0 | 0 | 0 | 0 | 0 | 0 | 0 | 0 | 0 | 0 | 12
NO |  | 133 | 2011 | 3 | 1 | 1 |  | (Unit ll) | Jct. | 0 | 0 |  | 0 | 0 | 0 |  | 0 | 0 | 0 | 0 | 0 | 0 | 0 | 0 | 0 | 0 | 0 | 0 | 0 | 0 | 0 | 0 | 0 | 0 | 0 | 0 | 0 | 0 | 0 | 12
NO |  | 133 | 2011 | 3 | 2 | 2 |  | Geysers PP | Castle Rock | 230 | 0 | T | 0 | 0 | 1 | 1113AL | 0 | 0 | 0 | 0 | 0 | 0 | 0 | 0 | 0 | 0 | 0 | 0 | 0 | 0 | 0 | 0 | 0 | 0 | 0 | 0 | 0 | 0 | 0 | 12
NO |  | 133 | 2011 | 3 | 3 | 3 |  | (Unit 9 & 10) | Jct. | 0 | 0 |  | 0 | 0 | 0 |  | 0 | 0 | 0 | 0 | 0 | 0 | 0 | 0 | 0 | 0 | 0 | 0 | 0 | 0 | 0 | 0 | 0 | 0 | 0 | 0 | 0 | 0 | 0 | 12
NO |  | 133 | 2011 | 3 | 4 | 4 |  | Geysers PP | Geysers PP | 0 | 0 |  | 0 | 0 | 0 |  | 0 | 0 | 0 | 0 | 0 | 0 | 0 | 0 | 0 | 0 | 0 | 0 | 0 | 0 | 0 | 0 | 0 | 0 | 0 | 0 | 0 | 0 | 0 | 12
NO |  | 133 | 2011 | 3 | 5 | 5 |  | (Unit 13) | (Unit (9) | 0 | 0 |  | 0 | 0 | 0 |  | 0 | 0 | 0 | 0 | 0 | 0 | 0 | 0 | 0 | 0 | 0 | 0 | 0 | 0 | 0 | 0 | 0 | 0 | 0 | 0 | 0 | 0 | 0 | 12
NO |  | 133 | 2011 | 3 | 6 | 6 |  |  | Castle Rock | 0 | 0 |  | 0 | 0 | 0 |  | 0 | 0 | 0 | 0 | 0 | 0 | 0 | 0 | 0 | 0 | 0 | 0 | 0 | 0 | 0 | 0 | 0 | 0 | 0 | 0 | 0 | 0 | 0 | 12
NO |  | 133 | 2011 | 3 | 7 | 7 |  |  | Jct. | 230 | 0 | T | 0 | 0 | 1 | 1431AL | 0 | 0 | 0 | 0 | 0 | 0 | 0 | 0 | 0 | 0 | 0 | 0 | 0 | 0 | 0 | 0 | 0 | 0 | 0 | 0 | 0 | 0 | 0 | 12
NO |  | 133 | 2011 | 3 | 8 | 8 |  |  |  | 230 | 0 | UG | 0 | 0 | 1 | 3500AL | 0 | 0 | 0 | 0 | 0 | 0 | 0 | 0 | 0 | 0 | 0 | 0 | 0 | 0 | 0 | 0 | 0 | 0 | 0 | 0 | 0 | 0 | 0 | 12
NO |  | 133 | 2011 | 3 | 9 | 9 |  | Geysers PP | Occidental | 0 | 0 |  | 0 | 0 | 0 |  | 0 | 0 | 0 | 0 | 0 | 0 | 0 | 0 | 0 | 0 | 0 | 0 | 0 | 0 | 0 | 0 | 0 | 0 | 0 | 0 | 0 | 0 | 0 | 12
NO |  | 133 | 2011 | 3 | 10 | 10 |  | (Unit (9) | Petroleum | 0 | 0 |  | 0 | 0 | 0 |  | 0 | 0 | 0 | 0 | 0 | 0 | 0 | 0 | 0 | 0 | 0 | 0 | 0 | 0 | 0 | 0 | 0 | 0 | 0 | 0 | 0 | 0 | 0 | 12
NO |  | 133 | 2011 | 3 | 11 | 11 |  | Geysers PP | Geothermal | 0 | 0 |  | 0 | 0 | 0 |  | 0 | 0 | 0 | 0 | 0 | 0 | 0 | 0 | 0 | 0 | 0 | 0 | 0 | 0 | 0 | 0 | 0 | 0 | 0 | 0 | 0 | 0 | 0 | 12
NO |  | 133 | 2011 | 3 | 12 | 12 |  | (Unit 13) | PP #1 | 230 | 0 | T | 0 | 0 | 1 | 1113AL | 0 | 0 | 0 | 0 | 0 | 0 | 0 | 0 | 0 | 0 | 0 | 0 | 0 | 0 | 0 | 0 | 0 | 0 | 0 | 0 | 0 | 0 | 0 | 12
NO |  | 133 | 2011 | 3 | 13 | 13 |  | Geysers PP | Castle Rock | 230 | 0 | T | 0 | 0 | 1 | 1113AL | 0 | 0 | 0 | 0 | 0 | 0 | 0 | 0 | 0 | 0 | 0 | 0 | 0 | 0 | 0 | 0 | 0 | 0 | 0 | 0 | 0 | 0 | 0 | 12
NO |  | 133 | 2011 | 3 | 14 | 14 |  | (Unit 14) | Jct. | 230 | 0 | T | 0 | 0 | 1 | 1113AL | 0 | 0 | 0 | 0 | 0 | 0 | 0 | 0 | 0 | 0 | 0 | 0 | 0 | 0 | 0 | 0 | 0 | 0 | 0 | 0 | 0 | 0 | 0 | 12
NO |  | 133 | 2011 | 3 | 15 | 15 |  | Geysers PP | Geysers PP | 0 | 0 |  | 0 | 0 | 0 |  | 0 | 0 | 0 | 0 | 0 | 0 | 0 | 0 | 0 | 0 | 0 | 0 | 0 | 0 | 0 | 0 | 0 | 0 | 0 | 0 | 0 | 0 | 0 | 12
NO |  | 133 | 2011 | 3 | 16 | 16 |  | (Unit 17) | (Unit 11) | 0 | 0 |  | 0 | 0 | 0 |  | 0 | 0 | 0 | 0 | 0 | 0 | 0 | 0 | 0 | 0 | 0 | 0 | 0 | 0 | 0 | 0 | 0 | 0 | 0 | 0 | 0 | 0 | 0 | 12
NO |  | 133 | 2011 | 3 | 17 | 17 |  |  | Castle Rock | 0 | 0 |  | 0 | 0 | 0 |  | 0 | 0 | 0 | 0 | 0 | 0 | 0 | 0 | 0 | 0 | 0 | 0 | 0 | 0 | 0 | 0 | 0 | 0 | 0 | 0 | 0 | 0 | 0 | 12
NO |  | 133 | 2011 | 3 | 18 | 18 |  |  | Jct. | 230 | 0 | T | 0 | 0 | 1 | 1113AL | 0 | 0 | 0 | 0 | 0 | 0 | 0 | 0 | 0 | 0 | 0 | 0 | 0 | 0 | 0 | 0 | 0 | 0 | 0 | 0 | 0 | 0 | 0 | 12
NO |  | 133 | 2011 | 3 | 19 | 19 |  | Geysers PP | Geysers PP | 0 | 0 |  | 0 | 0 | 0 |  | 0 | 0 | 0 | 0 | 0 | 0 | 0 | 0 | 0 | 0 | 0 | 0 | 0 | 0 | 0 | 0 | 0 | 0 | 0 | 0 | 0 | 0 | 0 | 12
NO |  | 133 | 2011 | 3 | 20 | 20 |  | (Unit 18) | (Unit 14) | 0 | 0 |  | 0 | 0 | 0 |  | 0 | 0 | 0 | 0 | 0 | 0 | 0 | 0 | 0 | 0 | 0 | 0 | 0 | 0 | 0 | 0 | 0 | 0 | 0 | 0 | 0 | 0 | 0 | 12
NO |  | 133 | 2011 | 3 | 21 | 21 |  |  | Castle Rock | 0 | 0 |  | 0 | 0 | 0 |  | 0 | 0 | 0 | 0 | 0 | 0 | 0 | 0 | 0 | 0 | 0 | 0 | 0 | 0 | 0 | 0 | 0 | 0 | 0 | 0 | 0 | 0 | 0 | 12
NO |  | 133 | 2011 | 3 | 22 | 22 |  |  | Jct. | 230 | 0 | T | 0 | 0 | 1 | 1113AL | 0 | 0 | 0 | 0 | 0 | 0 | 0 | 0 | 0 | 0 | 0 | 0 | 0 | 0 | 0 | 0 | 0 | 0 | 0 | 0 | 0 | 0 | 0 | 12
NO |  | 133 | 2011 | 3 | 23 | 23 |  | Gregg | Ashlan Av. | 230 | 0 | T | 0 | 0 | 1 | 794ACSR | 0 | 0 | 0 | 0 | 0 | 0 | 0 | 0 | 0 | 0 | 0 | 0 | 0 | 0 | 0 | 0 | 0 | 0 | 0 | 0 | 0 | 0 | 0 | 12
NO |  | 133 | 2011 | 3 | 24 | 24 |  |  | Sub. | 230 | 0 | T | 0 | 0 | 1 | 1113AL | 0 | 0 | 0 | 0 | 0 | 0 | 0 | 0 | 0 | 0 | 0 | 0 | 0 | 0 | 0 | 0 | 0 | 0 | 0 | 0 | 0 | 0 | 0 | 12
NO |  | 133 | 2011 | 3 | 25 | 25 |  | Gregg-Ashlan | Figarden Sub #1 | 0 | 0 |  | 0 | 0 | 0 |  | 0 | 0 | 0 | 0 | 0 | 0 | 0 | 0 | 0 | 0 | 0 | 0 | 0 | 0 | 0 | 0 | 0 | 0 | 0 | 0 | 0 | 0 | 0 | 12
NO |  | 133 | 2011 | 3 | 26 | 26 |  | Av. Sub |  | 230 | 0 | UG | 0 | 0 | 1 | 1250 OFPA | 0 | 0 | 0 | 0 | 0 | 0 | 0 | 0 | 0 | 0 | 0 | 0 | 0 | 0 | 0 | 0 | 0 | 0 | 0 | 0 | 0 | 0 | 0 | 12
NO |  | 133 | 2011 | 3 | 27 | 27 |  | Gregg | Herndon #1 | 230 | 0 | T | 0 | 0 | 1 | Pipe type | 0 | 0 | 0 | 0 | 0 | 0 | 0 | 0 | 0 | 0 | 0 | 0 | 0 | 0 | 0 | 0 | 0 | 0 | 0 | 0 | 0 | 0 | 0 | 12
NO |  | 133 | 2011 | 3 | 28 | 28 |  |  | & #2 | 230 | 0 |  | 0 | 0 | 1 |  | 0 | 0 | 0 | 0 | 0 | 0 | 0 | 0 | 0 | 0 | 0 | 0 | 0 | 0 | 0 | 0 | 0 | 0 | 0 | 0 | 0 | 0 | 0 | 12
NO |  | 133 | 2011 | 3 | 29 | 29 |  | Helms | Gregg #1 | 230 | 0 | T | 0 | 0 | 1 | 1113AL | 0 | 0 | 0 | 0 | 0 | 0 | 0 | 0 | 0 | 0 | 0 | 0 | 0 | 0 | 0 | 611330542 | 0 | 0 | 0 | 0 | 0 | 0 | 0 | 12
NO |  | 133 | 2011 | 3 | 30 | 30 |  |  |  | 230 | 0 | T | 0 | 0 | 1 | 1113AL | 0 | 0 | 0 | 0 | 0 | 0 | 0 | 0 | 0 | 0 | 0 | 0 | 0 | 0 | 0 | 611330543 | 0 | 0 | 0 | 0 | 0 | 0 | 0 | 12
NO |  | 133 | 2011 | 3 | 31 | 31 |  |  | #2 | 230 | 0 | T | 0 | 0 | 1 | 1271ACSR | 0 | 0 | 0 | 0 | 0 | 0 | 0 | 0 | 0 | 0 | 0 | 0 | 0 | 0 | 0 | 611330544 | 0 | 0 | 0 | 0 | 0 | 0 | 0 | 12
NO |  | 133 | 2011 | 3 | 32 | 32 |  |  |  | 230 | 0 |  | 0 | 0 | 1 |  | 0 | 0 | 0 | 0 | 0 | 0 | 0 | 0 | 0 | 0 | 0 | 0 | 0 | 0 | 0 | 0 | 0 | 0 | 0 | 0 | 0 | 0 | 0 | 12
NO |  | 133 | 2011 | 3 | 33 | 33 |  | Herndon-Ashlan | Figarden Sub #2 | 0 | 0 |  | 0 | 0 | 0 |  | 0 | 0 | 0 | 0 | 0 | 0 | 0 | 0 | 0 | 0 | 0 | 0 | 0 | 0 | 0 | 0 | 0 | 0 | 0 | 0 | 0 | 0 | 0 | 12
NO |  | 133 | 2011 | 3 | 34 | 34 |  | Av. |  | 230 | 0 | UG | 0 | 0 | 1 | 1250 OFP | 0 | 0 | 0 | 0 | 0 | 0 | 0 | 0 | 0 | 0 | 0 | 0 | 0 | 0 | 0 | 611330545 | 0 | 0 | 0 | 0 | 0 | 0 | 0 | 12
NO |  | 133 | 2011 | 3 | 35 | 35 |  | Herndon | Ashland Av. | 230 | 0 | T | 0 | 0 | 1 | Pipe type | 0 | 0 | 0 | 0 | 0 | 0 | 0 | 0 | 0 | 0 | 0 | 0 | 0 | 0 | 0 | 611330546 | 0 | 0 | 0 | 0 | 0 | 0 | 0 | 12
NO |  | 133 | 2011 | 4 | 1 | 1 |  | Herndon | Kearney | 230 | 0 | T | 0 | 0 | 1 | 795ACSR | 0 | 0 | 0 | 0 | 0 | 0 | 0 | 0 | 0 | 0 | 0 | 0 | 0 | 0 | 0 | 0 | 0 | 0 | 0 | 0 | 0 | 0 | 0 | 12
NO |  | 133 | 2011 | 4 | 2 | 2 |  | Ignacio | American | 230 | 0 | T | 0 | 0 | 1 | 1113AL | 0 | 0 | 0 | 0 | 0 | 0 | 0 | 0 | 0 | 0 | 0 | 0 | 0 | 0 | 0 | 0 | 0 | 0 | 0 | 0 | 0 | 0 | 0 | 12
NO |  | 133 | 2011 | 4 | 3 | 3 |  | Jct. | Canyon Jct. | 0 | 0 |  | 0 | 0 | 0 |  | 0 | 0 | 0 | 0 | 0 | 0 | 0 | 0 | 0 | 0 | 0 | 0 | 0 | 0 | 0 | 0 | 0 | 0 | 0 | 0 | 0 | 0 | 0 | 12
NO |  | 133 | 2011 | 4 | 4 | 4 |  | Ignacio | Ignacio | 230 | 0 | T | 0 | 0 | 2 | 1113AL | 0 | 0 | 0 | 0 | 0 | 0 | 0 | 0 | 0 | 0 | 0 | 0 | 0 | 0 | 0 | 0 | 0 | 0 | 0 | 0 | 0 | 0 | 0 | 12
NO |  | 133 | 2011 | 4 | 5 | 5 |  | Jct. | Sub | 0 | 0 |  | 0 | 0 | 0 |  | 0 | 0 | 0 | 0 | 0 | 0 | 0 | 0 | 0 | 0 | 0 | 0 | 0 | 0 | 0 | 0 | 0 | 0 | 0 | 0 | 0 | 0 | 0 | 12
NO |  | 133 | 2011 | 4 | 6 | 6 |  | Ignacio | Ignacio | 230 | 0 | T | 0 | 0 | 2 | 1113AL | 0 | 0 | 0 | 0 | 0 | 0 | 0 | 0 | 0 | 0 | 0 | 0 | 611330547 | 0 | 0 | 0 | 0 | 0 | 0 | 0 | 0 | 0 | 0 | 12
NO |  | 133 | 2011 | 4 | 7 | 7 |  | Loop Cir. | Loop Cir. | 0 | 0 |  | 0 | 0 | 0 |  | 0 | 0 | 0 | 0 | 0 | 0 | 0 | 0 | 0 | 0 | 0 | 0 | 0 | 0 | 0 | 0 | 0 | 0 | 0 | 0 | 0 | 0 | 0 | 12
NO |  | 133 | 2011 | 4 | 8 | 8 |  | 1 & 2 | 1 & 2 | 0 | 0 |  | 0 | 0 | 0 |  | 0 | 0 | 0 | 0 | 0 | 0 | 0 | 0 | 0 | 0 | 0 | 0 | 0 | 0 | 0 | 0 | 0 | 0 | 0 | 0 | 0 | 0 | 0 | 12
NO |  | 133 | 2011 | 4 | 9 | 9 |  | Indian Springs | Round Mt. Sub. | 500 | 0 | T | 0 | 0 | 1 | 1113AL | 0 | 0 | 0 | 0 | 0 | 0 | 0 | 0 | 0 | 0 | 0 | 0 | 0 | 0 | 0 | 0 | 0 | 0 | 0 | 0 | 0 | 0 | 0 | 12
NO |  | 133 | 2011 | 4 | 10 | 10 |  | Lakeville Sub | Ignacio Jct. | 230 | 0 | T | 0 | 0 | 2 | 1852ACSR | 0 | 0 | 0 | 0 | 0 | 0 | 0 | 0 | 0 | 0 | 0 | 0 | 0 | 0 | 0 | 0 | 0 | 0 | 0 | 0 | 0 | 0 | 0 | 12
NO |  | 133 | 2011 | 4 | 11 | 11 |  | Lakeville | Ignacio #2 | 230 | 0 | UG | 0 | 0 | 2 | 3500AL | 0 | 0 | 0 | 0 | 0 | 0 | 0 | 0 | 0 | 0 | 0 | 0 | 0 | 0 | 0 | 0 | 0 | 0 | 0 | 0 | 0 | 0 | 0 | 12
NO |  | 133 | 2011 | 4 | 12 | 12 |  | Los Banos Sub | Midway Sub | 0 | 0 |  | 0 | 0 | 0 | 2300AL | 0 | 0 | 0 | 0 | 0 | 0 | 0 | 0 | 0 | 0 | 0 | 0 | 0 | 0 | 0 | 0 | 0 | 0 | 0 | 0 | 0 | 0 | 0 | 12
NO |  | 133 | 2011 | 4 | 13 | 13 |  |  | #1 | 500 | 0 | T | 0 | 0 | 1 | 1113AL | 0 | 0 | 0 | 0 | 0 | 0 | 0 | 0 | 0 | 0 | 0 | 0 | 0 | 0 | 0 | 0 | 0 | 0 | 0 | 0 | 0 | 0 | 0 | 12
NO |  | 133 | 2011 | 4 | 14 | 14 |  |  | #2 | 500 | 0 | T | 0 | 0 | 1 | 1113AL | 0 | 0 | 0 | 0 | 0 | 0 | 0 | 0 | 0 | 0 | 0 | 0 | 0 | 0 | 0 | 0 | 0 | 0 | 0 | 0 | 0 | 0 | 0 | 12
NO |  | 133 | 2011 | 4 | 15 | 15 |  | Los Banos Sub | Panoche | 230 | 0 | T | 0 | 0 | 1 | 1113AL | 0 | 0 | 0 | 0 | 0 | 0 | 0 | 0 | 0 | 0 | 0 | 0 | 0 | 0 | 0 | 0 | 0 | 0 | 0 | 0 | 0 | 0 | 0 | 12
NO |  | 133 | 2011 | 4 | 16 | 16 |  | Los Banos Sub | San Luis | 0 | 0 |  | 0 | 0 | 0 |  | 0 | 0 | 0 | 0 | 0 | 0 | 0 | 0 | 0 | 0 | 0 | 0 | 0 | 0 | 0 | 0 | 0 | 0 | 0 | 0 | 0 | 0 | 0 | 12
NO |  | 133 | 2011 | 4 | 17 | 17 |  |  | Pumps #1 | 230 | 0 | T | 0 | 0 | 1 | 2500HPCU | 0 | 0 | 0 | 0 | 0 | 0 | 0 | 0 | 0 | 0 | 0 | 0 | 0 | 0 | 0 | 0 | 0 | 0 | 0 | 0 | 0 | 0 | 0 | 12
NO |  | 133 | 2011 | 4 | 18 | 18 |  |  | #2 | 230 | 0 | T | 0 | 0 | 1 |  | 0 | 0 | 0 | 0 | 0 | 0 | 0 | 0 | 0 | 0 | 0 | 0 | 0 | 0 | 0 | 0 | 0 | 0 | 0 | 0 | 0 | 0 | 0 | 12
NO |  | 133 | 2011 | 4 | 19 | 19 |  | Martin | Embarcadero | 0 | 0 |  | 0 | 0 | 0 |  | 0 | 0 | 0 | 0 | 0 | 0 | 0 | 0 | 0 | 0 | 0 | 0 | 0 | 0 | 0 | 0 | 0 | 0 | 0 | 0 | 0 | 0 | 0 | 12
NO |  | 133 | 2011 | 4 | 20 | 20 |  |  | #1 (HZ) | 230 | 0 | UG | 0 | 0 | 1 | 2500CU | 0 | 0 | 0 | 0 | 0 | 0 | 0 | 0 | 0 | 0 | 0 | 0 | 0 | 0 | 0 | 611330548 | 0 | 0 | 0 | 0 | 0 | 0 | 0 | 12
NO |  | 133 | 2011 | 4 | 21 | 21 |  | Martin | Embarcadero | 0 | 0 |  | 0 | 0 | 0 |  | 0 | 0 | 0 | 0 | 0 | 0 | 0 | 0 | 0 | 0 | 0 | 0 | 0 | 0 | 0 | 0 | 0 | 0 | 0 | 0 | 0 | 0 | 0 | 12
NO |  | 133 | 2011 | 4 | 22 | 22 |  |  | #2 (HZ) | 230 | 0 | UG | 0 | 0 | 1 | 2500CU | 0 | 0 | 0 | 0 | 0 | 0 | 0 | 0 | 0 | 0 | 0 | 0 | 0 | 0 | 0 | 0 | 0 | 0 | 0 | 0 | 0 | 0 | 0 | 12
NO |  | 133 | 2011 | 4 | 23 | 23 |  | Melones | Warnerville | 0 | 0 |  | 0 | 0 | 0 |  | 0 | 0 | 0 | 0 | 0 | 0 | 0 | 0 | 0 | 0 | 0 | 0 | 0 | 0 | 0 | 0 | 0 | 0 | 0 | 0 | 0 | 0 | 0 | 12
NO |  | 133 | 2011 | 4 | 24 | 24 |  |  | Jct. #1 & 2 | 230 | 0 | T | 0 | 0 | 2 | 1113AL | 0 | 0 | 0 | 0 | 0 | 0 | 0 | 0 | 0 | 0 | 0 | 0 | 0 | 0 | 0 | 0 | 0 | 0 | 0 | 0 | 0 | 0 | 0 | 12
NO |  | 133 | 2011 | 4 | 25 | 25 |  | Metcalf | Monta Vista | 230 | 0 | T | 0 | 0 | 2 | 1113AL | 0 | 0 | 0 | 0 | 0 | 0 | 0 | 0 | 0 | 0 | 0 | 0 | 0 | 0 | 0 | 0 | 0 | 0 | 0 | 0 | 0 | 0 | 0 | 12
NO |  | 133 | 2011 | 4 | 26 | 26 |  | Metcalf | Monta Vista | 230 | 0 | SSP | 0 | 0 | 1 | 1113AL | 0 | 0 | 0 | 0 | 0 | 0 | 0 | 0 | 0 | 0 | 0 | 0 | 0 | 0 | 0 | 0 | 0 | 0 | 0 | 0 | 0 | 0 | 0 | 12
NO |  | 133 | 2011 | 4 | 27 | 27 |  | Metcalf | Monta Vista | 230 | 0 | T | 0 | 0 | 1 | 2300AL | 0 | 0 | 0 | 0 | 0 | 0 | 0 | 0 | 0 | 0 | 0 | 0 | 0 | 0 | 0 | 0 | 0 | 0 | 0 | 0 | 0 | 0 | 0 | 12
NO |  | 133 | 2011 | 4 | 28 | 28 |  | Metcalf | Moss Landg#1&#2 | 230 | 0 | T | 0 | 0 | 2 | 795ACSR | 0 | 0 | 0 | 0 | 0 | 0 | 0 | 0 | 0 | 0 | 0 | 0 | 0 | 0 | 0 | 0 | 0 | 0 | 0 | 0 | 0 | 0 | 0 | 12
NO |  | 133 | 2011 | 4 | 29 | 29 |  | Metcalf | Newark #1&#2 | 230 | 0 | T | 0 | 0 | 2 | 795ACSR | 0 | 0 | 0 | 0 | 0 | 0 | 0 | 0 | 0 | 0 | 0 | 0 | 0 | 0 | 0 | 0 | 0 | 0 | 0 | 0 | 0 | 0 | 0 | 12
NO |  | 133 | 2011 | 4 | 30 | 30 |  |  |  | 230 | 0 | T | 0 | 0 | 2 | 1113AL | 0 | 0 | 0 | 0 | 0 | 0 | 0 | 0 | 0 | 0 | 0 | 0 | 0 | 0 | 0 | 0 | 0 | 0 | 0 | 0 | 0 | 0 | 0 | 12
NO |  | 133 | 2011 | 4 | 31 | 31 |  | Midddle Fork PP | Gold Hill | 230 | 0 | T | 0 | 0 | 1 | 795ACSR | 0 | 0 | 0 | 0 | 0 | 0 | 0 | 0 | 0 | 0 | 0 | 0 | 0 | 0 | 0 | 0 | 0 | 0 | 0 | 0 | 0 | 0 | 0 | 12
NO |  | 133 | 2011 | 4 | 32 | 32 |  |  |  | 230 | 0 | H | 0 | 0 | 1 | 795ACSR | 0 | 0 | 0 | 0 | 0 | 0 | 0 | 0 | 0 | 0 | 0 | 0 | 0 | 0 | 0 | 0 | 0 | 0 | 0 | 0 | 0 | 0 | 0 | 12
NO |  | 133 | 2011 | 4 | 33 | 33 |  |  |  | 230 | 0 | T | 0 | 0 | 1 | 1113AL | 0 | 0 | 0 | 0 | 0 | 0 | 0 | 0 | 0 | 0 | 0 | 0 | 0 | 0 | 0 | 0 | 0 | 0 | 0 | 0 | 0 | 0 | 0 | 12
NO |  | 133 | 2011 | 4 | 34 | 34 |  | Middle Fork PP | Gold Hill | 230 | 0 | WH | 0 | 0 | 1 | 1113AL | 0 | 0 | 0 | 0 | 0 | 0 | 0 | 0 | 0 | 0 | 0 | 0 | 0 | 0 | 0 | 0 | 0 | 0 | 0 | 0 | 0 | 0 | 0 | 12
NO |  | 133 | 2011 | 5 | 1 | 1 |  | Middle Fork- | Orangevale | 0 | 0 |  | 0 | 0 | 0 |  | 0 | 0 | 0 | 0 | 0 | 0 | 0 | 0 | 0 | 0 | 0 | 0 | 0 | 0 | 0 | 0 | 0 | 0 | 0 | 0 | 0 | 0 | 0 | 12
NO |  | 133 | 2011 | 5 | 2 | 2 |  | Gold Hill | Sub (SMUD) | 230 | 0 | T | 0 | 0 | 1 | 1113AL | 0 | 0 | 0 | 0 | 0 | 0 | 0 | 0 | 0 | 0 | 0 | 0 | 611330549 | 0 | 0 | 0 | 0 | 0 | 0 | 0 | 0 | 0 | 0 | 12
NO |  | 133 | 2011 | 5 | 3 | 3 |  | Middle Fork - | Pocket Sub | 0 | 0 |  | 0 | 0 | 0 |  | 0 | 0 | 0 | 0 | 0 | 0 | 0 | 0 | 0 | 0 | 0 | 0 | 0 | 0 | 0 | 0 | 0 | 0 | 0 | 0 | 0 | 0 | 0 | 12
NO |  | 133 | 2011 | 5 | 4 | 4 |  | Gold Hill | (SMUD) | 230 | 0 | T | 0 | 0 | 1 | 1113AL | 0 | 0 | 0 | 0 | 0 | 0 | 0 | 0 | 0 | 0 | 0 | 0 | 0 | 611330550 | 0 | 0 | 0 | 0 | 0 | 0 | 0 | 0 | 0 | 12
NO |  | 133 | 2011 | 5 | 5 | 5 |  |  |  | 230 | 0 |  | 0 | 0 | 1 | 1113AL | 0 | 0 | 0 | 0 | 0 | 0 | 0 | 0 | 0 | 0 | 0 | 0 | 0 | 0 | 0 | 0 | 0 | 0 | 0 | 0 | 0 | 0 | 0 | 12
NO |  | 133 | 2011 | 5 | 7 | 7 |  | Midway | Kern PP #1 | 230 | 0 | T | 0 | 0 | 1 | 795ACSR | 0 | 0 | 0 | 0 | 0 | 0 | 0 | 0 | 0 | 0 | 0 | 0 | 0 | 0 | 0 | 0 | 0 | 0 | 0 | 0 | 0 | 0 | 0 | 12
NO |  | 133 | 2011 | 5 | 8 | 8 |  | Midway | Kern PP #2 | 230 | 0 | T | 0 | 0 | 1 | 795ACSR | 0 | 0 | 0 | 0 | 0 | 0 | 0 | 0 | 0 | 0 | 0 | 0 | 0 | 0 | 0 | 0 | 0 | 0 | 0 | 0 | 0 | 0 | 0 | 12
NO |  | 133 | 2011 | 5 | 9 | 9 |  | Midway | Kern PP #3 | 230 | 0 | T | 0 | 0 | 1 | 1113AL | 0 | 0 | 0 | 0 | 0 | 0 | 0 | 0 | 0 | 0 | 0 | 0 | 0 | 0 | 0 | 0 | 0 | 0 | 0 | 0 | 0 | 0 | 0 | 12
NO |  | 133 | 2011 | 5 | 10 | 10 |  | Midway | Kern PP #4 | 230 | 0 | T | 0 | 0 | 1 | 1113AL | 0 | 0 | 0 | 0 | 0 | 0 | 0 | 0 | 0 | 0 | 0 | 0 | 0 | 0 | 0 | 0 | 0 | 0 | 0 | 0 | 0 | 0 | 0 | 12
NO |  | 133 | 2011 | 5 | 11 | 11 |  | Midway | Vincent #3 | 500 | 0 | T | 0 | 0 | 1 | 2300AL | 0 | 0 | 0 | 0 | 0 | 0 | 0 | 0 | 0 | 0 | 0 | 0 | 0 | 0 | 0 | 0 | 0 | 0 | 0 | 0 | 0 | 0 | 0 | 12
NO |  | 133 | 2011 | 5 | 12 | 12 |  | Midway | Wheeler Ridge | 0 | 0 |  | 0 | 0 | 0 |  | 0 | 0 | 0 | 0 | 0 | 0 | 0 | 0 | 0 | 0 | 0 | 0 | 0 | 0 | 0 | 0 | 0 | 0 | 0 | 0 | 0 | 0 | 0 | 12
NO |  | 133 | 2011 | 5 | 13 | 13 |  |  | #1 | 230 | 0 | T | 0 | 0 | 1 | 1113AL | 0 | 0 | 0 | 0 | 0 | 0 | 0 | 0 | 0 | 0 | 0 | 0 | 0 | 0 | 0 | 0 | 0 | 0 | 0 | 0 | 0 | 0 | 0 | 12
NO |  | 133 | 2011 | 5 | 14 | 14 |  |  | #2 | 230 | 0 | T | 0 | 0 | 1 | 1113AL | 0 | 0 | 0 | 0 | 0 | 0 | 0 | 0 | 0 | 0 | 0 | 0 | 0 | 0 | 0 | 0 | 0 | 0 | 0 | 0 | 0 | 0 | 0 | 12
NO |  | 133 | 2011 | 5 | 15 | 15 |  | Midway-Kern #1 | Stockdale Sub | 0 | 0 |  | 0 | 0 | 0 |  | 0 | 0 | 0 | 0 | 0 | 0 | 0 | 0 | 0 | 0 | 0 | 0 | 0 | 0 | 0 | 0 | 0 | 0 | 0 | 0 | 0 | 0 | 0 | 12
NO |  | 133 | 2011 | 5 | 16 | 16 |  |  | #1 | 230 | 0 | T | 0 | 0 | 1 | 795ACSR | 0 | 0 | 0 | 0 | 0 | 0 | 0 | 0 | 0 | 0 | 0 | 0 | 0 | 0 | 0 | 0 | 0 | 0 | 0 | 0 | 0 | 0 | 0 | 12
NO |  | 133 | 2011 | 5 | 17 | 17 |  |  |  | 230 | 0 | T | 0 | 0 | 1 | 1113AL | 0 | 0 | 0 | 0 | 0 | 0 | 0 | 0 | 0 | 0 | 0 | 0 | 0 | 0 | 0 | 0 | 0 | 0 | 0 | 0 | 0 | 0 | 0 | 12
NO |  | 133 | 2011 | 5 | 18 | 18 |  |  |  | 230 | 0 | SSP | 0 | 0 | 1 | 1113AL | 0 | 0 | 0 | 0 | 0 | 0 | 0 | 0 | 0 | 0 | 0 | 0 | 0 | 0 | 0 | 0 | 0 | 0 | 0 | 0 | 0 | 0 | 0 | 12
NO |  | 133 | 2011 | 5 | 19 | 19 |  | Midway -Kern #3 | Stockdale Sub | 0 | 0 |  | 0 | 0 | 0 |  | 0 | 0 | 0 | 0 | 0 | 0 | 0 | 0 | 0 | 0 | 0 | 0 | 0 | 0 | 0 | 0 | 0 | 0 | 0 | 0 | 0 | 0 | 0 | 12
NO |  | 133 | 2011 | 5 | 20 | 20 |  |  | #2 | 230 | 0 | T | 0 | 0 | 1 | 1113AL | 0 | 0 | 0 | 0 | 0 | 0 | 0 | 0 | 0 | 0 | 0 | 0 | 0 | 0 | 0 | 0 | 0 | 0 | 0 | 0 | 0 | 0 | 0 | 12
NO |  | 133 | 2011 | 5 | 21 | 21 |  | Midway-Wheeler | Buena Vista | 0 | 0 |  | 0 | 0 | 0 |  | 0 | 0 | 0 | 0 | 0 | 0 | 0 | 0 | 0 | 0 | 0 | 0 | 0 | 0 | 0 | 0 | 0 | 0 | 0 | 0 | 0 | 0 | 0 | 12
NO |  | 133 | 2011 | 5 | 22 | 22 |  | Ridge #1 & 2 | Pump Plant | 0 | 0 |  | 0 | 0 | 0 |  | 0 | 0 | 0 | 0 | 0 | 0 | 0 | 0 | 0 | 0 | 0 | 0 | 0 | 0 | 0 | 0 | 0 | 0 | 0 | 0 | 0 | 0 | 0 | 12
NO |  | 133 | 2011 | 5 | 23 | 23 |  |  | (State DWR) | 230 | 0 | T | 0 | 0 | 2 | 1113AL | 0 | 0 | 0 | 0 | 0 | 0 | 0 | 0 | 0 | 0 | 0 | 0 | 0 | 0 | 0 | 0 | 0 | 0 | 0 | 0 | 0 | 0 | 0 | 12
NO |  | 133 | 2011 | 5 | 24 | 24 |  | Midway-Wheeler | Wheeler Ridge | 0 | 0 |  | 0 | 0 | 0 |  | 0 | 0 | 0 | 0 | 0 | 0 | 0 | 0 | 0 | 0 | 0 | 0 | 0 | 0 | 0 | 0 | 0 | 0 | 0 | 0 | 0 | 0 | 0 | 12
NO |  | 133 | 2011 | 5 | 25 | 25 |  | Ridge #1 & 2 | Pump Plant | 0 | 0 |  | 0 | 0 | 0 |  | 0 | 0 | 0 | 0 | 0 | 0 | 0 | 0 | 0 | 0 | 0 | 0 | 0 | 0 | 0 | 0 | 0 | 0 | 0 | 0 | 0 | 0 | 0 | 12
NO |  | 133 | 2011 | 5 | 26 | 26 |  |  | (State DWR) | 230 | 0 | T | 0 | 0 | 2 | 1113AL | 0 | 0 | 0 | 0 | 0 | 0 | 0 | 0 | 0 | 0 | 0 | 0 | 0 | 0 | 0 | 0 | 0 | 0 | 0 | 0 | 0 | 0 | 0 | 12
NO |  | 133 | 2011 | 5 | 27 | 27 |  | Midway-Wheeler | Wind Gap Pump | 0 | 0 |  | 0 | 0 | 0 |  | 0 | 0 | 0 | 0 | 0 | 0 | 0 | 0 | 0 | 0 | 0 | 0 | 0 | 0 | 0 | 0 | 0 | 0 | 0 | 0 | 0 | 0 | 0 | 12
NO |  | 133 | 2011 | 5 | 28 | 28 |  | Ridge #1 & 2 | (State DWR) | 230 | 0 | T | 0 | 0 | 2 | 1113AL | 0 | 0 | 0 | 0 | 0 | 0 | 0 | 0 | 0 | 0 | 0 | 0 | 0 | 0 | 0 | 0 | 0 | 0 | 0 | 0 | 0 | 0 | 0 | 12
NO |  | 133 | 2011 | 5 | 29 | 29 |  | Monta Vista | Jefferson | 230 | 0 | T | 0 | 0 | 2 | 1113AL | 0 | 0 | 0 | 0 | 0 | 0 | 0 | 0 | 0 | 0 | 0 | 0 | 0 | 0 | 0 | 0 | 0 | 0 | 0 | 0 | 0 | 0 | 0 | 12
NO |  | 133 | 2011 | 5 | 30 | 30 |  | Moraga | Newark | 230 | 0 | T | 0 | 0 | 0 | 954ACSR | 0 | 0 | 0 | 0 | 0 | 0 | 0 | 0 | 0 | 0 | 0 | 0 | 0 | 0 | 0 | 0 | 0 | 0 | 0 | 0 | 0 | 0 | 0 | 12
NO |  | 133 | 2011 | 5 | 31 | 31 |  |  |  | 230 | 0 | T | 0 | 0 | 0 | 954ACSR | 0 | 0 | 0 | 0 | 0 | 0 | 0 | 0 | 0 | 0 | 0 | 0 | 0 | 0 | 0 | 0 | 0 | 0 | 0 | 0 | 0 | 0 | 0 | 12
NO |  | 133 | 2011 | 5 | 32 | 32 |  |  |  | 230 | 0 | T | 0 | 0 | 0 | 1113AL | 0 | 0 | 0 | 0 | 0 | 0 | 0 | 0 | 0 | 0 | 0 | 0 | 0 | 0 | 0 | 0 | 0 | 0 | 0 | 0 | 0 | 0 | 0 | 12
NO |  | 133 | 2011 | 5 | 33 | 33 |  |  |  | 230 | 0 | T | 0 | 0 | 0 | 954ACSR | 0 | 0 | 0 | 0 | 0 | 0 | 0 | 0 | 0 | 0 | 0 | 0 | 0 | 0 | 0 | 0 | 0 | 0 | 0 | 0 | 0 | 0 | 0 | 12
NO |  | 133 | 2011 | 5 | 34 | 34 |  |  |  | 230 | 0 | T | 0 | 0 | 0 | 795ACSR | 0 | 0 | 0 | 0 | 0 | 0 | 0 | 0 | 0 | 0 | 0 | 0 | 0 | 0 | 0 | 0 | 0 | 0 | 0 | 0 | 0 | 0 | 0 | 12
NO |  | 133 | 2011 | 5 | 35 | 35 |  |  |  | 230 | 0 | T | 0 | 0 | 0 | 1113AL | 0 | 0 | 0 | 0 | 0 | 0 | 0 | 0 | 0 | 0 | 0 | 0 | 0 | 0 | 0 | 0 | 0 | 0 | 0 | 0 | 0 | 0 | 0 | 12
NO |  | 133 | 2011 | 6 | 1 | 1 |  |  |  | 230 | 0 | T | 0 | 0 | 0 | 1113AL | 0 | 0 | 0 | 0 | 0 | 0 | 0 | 0 | 0 | 0 | 0 | 0 | 0 | 0 | 0 | 611330551 | 0 | 0 | 0 | 0 | 0 | 0 | 0 | 12
NO |  | 133 | 2011 | 6 | 2 | 2 |  | Morro Bay PP | Gates | 230 | 0 | T | 0 | 0 | 2 | 1113AL | 0 | 0 | 0 | 0 | 0 | 0 | 0 | 0 | 0 | 0 | 0 | 0 | 0 | 0 | 0 | 0 | 0 | 0 | 0 | 0 | 0 | 0 | 0 | 12
NO |  | 133 | 2011 | 6 | 3 | 3 |  | Morro Bay PP | Midway | 230 | 0 | T | 0 | 0 | 2 | 1113AL | 0 | 0 | 0 | 0 | 0 | 0 | 0 | 0 | 0 | 0 | 0 | 0 | 0 | 0 | 0 | 0 | 0 | 0 | 0 | 0 | 0 | 0 | 0 | 12
NO |  | 133 | 2011 | 6 | 4 | 4 |  | Morro Bay PP | Mesa | 230 | 0 | T | 0 | 0 | 1 | 1113AL | 0 | 0 | 0 | 0 | 0 | 0 | 0 | 0 | 0 | 0 | 0 | 0 | 0 | 0 | 0 | 0 | 0 | 0 | 0 | 0 | 0 | 0 | 0 | 12
NO |  | 133 | 2011 | 6 | 5 | 5 |  | Morro Bay PP-MESA | Diablo Cyn PP | 230 | 0 | T | 0 | 0 | 2 | 1113AL | 0 | 0 | 0 | 0 | 0 | 0 | 0 | 0 | 0 | 0 | 0 | 0 | 0 | 0 | 0 | 0 | 0 | 0 | 0 | 0 | 0 | 0 | 0 | 12
NO |  | 133 | 2011 | 6 | 6 | 6 |  | Moss Landing PH | Los Banos Sub | 230 | 0 | T | 0 | 0 | 1 | 2300AL | 0 | 0 | 0 | 0 | 0 | 0 | 0 | 0 | 0 | 0 | 0 | 0 | 0 | 0 | 0 | 0 | 0 | 0 | 0 | 0 | 0 | 0 | 0 | 12
NO |  | 133 | 2011 | 6 | 7 | 7 |  | Moss Landing PH | Panoche #1 | 230 | 0 | T | 0 | 0 | 1 | 795ACSR | 0 | 0 | 0 | 0 | 0 | 0 | 0 | 0 | 0 | 0 | 0 | 0 | 0 | 0 | 0 | 0 | 0 | 0 | 0 | 0 | 0 | 0 | 0 | 12
NO |  | 133 | 2011 | 6 | 8 | 8 |  |  |  | 230 | 0 | T | 0 | 0 | 2 | 2300AL | 0 | 0 | 0 | 0 | 0 | 0 | 0 | 0 | 0 | 0 | 0 | 0 | 0 | 0 | 0 | 0 | 0 | 0 | 0 | 0 | 0 | 0 | 0 | 12
NO |  | 133 | 2011 | 6 | 9 | 9 |  | Moss Landing PH | Panoche #2 | 230 | 0 | T | 0 | 0 | 1 | 795ACSR | 0 | 0 | 0 | 0 | 0 | 0 | 0 | 0 | 0 | 0 | 0 | 0 | 0 | 0 | 0 | 0 | 0 | 0 | 0 | 0 | 0 | 0 | 0 | 12
NO |  | 133 | 2011 | 6 | 10 | 10 |  | Moss Landing | Moss Landing | 0 | 0 |  | 0 | 0 | 0 |  | 0 | 0 | 0 | 0 | 0 | 0 | 0 | 0 | 0 | 0 | 0 | 0 | 0 | 0 | 0 | 0 | 0 | 0 | 0 | 0 | 0 | 0 | 0 | 12
NO |  | 133 | 2011 | 6 | 11 | 11 |  | 230KV SW. | 115KV SW. | 230 | 0 | T | 0 | 0 | 0 | 2300AL | 0 | 0 | 0 | 0 | 0 | 0 | 0 | 0 | 0 | 0 | 0 | 0 | 0 | 0 | 0 | 0 | 0 | 0 | 0 | 0 | 0 | 0 | 0 | 12
NO |  | 133 | 2011 | 6 | 12 | 12 |  | Moss Landing | Los Banos | 500 | 0 | T | 0 | 0 | 1 | 2300AL | 0 | 0 | 0 | 0 | 0 | 0 | 0 | 0 | 0 | 0 | 0 | 0 | 0 | 0 | 0 | 0 | 0 | 0 | 0 | 0 | 0 | 0 | 0 | 12
NO |  | 133 | 2011 | 6 | 13 | 13 |  | Moss Landing | Metcalf | 500 | 0 | T | 0 | 0 | 1 | 2300AL | 0 | 0 | 0 | 0 | 0 | 0 | 0 | 0 | 0 | 0 | 0 | 0 | 0 | 0 | 0 | 0 | 0 | 0 | 0 | 0 | 0 | 0 | 0 | 12
NO |  | 133 | 2011 | 6 | 14 | 14 |  | Newark | San Mateo | 230 | 0 | T | 0 | 0 | 2 | 1113AL | 0 | 0 | 0 | 0 | 0 | 0 | 0 | 0 | 0 | 0 | 0 | 0 | 0 | 0 | 0 | 0 | 0 | 0 | 0 | 0 | 0 | 0 | 0 | 12
NO |  | 133 | 2011 | 6 | 15 | 15 |  |  |  | 230 | 0 |  | 0 | 0 | 1 | 1113AL | 0 | 0 | 0 | 0 | 0 | 0 | 0 | 0 | 0 | 0 | 0 | 0 | 0 | 0 | 0 | 0 | 0 | 0 | 0 | 0 | 0 | 0 | 0 | 12
NO |  | 133 | 2011 | 6 | 16 | 16 |  | NCPA 1&2 Tap Line | CR Collector Line | 230 | 0 | T | 0 | 0 | 2 | 1113AL | 0 | 0 | 0 | 0 | 0 | 0 | 0 | 0 | 0 | 0 | 0 | 0 | 0 | 0 | 0 | 0 | 0 | 0 | 0 | 0 | 0 | 0 | 0 | 12
NO |  | 133 | 2011 | 6 | 17 | 17 |  | Panoche | Kearney | 230 | 0 | T | 0 | 0 | 1 | 1113AL | 0 | 0 | 0 | 0 | 0 | 0 | 0 | 0 | 0 | 0 | 0 | 0 | 0 | 0 | 0 | 0 | 0 | 0 | 0 | 0 | 0 | 0 | 0 | 12
NO |  | 133 | 2011 | 6 | 18 | 18 |  | Panoche-Kearney | McMullin Sub | 230 | 0 | T | 0 | 0 | 1 | 1113AL | 0 | 0 | 0 | 0 | 0 | 0 | 0 | 0 | 0 | 0 | 0 | 0 | 0 | 0 | 0 | 0 | 0 | 0 | 0 | 0 | 0 | 0 | 0 | 12
NO |  | 133 | 2011 | 6 | 19 | 19 |  | Panoche | McCall | 230 | 0 | T | 0 | 0 | 1 | 795ACSR | 0 | 0 | 0 | 0 | 0 | 0 | 0 | 0 | 0 | 0 | 0 | 0 | 0 | 0 | 0 | 0 | 0 | 0 | 0 | 0 | 0 | 0 | 0 | 12
NO |  | 133 | 2011 | 6 | 20 | 20 |  | Panoche | McCall | 230 | 0 | T | 0 | 0 | 1 | 1113AL | 0 | 0 | 0 | 0 | 0 | 0 | 0 | 0 | 0 | 0 | 0 | 0 | 0 | 0 | 0 | 0 | 0 | 0 | 0 | 0 | 0 | 0 | 0 | 12
NO |  | 133 | 2011 | 6 | 21 | 21 |  | Pittsburg PP | Moraga #1 & 2 | 230 | 0 | T | 0 | 0 | 2 | 954ACSR | 0 | 0 | 0 | 0 | 0 | 0 | 0 | 0 | 0 | 0 | 0 | 0 | 0 | 0 | 0 | 0 | 0 | 0 | 0 | 0 | 0 | 0 | 0 | 12
NO |  | 133 | 2011 | 6 | 22 | 22 |  |  |  | 230 | 0 |  | 0 | 0 | 2 | 954AL | 0 | 0 | 0 | 0 | 0 | 0 | 0 | 0 | 0 | 0 | 0 | 0 | 0 | 0 | 0 | 0 | 0 | 0 | 0 | 0 | 0 | 0 | 0 | 12
NO |  | 133 | 2011 | 6 | 23 | 23 |  | Pittsburg PP | Moraga #3 | 230 | 0 | T | 0 | 0 | 1 | 954AL | 0 | 0 | 0 | 0 | 0 | 0 | 0 | 0 | 0 | 0 | 0 | 0 | 0 | 0 | 0 | 0 | 0 | 0 | 0 | 0 | 0 | 0 | 0 | 12
NO |  | 133 | 2011 | 6 | 24 | 24 |  |  |  | 230 | 0 | T | 0 | 0 | 1 | 954ACSR | 0 | 0 | 0 | 0 | 0 | 0 | 0 | 0 | 0 | 0 | 0 | 0 | 0 | 0 | 0 | 0 | 0 | 0 | 0 | 0 | 0 | 0 | 0 | 12
NO |  | 133 | 2011 | 6 | 25 | 25 |  |  |  | 230 | 0 | T | 0 | 0 | 1 | 1113AL | 0 | 0 | 0 | 0 | 0 | 0 | 0 | 0 | 0 | 0 | 0 | 0 | 0 | 0 | 0 | 0 | 0 | 0 | 0 | 0 | 0 | 0 | 0 | 12
NO |  | 133 | 2011 | 6 | 26 | 26 |  | Pittsburg-Panoche | Los Banos | 230 | 0 | T | 0 | 0 | 1 | 1113AL | 0 | 0 | 0 | 0 | 0 | 0 | 0 | 0 | 0 | 0 | 0 | 0 | 0 | 0 | 0 | 0 | 0 | 0 | 0 | 0 | 0 | 0 | 0 | 12
NO |  | 133 | 2011 | 6 | 27 | 27 |  | Pittsburg PP | Sobrante Sub | 230 | 0 | T | 0 | 0 | 2 | 954AL | 0 | 0 | 0 | 0 | 0 | 0 | 0 | 0 | 0 | 0 | 0 | 0 | 0 | 0 | 0 | 0 | 0 | 0 | 0 | 0 | 0 | 0 | 0 | 12
NO |  | 133 | 2011 | 6 | 28 | 28 |  | Pittsburg PP | Tesla Sub | 230 | 0 | T | 0 | 0 | 2 | 2300AL | 0 | 0 | 0 | 0 | 0 | 0 | 0 | 0 | 0 | 0 | 0 | 0 | 0 | 0 | 0 | 0 | 0 | 0 | 0 | 0 | 0 | 0 | 0 | 12
NO |  | 133 | 2011 | 6 | 29 | 29 |  | Pittsburg PP | Newark | 230 | 0 | T | 0 | 0 | 1 | 954AL | 0 | 0 | 0 | 0 | 0 | 0 | 0 | 0 | 0 | 0 | 0 | 0 | 0 | 0 | 0 | 0 | 0 | 0 | 0 | 0 | 0 | 0 | 0 | 12
NO |  | 133 | 2011 | 6 | 30 | 30 |  |  |  | 230 | 0 | T | 0 | 0 | 1 | 1113AL | 0 | 0 | 0 | 0 | 0 | 0 | 0 | 0 | 0 | 0 | 0 | 0 | 0 | 0 | 0 | 0 | 0 | 0 | 0 | 0 | 0 | 0 | 0 | 12
NO |  | 133 | 2011 | 6 | 31 | 31 |  |  |  | 230 | 0 | T | 0 | 0 | 1 | 1113AL | 0 | 0 | 0 | 0 | 0 | 0 | 0 | 0 | 0 | 0 | 0 | 0 | 0 | 0 | 0 | 0 | 0 | 0 | 0 | 0 | 0 | 0 | 0 | 12
NO |  | 133 | 2011 | 6 | 32 | 32 |  |  |  | 230 | 0 | T | 0 | 0 | 1 | 954AL | 0 | 0 | 0 | 0 | 0 | 0 | 0 | 0 | 0 | 0 | 0 | 0 | 0 | 0 | 0 | 0 | 0 | 0 | 0 | 0 | 0 | 0 | 0 | 12
NO |  | 133 | 2011 | 6 | 33 | 33 |  |  |  | 230 | 0 | T | 0 | 0 | 1 | 795ACSR | 0 | 0 | 0 | 0 | 0 | 0 | 0 | 0 | 0 | 0 | 0 | 0 | 0 | 0 | 0 | 0 | 0 | 0 | 0 | 0 | 0 | 0 | 0 | 12
NO |  | 133 | 2011 | 6 | 34 | 34 |  |  |  | 230 | 0 | T | 0 | 0 | 1 | 1113AL | 0 | 0 | 0 | 0 | 0 | 0 | 0 | 0 | 0 | 0 | 0 | 0 | 0 | 0 | 0 | 611330552 | 0 | 0 | 0 | 0 | 0 | 0 | 0 | 12
NO |  | 133 | 2011 | 7 | 1 | 1 |  | Pit # 1- | Sierra Pacific | 0 | 0 |  | 0 | 0 | 0 |  | 0 | 0 | 0 | 0 | 0 | 0 | 0 | 0 | 0 | 0 | 0 | 0 | 0 | 0 | 0 | 0 | 0 | 0 | 0 | 0 | 0 | 0 | 0 | 12
NO |  | 133 | 2011 | 7 | 2 | 2 |  | Cottonwood | Industry | 230 | 0 | T | 0 | 0 | 1 | 795ACSR | 0 | 0 | 0 | 0 | 0 | 0 | 0 | 0 | 0 | 0 | 0 | 0 | 0 | 0 | 0 | 0 | 0 | 0 | 0 | 0 | 0 | 0 | 0 | 12
NO |  | 133 | 2011 | 7 | 3 | 3 |  | Pit # 1 PP | Vac-Dixon | 230 | 0 | T | 0 | 0 | 1 | 1113AL | 0 | 0 | 0 | 0 | 0 | 0 | 0 | 0 | 0 | 0 | 0 | 0 | 0 | 0 | 0 | 0 | 0 | 0 | 0 | 0 | 0 | 0 | 0 | 12
NO |  | 133 | 2011 | 7 | 4 | 4 |  |  |  | 230 | 0 | T | 0 | 0 | 1 | 954ACSR | 0 | 0 | 0 | 0 | 0 | 0 | 0 | 0 | 0 | 0 | 0 | 0 | 0 | 0 | 0 | 0 | 0 | 0 | 0 | 0 | 0 | 0 | 0 | 12
NO |  | 133 | 2011 | 7 | 6 | 6 |  | Pit # 1 PP | Vac-Dixon | 230 | 0 | T | 0 | 0 | 1 | 954AL | 0 | 0 | 0 | 0 | 0 | 0 | 0 | 0 | 0 | 0 | 0 | 0 | 0 | 0 | 0 | 0 | 0 | 0 | 0 | 0 | 0 | 0 | 0 | 12
NO |  | 133 | 2011 | 7 | 7 | 7 |  |  |  | 230 | 0 | WH | 0 | 0 | 1 | 795ACSR | 0 | 0 | 0 | 0 | 0 | 0 | 0 | 0 | 0 | 0 | 0 | 0 | 0 | 0 | 0 | 0 | 0 | 0 | 0 | 0 | 0 | 0 | 0 | 12
NO |  | 133 | 2011 | 7 | 8 | 8 |  | Pit # 1 PP | Vac-Dixon | 230 | 0 | T | 0 | 0 | 1 | 795ACSR | 0 | 0 | 0 | 0 | 0 | 0 | 0 | 0 | 0 | 0 | 0 | 0 | 0 | 0 | 0 | 0 | 0 | 0 | 0 | 0 | 0 | 0 | 0 | 12
NO |  | 133 | 2011 | 7 | 9 | 9 |  |  |  | 230 | 0 | T | 0 | 0 | 1 | 643.7CU | 0 | 0 | 0 | 0 | 0 | 0 | 0 | 0 | 0 | 0 | 0 | 0 | 0 | 0 | 0 | 0 | 0 | 0 | 0 | 0 | 0 | 0 | 0 | 12
NO |  | 133 | 2011 | 7 | 10 | 10 |  |  |  | 230 | 0 | T | 0 | 0 | 1 | 518ACSR | 0 | 0 | 0 | 0 | 0 | 0 | 0 | 0 | 0 | 0 | 0 | 0 | 0 | 0 | 0 | 0 | 0 | 0 | 0 | 0 | 0 | 0 | 0 | 12
NO |  | 133 | 2011 | 7 | 12 | 12 |  |  |  | 230 | 0 | T | 0 | 0 | 1 | 954ACSR | 0 | 0 | 0 | 0 | 0 | 0 | 0 | 0 | 0 | 0 | 0 | 0 | 0 | 0 | 0 | 0 | 0 | 0 | 0 | 0 | 0 | 0 | 0 | 12
NO |  | 133 | 2011 | 7 | 13 | 13 |  |  |  | 230 | 0 | T | 0 | 0 | 1 | 954AL | 0 | 0 | 0 | 0 | 0 | 0 | 0 | 0 | 0 | 0 | 0 | 0 | 0 | 0 | 0 | 0 | 0 | 0 | 0 | 0 | 0 | 0 | 0 | 12
NO |  | 133 | 2011 | 7 | 14 | 14 |  |  |  | 230 | 0 | T | 0 | 0 | 1 | 795ACSR | 0 | 0 | 0 | 0 | 0 | 0 | 0 | 0 | 0 | 0 | 0 | 0 | 0 | 0 | 0 | 0 | 0 | 0 | 0 | 0 | 0 | 0 | 0 | 12
NO |  | 133 | 2011 | 7 | 15 | 15 |  |  |  | 230 | 0 | T | 0 | 0 | 1 | 643.7CU | 0 | 0 | 0 | 0 | 0 | 0 | 0 | 0 | 0 | 0 | 0 | 0 | 0 | 0 | 0 | 0 | 0 | 0 | 0 | 0 | 0 | 0 | 0 | 12
NO |  | 133 | 2011 | 7 | 16 | 16 |  |  |  | 230 | 0 | SH | 0 | 0 | 1 | 518ACSR | 0 | 0 | 0 | 0 | 0 | 0 | 0 | 0 | 0 | 0 | 0 | 0 | 0 | 0 | 0 | 0 | 0 | 0 | 0 | 0 | 0 | 0 | 0 | 12
NO |  | 133 | 2011 | 7 | 17 | 17 |  |  |  | 230 | 0 | T | 0 | 0 | 1 | 518ACSR | 0 | 0 | 0 | 0 | 0 | 0 | 0 | 0 | 0 | 0 | 0 | 0 | 0 | 0 | 0 | 0 | 0 | 0 | 0 | 0 | 0 | 0 | 0 | 12
NO |  | 133 | 2011 | 7 | 18 | 18 |  |  |  | 230 | 0 | T | 0 | 0 | 1 | 500CU | 0 | 0 | 0 | 0 | 0 | 0 | 0 | 0 | 0 | 0 | 0 | 0 | 0 | 0 | 0 | 0 | 0 | 0 | 0 | 0 | 0 | 0 | 0 | 12
NO |  | 133 | 2011 | 7 | 19 | 19 |  | Pit # 4 PP | Round Mtn. | 230 | 0 | T | 0 | 0 | 1 | 795ACSR | 0 | 0 | 0 | 0 | 0 | 0 | 0 | 0 | 0 | 0 | 0 | 0 | 0 | 0 | 0 | 0 | 0 | 0 | 0 | 0 | 0 | 0 | 0 | 12
NO |  | 133 | 2011 | 7 | 20 | 20 |  |  |  | 230 | 0 | WH | 0 | 0 | 1 | 795ACSR | 0 | 0 | 0 | 0 | 0 | 0 | 0 | 0 | 0 | 0 | 0 | 0 | 0 | 0 | 0 | 0 | 0 | 0 | 0 | 0 | 0 | 0 | 0 | 12
NO |  | 133 | 2011 | 7 | 21 | 21 |  |  |  | 230 | 0 | T | 0 | 0 | 1 | 380.5CU | 0 | 0 | 0 | 0 | 0 | 0 | 0 | 0 | 0 | 0 | 0 | 0 | 0 | 0 | 0 | 0 | 0 | 0 | 0 | 0 | 0 | 0 | 0 | 12
NO |  | 133 | 2011 | 7 | 22 | 22 |  |  |  | 230 | 0 | WH | 0 | 0 | 1 | 380.5CU | 0 | 0 | 0 | 0 | 0 | 0 | 0 | 0 | 0 | 0 | 0 | 0 | 0 | 0 | 0 | 0 | 0 | 0 | 0 | 0 | 0 | 0 | 0 | 12
NO |  | 133 | 2011 | 7 | 23 | 23 |  |  |  | 230 | 0 | T | 0 | 0 | 1 | 518ACSR | 0 | 0 | 0 | 0 | 0 | 0 | 0 | 0 | 0 | 0 | 0 | 0 | 0 | 0 | 0 | 0 | 0 | 0 | 0 | 0 | 0 | 0 | 0 | 12
NO |  | 133 | 2011 | 7 | 24 | 24 |  |  |  | 230 | 0 | WH | 0 | 0 | 1 | 1113AL | 0 | 0 | 0 | 0 | 0 | 0 | 0 | 0 | 0 | 0 | 0 | 0 | 0 | 0 | 0 | 0 | 0 | 0 | 0 | 0 | 0 | 0 | 0 | 12
NO |  | 133 | 2011 | 7 | 25 | 25 |  | Pit # 5 PP | Mega Renewable- | 0 | 0 |  | 0 | 0 | 0 |  | 0 | 0 | 0 | 0 | 0 | 0 | 0 | 0 | 0 | 0 | 0 | 0 | 0 | 0 | 0 | 0 | 0 | 0 | 0 | 0 | 0 | 0 | 0 | 12
NO |  | 133 | 2011 | 7 | 26 | 26 |  |  | able Sub | 230 | 0 | WH | 0 | 0 | 1 | 518ACSR | 0 | 0 | 0 | 0 | 0 | 0 | 0 | 0 | 0 | 0 | 0 | 0 | 0 | 0 | 0 | 0 | 0 | 0 | 0 | 0 | 0 | 0 | 0 | 12
NO |  | 133 | 2011 | 7 | 27 | 27 |  | Pit # 5 PP | Round Mtn. | 230 | 0 | T | 0 | 0 | 1 | 795ACSR | 0 | 0 | 0 | 0 | 0 | 0 | 0 | 0 | 0 | 0 | 0 | 0 | 0 | 0 | 0 | 0 | 0 | 0 | 0 | 0 | 0 | 0 | 0 | 12
NO |  | 133 | 2011 | 7 | 28 | 28 |  |  |  | 230 | 0 | T | 0 | 0 | 1 | 795ACSR | 0 | 0 | 0 | 0 | 0 | 0 | 0 | 0 | 0 | 0 | 0 | 0 | 0 | 0 | 0 | 0 | 0 | 0 | 0 | 0 | 0 | 0 | 0 | 12
NO |  | 133 | 2011 | 7 | 29 | 29 |  |  |  | 230 | 0 | WH | 0 | 0 | 1 | 380.5CU | 0 | 0 | 0 | 0 | 0 | 0 | 0 | 0 | 0 | 0 | 0 | 0 | 0 | 0 | 0 | 0 | 0 | 0 | 0 | 0 | 0 | 0 | 0 | 12
NO |  | 133 | 2011 | 7 | 30 | 30 |  |  |  | 230 | 0 | T | 0 | 0 | 1 | 380.5CU | 0 | 0 | 0 | 0 | 0 | 0 | 0 | 0 | 0 | 0 | 0 | 0 | 0 | 0 | 0 | 0 | 0 | 0 | 0 | 0 | 0 | 0 | 0 | 12
NO |  | 133 | 2011 | 7 | 31 | 31 |  |  |  | 230 | 0 | T | 0 | 0 | 1 | 380.5CU | 0 | 0 | 0 | 0 | 0 | 0 | 0 | 0 | 0 | 0 | 0 | 0 | 0 | 0 | 0 | 0 | 0 | 0 | 0 | 0 | 0 | 0 | 0 | 12
NO |  | 133 | 2011 | 7 | 32 | 32 |  |  |  | 230 | 0 | WH | 0 | 0 | 1 | 380.5CU | 0 | 0 | 0 | 0 | 0 | 0 | 0 | 0 | 0 | 0 | 0 | 0 | 0 | 0 | 0 | 0 | 0 | 0 | 0 | 0 | 0 | 0 | 0 | 12
NO |  | 133 | 2011 | 7 | 33 | 33 |  |  |  | 230 | 0 | WH | 0 | 0 | 1 | 1113AL | 0 | 0 | 0 | 0 | 0 | 0 | 0 | 0 | 0 | 0 | 0 | 0 | 0 | 0 | 0 | 0 | 0 | 0 | 0 | 0 | 0 | 0 | 0 | 12
NO |  | 133 | 2011 | 7 | 34 | 34 |  | Pit # 5 PP | Round Mtn. | 230 | 0 | WH | 0 | 0 | 1 | 1113AL | 0 | 0 | 0 | 0 | 0 | 0 | 0 | 0 | 0 | 0 | 0 | 0 | 0 | 0 | 0 | 0 | 0 | 0 | 0 | 0 | 0 | 0 | 0 | 12
NO |  | 133 | 2011 | 7 | 35 | 35 |  |  |  | 230 | 0 | T | 0 | 0 | 1 | 1113AL | 0 | 0 | 0 | 0 | 0 | 0 | 0 | 0 | 0 | 0 | 0 | 0 | 0 | 0 | 0 | 0 | 0 | 0 | 0 | 0 | 0 | 0 | 0 | 12
NO |  | 133 | 2011 | 8 | 1 | 1 |  | Pit # 5 PP | Roaring Crk. | 0 | 0 |  | 0 | 0 | 0 |  | 0 | 0 | 0 | 0 | 0 | 0 | 0 | 0 | 0 | 0 | 0 | 0 | 0 | 0 | 0 | 0 | 0 | 0 | 0 | 0 | 0 | 0 | 0 | 12
NO |  | 133 | 2011 | 8 | 2 | 2 |  | Round Mtn. | Sub | 230 | 0 | WH | 0 | 0 | 1 | 1113AL | 0 | 0 | 0 | 0 | 0 | 0 | 0 | 0 | 0 | 0 | 0 | 0 | 0 | 0 | 0 | 0 | 0 | 0 | 0 | 0 | 0 | 0 | 0 | 12
NO |  | 133 | 2011 | 8 | 3 | 3 |  | Pit # 6 PP | Pit # 6 Jct. | 230 | 0 | T | 0 | 0 | 1 | 1113AL | 0 | 0 | 0 | 0 | 0 | 0 | 0 | 0 | 0 | 0 | 0 | 0 | 0 | 0 | 0 | 0 | 0 | 0 | 0 | 0 | 0 | 0 | 0 | 12
NO |  | 133 | 2011 | 8 | 4 | 4 |  |  |  | 230 | 0 | WH | 0 | 0 | 1 | 1113AL | 0 | 0 | 0 | 0 | 0 | 0 | 0 | 0 | 0 | 0 | 0 | 0 | 0 | 0 | 0 | 0 | 0 | 0 | 0 | 0 | 0 | 0 | 0 | 12
NO |  | 133 | 2011 | 8 | 5 | 5 |  | Pit # 7 PP | Pit # 7 Jct. | 230 | 0 | T | 0 | 0 | 1 | 795ACSR | 0 | 0 | 0 | 0 | 0 | 0 | 0 | 0 | 0 | 0 | 0 | 0 | 0 | 0 | 0 | 0 | 0 | 0 | 0 | 0 | 0 | 0 | 0 | 12
NO |  | 133 | 2011 | 8 | 6 | 6 |  | Pit # 7 PP | Pit # 7 Jct. | 230 | 0 | WH | 0 | 0 | 1 | 795ACSR | 0 | 0 | 0 | 0 | 0 | 0 | 0 | 0 | 0 | 0 | 0 | 0 | 0 | 0 | 0 | 0 | 0 | 0 | 0 | 0 | 0 | 0 | 0 | 12
NO |  | 133 | 2011 | 8 | 7 | 7 |  | Pittsburg- | Rossmoor Sub | 0 | 0 |  | 0 | 0 | 0 |  | 0 | 0 | 0 | 0 | 0 | 0 | 0 | 0 | 0 | 0 | 0 | 0 | 0 | 0 | 0 | 0 | 0 | 0 | 0 | 0 | 0 | 0 | 0 | 12
NO |  | 133 | 2011 | 8 | 8 | 8 |  | Moraga #1 |  | 230 | 0 | T | 0 | 0 | 1 | 795ACSR | 0 | 0 | 0 | 0 | 0 | 0 | 0 | 0 | 0 | 0 | 0 | 0 | 0 | 0 | 0 | 0 | 0 | 0 | 0 | 0 | 0 | 0 | 0 | 12
NO |  | 133 | 2011 | 8 | 9 | 9 |  | Pittsburg- | Roosmoor Sub | 0 | 0 |  | 0 | 0 | 0 |  | 0 | 0 | 0 | 0 | 0 | 0 | 0 | 0 | 0 | 0 | 0 | 0 | 0 | 0 | 0 | 0 | 0 | 0 | 0 | 0 | 0 | 0 | 0 | 12
NO |  | 133 | 2011 | 8 | 10 | 10 |  | Moraga #2 |  | 230 | 0 | T | 0 | 0 | 1 | 1113AL | 0 | 0 | 0 | 0 | 0 | 0 | 0 | 0 | 0 | 0 | 0 | 0 | 0 | 0 | 0 | 0 | 0 | 0 | 0 | 0 | 0 | 0 | 0 | 12
NO |  | 133 | 2011 | 8 | 11 | 11 |  | Pit-Vaca Dixon | Sierra Pacific | 0 | 0 |  | 0 | 0 | 0 |  | 0 | 0 | 0 | 0 | 0 | 0 | 0 | 0 | 0 | 0 | 0 | 0 | 0 | 0 | 0 | 0 | 0 | 0 | 0 | 0 | 0 | 0 | 0 | 12
NO |  | 133 | 2011 | 8 | 12 | 12 |  |  | Industry | 230 | 0 | T | 0 | 0 | 1 | 715.5ACS | 0 | 0 | 0 | 0 | 0 | 0 | 0 | 0 | 0 | 0 | 0 | 0 | 0 | 0 | 0 | 0 | 0 | 0 | 0 | 0 | 0 | 0 | 0 | 12
NO |  | 133 | 2011 | 8 | 14 | 14 |  | Rancho Seco | Bellota Sub | 0 | 0 |  | 0 | 0 | 0 |  | 0 | 0 | 0 | 0 | 0 | 0 | 0 | 0 | 0 | 0 | 0 | 0 | 0 | 0 | 0 | 0 | 0 | 0 | 0 | 0 | 0 | 0 | 0 | 12
NO |  | 133 | 2011 | 8 | 15 | 15 |  | PP (SMUD) |  | 230 | 0 | T | 0 | 0 | 2 | 2300AL | 0 | 0 | 0 | 0 | 0 | 0 | 0 | 0 | 0 | 0 | 0 | 0 | 0 | 0 | 0 | 0 | 0 | 0 | 0 | 0 | 0 | 0 | 0 | 12
NO |  | 133 | 2011 | 8 | 16 | 16 |  | Rancho Seco | Stagg Sub | 230 | 0 | T | 0 | 0 | 1 | 954AL | 0 | 0 | 0 | 0 | 0 | 0 | 0 | 0 | 0 | 0 | 0 | 0 | 0 | 611330553 | 0 | 0 | 0 | 0 | 0 | 0 | 0 | 0 | 0 | 12
NO |  | 133 | 2011 | 8 | 17 | 17 |  | PP (SMUD) | and | 230 | 0 | T | 0 | 0 | 1 | 1113AL | 0 | 0 | 0 | 0 | 0 | 0 | 0 | 0 | 0 | 0 | 0 | 0 | 0 | 0 | 0 | 0 | 0 | 0 | 0 | 0 | 0 | 0 | 0 | 12
NO |  | 133 | 2011 | 8 | 18 | 18 |  |  | Tesla Sub | 230 | 0 | T | 0 | 0 | 2 | 1113AL | 0 | 0 | 0 | 0 | 0 | 0 | 0 | 0 | 0 | 0 | 0 | 0 | 0 | 0 | 0 | 0 | 0 | 0 | 0 | 0 | 0 | 0 | 0 | 12
NO |  | 133 | 2011 | 8 | 19 | 19 |  | Rio Oso | Bellota #1 | 230 | 0 | T | 0 | 0 | 2 | 795ACSR | 0 | 0 | 0 | 0 | 0 | 0 | 0 | 0 | 0 | 0 | 0 | 0 | 0 | 0 | 0 | 0 | 0 | 0 | 0 | 0 | 0 | 0 | 0 | 12
NO |  | 133 | 2011 | 8 | 20 | 20 |  |  | and #2 | 230 | 0 | T | 0 | 0 | 2 | 1113AL | 0 | 0 | 0 | 0 | 0 | 0 | 0 | 0 | 0 | 0 | 0 | 0 | 0 | 0 | 0 | 0 | 0 | 0 | 0 | 0 | 0 | 0 | 0 | 12
NO |  | 133 | 2011 | 8 | 21 | 21 |  |  |  | 230 | 0 | T | 0 | 0 | 1 | 1113AL | 0 | 0 | 0 | 0 | 0 | 0 | 0 | 0 | 0 | 0 | 0 | 0 | 0 | 0 | 0 | 0 | 0 | 0 | 0 | 0 | 0 | 0 | 0 | 12
NO |  | 133 | 2011 | 8 | 22 | 22 |  |  |  | 230 | 0 | T | 0 | 0 | 1 | 1113AL | 0 | 0 | 0 | 0 | 0 | 0 | 0 | 0 | 0 | 0 | 0 | 0 | 0 | 0 | 0 | 0 | 0 | 0 | 0 | 0 | 0 | 0 | 0 | 12
NO |  | 133 | 2011 | 8 | 23 | 23 |  |  |  | 230 | 0 | T | 0 | 0 | 1 | 795ACSR | 0 | 0 | 0 | 0 | 0 | 0 | 0 | 0 | 0 | 0 | 0 | 0 | 0 | 0 | 0 | 0 | 0 | 0 | 0 | 0 | 0 | 0 | 0 | 12
NO |  | 133 | 2011 | 8 | 24 | 24 |  | Rio Oso Sub | T. 10/44 | 230 | 0 | T | 0 | 0 | 1 | 1113AL | 0 | 0 | 0 | 0 | 0 | 0 | 0 | 0 | 0 | 0 | 0 | 0 | 0 | 0 | 0 | 0 | 0 | 0 | 0 | 0 | 0 | 0 | 0 | 12
NO |  | 133 | 2011 | 8 | 25 | 25 |  |  | (SMUD) | 230 | 0 | T | 0 | 0 | 1 | 1113AL | 0 | 0 | 0 | 0 | 0 | 0 | 0 | 0 | 0 | 0 | 0 | 0 | 0 | 0 | 0 | 0 | 0 | 0 | 0 | 0 | 0 | 0 | 0 | 12
NO |  | 133 | 2011 | 8 | 26 | 26 |  | Rio Oso Sub | Tesla Sub | 230 | 0 | T | 0 | 0 | 1 | 1113AL | 0 | 0 | 0 | 0 | 0 | 0 | 0 | 0 | 0 | 0 | 0 | 0 | 0 | 611330554 | 0 | 0 | 0 | 0 | 0 | 0 | 0 | 0 | 0 | 12
NO |  | 133 | 2011 | 8 | 27 | 27 |  | Rio Oso-Tesla | Eight Mile | 230 | 0 | LST | 0 | 0 | 1 | 1113 | 0 | 0 | 0 | 0 | 0 | 0 | 0 | 0 | 0 | 0 | 0 | 0 | 0 | 0 | 0 | 0 | 0 | 0 | 0 | 0 | 0 | 0 | 0 | 12
NO |  | 133 | 2011 | 8 | 28 | 28 |  | T.77/323A | Substation | 0 | 0 |  | 0 | 0 | 0 |  | 0 | 0 | 0 | 0 | 0 | 0 | 0 | 0 | 0 | 0 | 0 | 0 | 0 | 0 | 0 | 0 | 0 | 0 | 0 | 0 | 0 | 0 | 0 | 12
NO |  | 133 | 2011 | 8 | 29 | 29 |  | Rock Creek PP | Riso Oso #1 | 230 | 0 | T | 0 | 0 | 1 | 795ACSR | 0 | 0 | 0 | 0 | 0 | 0 | 0 | 0 | 0 | 0 | 0 | 0 | 0 | 0 | 0 | 0 | 0 | 0 | 0 | 0 | 0 | 0 | 0 | 12
NO |  | 133 | 2011 | 8 | 30 | 30 |  | Rock Creek PP | Riso Oso #2 | 230 | 0 | T | 0 | 0 | 1 | 795ACSR | 0 | 0 | 0 | 0 | 0 | 0 | 0 | 0 | 0 | 0 | 0 | 0 | 0 | 0 | 0 | 0 | 0 | 0 | 0 | 0 | 0 | 0 | 0 | 12
NO |  | 133 | 2011 | 8 | 31 | 31 |  | Round Mountain | Cottonwood | 230 | 0 | T | 0 | 0 | 1 | 795ACSR | 0 | 0 | 0 | 0 | 0 | 0 | 0 | 0 | 0 | 0 | 0 | 0 | 0 | 0 | 0 | 0 | 0 | 0 | 0 | 0 | 0 | 0 | 0 | 12
NO |  | 133 | 2011 | 8 | 32 | 32 |  |  |  | 230 | 0 | WH | 0 | 0 | 1 | 795ACSR | 0 | 0 | 0 | 0 | 0 | 0 | 0 | 0 | 0 | 0 | 0 | 0 | 0 | 0 | 0 | 0 | 0 | 0 | 0 | 0 | 0 | 0 | 0 | 12
NO |  | 133 | 2011 | 8 | 33 | 33 |  | Round Mountain | Table Mtn. #1 | 500 | 0 | T | 0 | 0 | 1 | 1825ACSR | 0 | 0 | 0 | 0 | 0 | 0 | 0 | 0 | 0 | 0 | 0 | 0 | 0 | 0 | 0 | 0 | 0 | 0 | 0 | 0 | 0 | 0 | 0 | 12
NO |  | 133 | 2011 | 8 | 34 | 34 |  |  |  | 500 | 0 | T | 0 | 0 | 1 | 2300AL | 0 | 0 | 0 | 0 | 0 | 0 | 0 | 0 | 0 | 0 | 0 | 0 | 0 | 0 | 0 | 0 | 0 | 0 | 0 | 0 | 0 | 0 | 0 | 12
NO |  | 133 | 2011 | 8 | 35 | 35 |  | Round Mountain | Table Mtn. #2 | 500 | 0 | T | 0 | 0 | 1 | 1825ACSR | 0 | 0 | 0 | 0 | 0 | 0 | 0 | 0 | 0 | 0 | 0 | 0 | 0 | 0 | 0 | 0 | 0 | 0 | 0 | 0 | 0 | 0 | 0 | 12
NO |  | 133 | 2011 | 9 | 1 | 1 |  |  |  | 500 | 0 | T | 0 | 0 | 1 | 2300AL | 0 | 0 | 0 | 0 | 0 | 0 | 0 | 0 | 0 | 0 | 0 | 0 | 0 | 0 | 0 | 0 | 0 | 0 | 0 | 0 | 0 | 0 | 0 | 12
NO |  | 133 | 2011 | 9 | 2 | 2 |  | San Mateo Sub | Martin Sub | 230 | 0 | UG | 0 | 0 | 1 | 2500HPCU | 0 | 0 | 0 | 0 | 0 | 0 | 0 | 0 | 0 | 0 | 0 | 0 | 0 | 0 | 0 | 611330555 | 0 | 0 | 0 | 0 | 0 | 0 | 0 | 12
NO |  | 133 | 2011 | 9 | 3 | 3 |  | Stockdale | Bakersfield | 0 | 0 |  | 0 | 0 | 0 |  | 0 | 0 | 0 | 0 | 0 | 0 | 0 | 0 | 0 | 0 | 0 | 0 | 0 | 0 | 0 | 0 | 0 | 0 | 0 | 0 | 0 | 0 | 0 | 12
NO |  | 133 | 2011 | 9 | 4 | 4 |  |  | #1 | 230 | 0 | T | 0 | 0 | 1 | 1113AL | 0 | 0 | 0 | 0 | 0 | 0 | 0 | 0 | 0 | 0 | 0 | 0 | 0 | 0 | 0 | 611330556 | 0 | 0 | 0 | 0 | 0 | 0 | 0 | 12
NO |  | 133 | 2011 | 9 | 5 | 5 |  | Stockdale | Bakersfield | 0 | 0 |  | 0 | 0 | 0 |  | 0 | 0 | 0 | 0 | 0 | 0 | 0 | 0 | 0 | 0 | 0 | 0 | 0 | 0 | 0 | 0 | 0 | 0 | 0 | 0 | 0 | 0 | 0 | 12
NO |  | 133 | 2011 | 9 | 6 | 6 |  |  | #1 | 230 | 0 | SSP | 0 | 0 | 1 | 1113AL | 0 | 0 | 0 | 0 | 0 | 0 | 0 | 0 | 0 | 0 | 0 | 0 | 0 | 0 | 0 | 0 | 0 | 0 | 0 | 0 | 0 | 0 | 0 | 12
NO |  | 133 | 2011 | 9 | 7 | 7 |  |  | #2 | 230 | 0 | T | 0 | 0 | 1 | 1113AL | 0 | 0 | 0 | 0 | 0 | 0 | 0 | 0 | 0 | 0 | 0 | 0 | 0 | 0 | 0 | 0 | 0 | 0 | 0 | 0 | 0 | 0 | 0 | 12
NO |  | 133 | 2011 | 9 | 8 | 8 |  |  |  | 230 | 0 | SSP | 0 | 0 | 1 | 1113AL | 0 | 0 | 0 | 0 | 0 | 0 | 0 | 0 | 0 | 0 | 0 | 0 | 0 | 0 | 0 | 0 | 0 | 0 | 0 | 0 | 0 | 0 | 0 | 12
NO |  | 133 | 2011 | 9 | 9 | 9 |  | Table Mtn. | Rio Oso #1 | 230 | 0 | T | 0 | 0 | 1 | 1113AL | 0 | 0 | 0 | 0 | 0 | 0 | 0 | 0 | 0 | 0 | 0 | 0 | 0 | 0 | 0 | 0 | 0 | 0 | 0 | 0 | 0 | 0 | 0 | 12
NO |  | 133 | 2011 | 9 | 10 | 10 |  | Table Mtn. | Rio Oso #2 | 230 | 0 | T | 0 | 0 | 1 | 1113AL | 0 | 0 | 0 | 0 | 0 | 0 | 0 | 0 | 0 | 0 | 0 | 0 | 0 | 0 | 0 | 0 | 0 | 0 | 0 | 0 | 0 | 0 | 0 | 12
NO |  | 133 | 2011 | 9 | 11 | 11 |  | Table Mtn. | Tesla Sub | 500 | 0 | T | 0 | 0 | 1 | 2300AL | 0 | 0 | 0 | 0 | 0 | 0 | 0 | 0 | 0 | 0 | 0 | 0 | 0 | 0 | 0 | 0 | 0 | 0 | 0 | 0 | 0 | 0 | 0 | 12
NO |  | 133 | 2011 | 9 | 12 | 12 |  | Tesla Sub |  | 500 | 0 | T | 0 | 0 | 1 | 1852ACSR | 0 | 0 | 0 | 0 | 0 | 0 | 0 | 0 | 0 | 0 | 0 | 0 | 0 | 0 | 0 | 0 | 0 | 0 | 0 | 0 | 0 | 0 | 0 | 12
NO |  | 133 | 2011 | 9 | 13 | 13 |  | Table Mtn. | Vaca-Dixon | 500 | 0 | T | 0 | 0 | 1 |  | 0 | 0 | 0 | 0 | 0 | 0 | 0 | 0 | 0 | 0 | 0 | 0 | 0 | 0 | 0 | 0 | 0 | 0 | 0 | 0 | 0 | 0 | 0 | 12
NO |  | 133 | 2011 | 9 | 14 | 14 |  | Tesla Sub | Lawrence Lab | 230 | 0 | T | 0 | 0 | 1 | 2300AL | 0 | 0 | 0 | 0 | 0 | 0 | 0 | 0 | 0 | 0 | 0 | 0 | 0 | 0 | 0 | 0 | 0 | 0 | 0 | 0 | 0 | 0 | 0 | 12
NO |  | 133 | 2011 | 9 | 15 | 15 |  |  |  | 230 | 0 | SSP | 0 | 0 | 1 | 1113AL | 0 | 0 | 0 | 0 | 0 | 0 | 0 | 0 | 0 | 0 | 0 | 0 | 0 | 0 | 0 | 0 | 0 | 0 | 0 | 0 | 0 | 0 | 0 | 12
NO |  | 133 | 2011 | 9 | 16 | 16 |  | Tesla Sub | Los Banos Sub | 0 | 0 |  | 0 | 0 | 0 |  | 0 | 0 | 0 | 0 | 0 | 0 | 0 | 0 | 0 | 0 | 0 | 0 | 0 | 0 | 0 | 0 | 0 | 0 | 0 | 0 | 0 | 0 | 0 | 12
NO |  | 133 | 2011 | 9 | 17 | 17 |  |  | #1 | 500 | 0 | T | 0 | 0 | 1 | 2300AL | 0 | 0 | 0 | 0 | 0 | 0 | 0 | 0 | 0 | 0 | 0 | 0 | 0 | 0 | 0 | 0 | 0 | 0 | 0 | 0 | 0 | 0 | 0 | 12
NO |  | 133 | 2011 | 9 | 18 | 18 |  |  | Los Banos Sub | 0 | 0 |  | 0 | 0 | 0 |  | 0 | 0 | 0 | 0 | 0 | 0 | 0 | 0 | 0 | 0 | 0 | 0 | 0 | 0 | 0 | 0 | 0 | 0 | 0 | 0 | 0 | 0 | 0 | 12
NO |  | 133 | 2011 | 9 | 19 | 19 |  |  | #2 | 500 | 0 | T | 0 | 0 | 1 | 2300AL | 0 | 0 | 0 | 0 | 0 | 0 | 0 | 0 | 0 | 0 | 0 | 0 | 0 | 0 | 0 | 0 | 0 | 0 | 0 | 0 | 0 | 0 | 0 | 12
NO |  | 133 | 2011 | 9 | 20 | 20 |  | Tesla Sub | Metcalf Sub | 500 | 0 | T | 0 | 0 | 1 | 2300AL | 0 | 0 | 0 | 0 | 0 | 0 | 0 | 0 | 0 | 0 | 0 | 0 | 0 | 0 | 0 | 0 | 0 | 0 | 0 | 0 | 0 | 0 | 0 | 12
NO |  | 133 | 2011 | 9 | 21 | 21 |  | Tesla | Midway #1 | 230 | 0 | T | 0 | 0 | 1 | 1113AL | 0 | 0 | 0 | 0 | 0 | 0 | 0 | 0 | 0 | 0 | 0 | 0 | 0 | 0 | 0 | 0 | 0 | 0 | 0 | 0 | 0 | 0 | 0 | 12
NO |  | 133 | 2011 | 9 | 22 | 22 |  |  |  | 230 | 0 | T | 0 | 0 | 1 | 795ACSR | 0 | 0 | 0 | 0 | 0 | 0 | 0 | 0 | 0 | 0 | 0 | 0 | 0 | 0 | 0 | 0 | 0 | 0 | 0 | 0 | 0 | 0 | 0 | 12
NO |  | 133 | 2011 | 9 | 23 | 23 |  | Tesla | Midway #2 | 230 | 0 | T | 0 | 0 | 1 | 1113AL | 0 | 0 | 0 | 0 | 0 | 0 | 0 | 0 | 0 | 0 | 0 | 0 | 0 | 0 | 0 | 0 | 0 | 0 | 0 | 0 | 0 | 0 | 0 | 12
NO |  | 133 | 2011 | 9 | 24 | 24 |  |  |  | 230 | 0 | T | 0 | 0 | 1 | 795ACSR | 0 | 0 | 0 | 0 | 0 | 0 | 0 | 0 | 0 | 0 | 0 | 0 | 0 | 0 | 0 | 0 | 0 | 0 | 0 | 0 | 0 | 0 | 0 | 12
NO |  | 133 | 2011 | 9 | 25 | 25 |  |  |  | 230 | 0 | T | 0 | 0 | 2 | 795ACSR | 0 | 0 | 0 | 0 | 0 | 0 | 0 | 0 | 0 | 0 | 0 | 0 | 0 | 0 | 0 | 0 | 0 | 0 | 0 | 0 | 0 | 0 | 0 | 12
NO |  | 133 | 2011 | 9 | 26 | 26 |  | Tesla | Parker (MID) | 230 | 0 | T | 0 | 0 | 1 | 795ACSR | 0 | 0 | 0 | 0 | 0 | 0 | 0 | 0 | 0 | 0 | 0 | 0 | 0 | 0 | 0 | 0 | 0 | 0 | 0 | 0 | 0 | 0 | 0 | 12
NO |  | 133 | 2011 | 9 | 27 | 27 |  |  |  | 230 | 0 | T | 0 | 0 | 2 | 795ACSR | 0 | 0 | 0 | 0 | 0 | 0 | 0 | 0 | 0 | 0 | 0 | 0 | 0 | 0 | 0 | 0 | 0 | 0 | 0 | 0 | 0 | 0 | 0 | 12
NO |  | 133 | 2011 | 9 | 28 | 28 |  |  |  | 230 | 0 | T | 0 | 0 | 1 | 954AL | 0 | 0 | 0 | 0 | 0 | 0 | 0 | 0 | 0 | 0 | 0 | 0 | 0 | 611330557 | 0 | 0 | 0 | 0 | 0 | 0 | 0 | 0 | 0 | 12
NO |  | 133 | 2011 | 9 | 29 | 29 |  |  |  | 230 | 0 | T | 0 | 0 | 1 | 954AL | 0 | 0 | 0 | 0 | 0 | 0 | 0 | 0 | 0 | 0 | 0 | 0 | 0 | 611330558 | 0 | 0 | 0 | 0 | 0 | 0 | 0 | 0 | 0 | 12
NO |  | 133 | 2011 | 9 | 30 | 30 |  | Tesla | USBR Tracy | 0 | 0 |  | 0 | 0 | 0 |  | 0 | 0 | 0 | 0 | 0 | 0 | 0 | 0 | 0 | 0 | 0 | 0 | 0 | 0 | 0 | 0 | 0 | 0 | 0 | 0 | 0 | 0 | 0 | 12
NO |  | 133 | 2011 | 9 | 31 | 31 |  |  | #1 & 2 | 230 | 0 | T | 0 | 0 | 2 | 954ACSR | 0 | 0 | 0 | 0 | 0 | 0 | 0 | 0 | 0 | 0 | 0 | 0 | 0 | 0 | 0 | 0 | 0 | 0 | 0 | 0 | 0 | 0 | 0 | 12
NO |  | 133 | 2011 | 9 | 32 | 32 |  | Tesla | Newark #1 | 230 | 0 | T | 0 | 0 | 1 | 2300AL | 0 | 0 | 0 | 0 | 0 | 0 | 0 | 0 | 0 | 0 | 0 | 0 | 0 | 0 | 0 | 611330559 | 0 | 0 | 0 | 0 | 0 | 0 | 0 | 12
NO |  | 133 | 2011 | 9 | 33 | 33 |  | Tesla | Newark #2 | 230 | 0 | T | 0 | 0 | 1 | 2300AL | 0 | 0 | 0 | 0 | 0 | 0 | 0 | 0 | 0 | 0 | 0 | 0 | 0 | 0 | 0 | 611330560 | 0 | 0 | 0 | 0 | 0 | 0 | 0 | 12
NO |  | 133 | 2011 | 9 | 34 | 34 |  | Tiger Creek | Bellota #1 | 230 | 0 | T | 0 | 0 | 1 | 518ACSR | 0 | 0 | 0 | 0 | 0 | 0 | 0 | 0 | 0 | 0 | 0 | 0 | 0 | 0 | 0 | 0 | 0 | 0 | 0 | 0 | 0 | 0 | 0 | 12
NO |  | 133 | 2011 | 9 | 35 | 35 |  |  |  | 230 | 0 | T | 0 | 0 | 1 | 795ACSR | 0 | 0 | 0 | 0 | 0 | 0 | 0 | 0 | 0 | 0 | 0 | 0 | 0 | 0 | 0 | 0 | 0 | 0 | 0 | 0 | 0 | 0 | 0 | 12
NO |  | 133 | 2011 | 10 | 1 | 1 |  |  |  | 230 | 0 | T | 0 | 0 | 1 | 500CU | 0 | 0 | 0 | 0 | 0 | 0 | 0 | 0 | 0 | 0 | 0 | 0 | 0 | 0 | 0 | 0 | 0 | 0 | 0 | 0 | 0 | 0 | 0 | 12
NO |  | 133 | 2011 | 10 | 2 | 2 |  |  |  | 230 | 0 | T | 0 | 0 | 1 | 643.7CU | 0 | 0 | 0 | 0 | 0 | 0 | 0 | 0 | 0 | 0 | 0 | 0 | 0 | 0 | 0 | 0 | 0 | 0 | 0 | 0 | 0 | 0 | 0 | 12
NO |  | 133 | 2011 | 10 | 3 | 3 |  | Tiger Creek | Bellota #2 | 230 | 0 | T | 0 | 0 | 1 | 518ACSR | 0 | 0 | 0 | 0 | 0 | 0 | 0 | 0 | 0 | 0 | 0 | 0 | 0 | 0 | 0 | 0 | 0 | 0 | 0 | 0 | 0 | 0 | 0 | 12
NO |  | 133 | 2011 | 10 | 4 | 4 |  |  |  | 230 | 0 | T | 0 | 0 | 1 | 518ACSR | 0 | 0 | 0 | 0 | 0 | 0 | 0 | 0 | 0 | 0 | 0 | 0 | 0 | 0 | 0 | 0 | 0 | 0 | 0 | 0 | 0 | 0 | 0 | 12
NO |  | 133 | 2011 | 10 | 5 | 5 |  | Tiger Creek | Bellota #2 | 230 | 0 | T | 0 | 0 | 2 | 1113AL | 0 | 0 | 0 | 0 | 0 | 0 | 0 | 0 | 0 | 0 | 0 | 0 | 0 | 0 | 0 | 0 | 0 | 0 | 0 | 0 | 0 | 0 | 0 | 12
NO |  | 133 | 2011 | 10 | 6 | 6 |  |  |  | 230 | 0 | T | 0 | 0 | 1 | 500CU | 0 | 0 | 0 | 0 | 0 | 0 | 0 | 0 | 0 | 0 | 0 | 0 | 0 | 0 | 0 | 0 | 0 | 0 | 0 | 0 | 0 | 0 | 0 | 12
NO |  | 133 | 2011 | 10 | 7 | 7 |  | Tiger Creek | Bellota #2 | 230 | 0 | T | 0 | 0 | 1 | 643.7CU | 0 | 0 | 0 | 0 | 0 | 0 | 0 | 0 | 0 | 0 | 0 | 0 | 0 | 0 | 0 | 0 | 0 | 0 | 0 | 0 | 0 | 0 | 0 | 12
NO |  | 133 | 2011 | 10 | 8 | 8 |  | U.S. Windpower | Contra Costa- | 0 | 0 |  | 0 | 0 | 0 |  | 0 | 0 | 0 | 0 | 0 | 0 | 0 | 0 | 0 | 0 | 0 | 0 | 0 | 0 | 0 | 0 | 0 | 0 | 0 | 0 | 0 | 0 | 0 | 12
NO |  | 133 | 2011 | 10 | 9 | 9 |  | Sub | Tesla #1 | 230 | 0 | T | 0 | 0 | 1 | 1113AC | 0 | 0 | 0 | 0 | 0 | 0 | 0 | 0 | 0 | 0 | 0 | 0 | 0 | 0 | 0 | 0 | 0 | 0 | 0 | 0 | 0 | 0 | 0 | 12
NO |  | 133 | 2011 | 10 | 10 | 10 |  | Vac Dixon | Vac Dixon | 0 | 0 |  | 0 | 0 | 0 |  | 0 | 0 | 0 | 0 | 0 | 0 | 0 | 0 | 0 | 0 | 0 | 0 | 0 | 0 | 0 | 0 | 0 | 0 | 0 | 0 | 0 | 0 | 0 | 12
NO |  | 133 | 2011 | 10 | 11 | 11 |  | Moraga Cir.#1 | Moraga Cir. #1 | 230 | 0 | T | 0 | 0 | 2 | 1113AL | 0 | 0 | 0 | 0 | 0 | 0 | 0 | 0 | 0 | 0 | 0 | 0 | 0 | 0 | 0 | 0 | 0 | 0 | 0 | 0 | 0 | 0 | 0 | 12
NO |  | 133 | 2011 | 10 | 12 | 12 |  | Vac Dixon | Moraga Sub | 0 | 0 |  | 0 | 0 | 0 |  | 0 | 0 | 0 | 0 | 0 | 0 | 0 | 0 | 0 | 0 | 0 | 0 | 0 | 0 | 0 | 0 | 0 | 0 | 0 | 0 | 0 | 0 | 0 | 12
NO |  | 133 | 2011 | 10 | 13 | 13 |  | Moraga Cir.#2 | Bus Structure | 230 | 0 | T | 0 | 0 | 2 | 1113AL | 0 | 0 | 0 | 0 | 0 | 0 | 0 | 0 | 0 | 0 | 0 | 0 | 0 | 0 | 0 | 0 | 0 | 0 | 0 | 0 | 0 | 0 | 0 | 12
NO |  | 133 | 2011 | 10 | 14 | 14 |  | Vac Dixon | Contra Costa | 0 | 0 |  | 0 | 0 | 0 |  | 0 | 0 | 0 | 0 | 0 | 0 | 0 | 0 | 0 | 0 | 0 | 0 | 0 | 0 | 0 | 0 | 0 | 0 | 0 | 0 | 0 | 0 | 0 | 12
NO |  | 133 | 2011 | 10 | 15 | 15 |  |  | Sub #1 | 230 | 0 | T | 0 | 0 | 1 | 500CU | 0 | 0 | 0 | 0 | 0 | 0 | 0 | 0 | 0 | 0 | 0 | 0 | 0 | 0 | 0 | 0 | 0 | 0 | 0 | 0 | 0 | 0 | 0 | 12
NO |  | 133 | 2011 | 10 | 16 | 16 |  |  |  | 230 | 0 | T | 0 | 0 | 1 | 643.7CU | 0 | 0 | 0 | 0 | 0 | 0 | 0 | 0 | 0 | 0 | 0 | 0 | 0 | 0 | 0 | 0 | 0 | 0 | 0 | 0 | 0 | 0 | 0 | 12
NO |  | 133 | 2011 | 10 | 17 | 17 |  |  |  | 230 | 0 | T | 0 | 0 | 1 | 795ACSR | 0 | 0 | 0 | 0 | 0 | 0 | 0 | 0 | 0 | 0 | 0 | 0 | 0 | 0 | 0 | 0 | 0 | 0 | 0 | 0 | 0 | 0 | 0 | 12
NO |  | 133 | 2011 | 10 | 18 | 18 |  |  |  | 230 | 0 | T | 0 | 0 | 1 | 954ACSR | 0 | 0 | 0 | 0 | 0 | 0 | 0 | 0 | 0 | 0 | 0 | 0 | 0 | 0 | 0 | 0 | 0 | 0 | 0 | 0 | 0 | 0 | 0 | 12
NO |  | 133 | 2011 | 10 | 19 | 19 |  |  |  | 230 | 0 | T | 0 | 0 | 1 | 1113SSAC | 0 | 0 | 0 | 0 | 0 | 0 | 0 | 0 | 0 | 0 | 0 | 0 | 0 | 0 | 0 | 0 | 0 | 0 | 0 | 0 | 0 | 0 | 0 | 12
NO |  | 133 | 2011 | 10 | 20 | 20 |  | Vac Dixon | Contra Costa | 0 | 0 |  | 0 | 0 | 0 |  | 0 | 0 | 0 | 0 | 0 | 0 | 0 | 0 | 0 | 0 | 0 | 0 | 0 | 0 | 0 | 0 | 0 | 0 | 0 | 0 | 0 | 0 | 0 | 12
NO |  | 133 | 2011 | 10 | 21 | 21 |  |  | Power #2 | 230 | 0 | T | 0 | 0 | 1 | 643.7CU | 0 | 0 | 0 | 0 | 0 | 0 | 0 | 0 | 0 | 0 | 0 | 0 | 0 | 0 | 0 | 0 | 0 | 0 | 0 | 0 | 0 | 0 | 0 | 12
NO |  | 133 | 2011 | 10 | 22 | 22 |  |  |  | 230 | 0 | T | 0 | 0 | 1 | 795ACSR | 0 | 0 | 0 | 0 | 0 | 0 | 0 | 0 | 0 | 0 | 0 | 0 | 0 | 0 | 0 | 0 | 0 | 0 | 0 | 0 | 0 | 0 | 0 | 12
NO |  | 133 | 2011 | 10 | 23 | 23 |  |  |  | 230 | 0 | T | 0 | 0 | 1 | 954ACSR | 0 | 0 | 0 | 0 | 0 | 0 | 0 | 0 | 0 | 0 | 0 | 0 | 0 | 0 | 0 | 0 | 0 | 0 | 0 | 0 | 0 | 0 | 0 | 12
NO |  | 133 | 2011 | 10 | 24 | 24 |  |  |  | 230 | 0 | T | 0 | 0 | 1 | 1113SSAC | 0 | 0 | 0 | 0 | 0 | 0 | 0 | 0 | 0 | 0 | 0 | 0 | 0 | 0 | 0 | 0 | 0 | 0 | 0 | 0 | 0 | 0 | 0 | 12
NO |  | 133 | 2011 | 10 | 26 | 26 |  | Vac Dixon- | Peabody Sub | 0 | 0 |  | 0 | 0 | 0 |  | 0 | 0 | 0 | 0 | 0 | 0 | 0 | 0 | 0 | 0 | 0 | 0 | 0 | 0 | 0 | 0 | 0 | 0 | 0 | 0 | 0 | 0 | 0 | 12
NO |  | 133 | 2011 | 10 | 27 | 27 |  | Contra Costa |  | 0 | 0 |  | 0 | 0 | 0 |  | 0 | 0 | 0 | 0 | 0 | 0 | 0 | 0 | 0 | 0 | 0 | 0 | 0 | 0 | 0 | 0 | 0 | 0 | 0 | 0 | 0 | 0 | 0 | 12
NO |  | 133 | 2011 | 10 | 28 | 28 |  | #1 and 2 |  | 230 | 0 | T | 0 | 0 | 2 | 1113AL | 0 | 0 | 0 | 0 | 0 | 0 | 0 | 0 | 0 | 0 | 0 | 0 | 0 | 0 | 0 | 0 | 0 | 0 | 0 | 0 | 0 | 0 | 0 | 12
NO |  | 133 | 2011 | 10 | 29 | 29 |  | Vac Dixon | Lakeville | 230 | 0 | T | 0 | 0 | 2 | 1113AL | 0 | 0 | 0 | 0 | 0 | 0 | 0 | 0 | 0 | 0 | 0 | 0 | 0 | 0 | 0 | 0 | 0 | 0 | 0 | 0 | 0 | 0 | 0 | 12
NO |  | 133 | 2011 | 10 | 30 | 30 |  |  |  | 230 | 0 | T | 0 | 0 | 2 | 954ACSR | 0 | 0 | 0 | 0 | 0 | 0 | 0 | 0 | 0 | 0 | 0 | 0 | 0 | 0 | 0 | 0 | 0 | 0 | 0 | 0 | 0 | 0 | 0 | 12
NO |  | 133 | 2011 | 10 | 31 | 31 |  | Vac Dixon | Moraga #1 | 230 | 0 | T | 0 | 0 | 2 | 1113AL | 0 | 0 | 0 | 0 | 0 | 0 | 0 | 0 | 0 | 0 | 0 | 0 | 0 | 0 | 0 | 0 | 0 | 0 | 0 | 0 | 0 | 0 | 0 | 12
NO |  | 133 | 2011 | 10 | 32 | 32 |  |  |  | 230 | 0 | T | 0 | 0 | 1 | 1113AL | 0 | 0 | 0 | 0 | 0 | 0 | 0 | 0 | 0 | 0 | 0 | 0 | 0 | 0 | 0 | 0 | 0 | 0 | 0 | 0 | 0 | 0 | 0 | 12
NO |  | 133 | 2011 | 10 | 33 | 33 |  |  |  | 230 | 0 | T | 0 | 0 | 1 | 954ACSR | 0 | 0 | 0 | 0 | 0 | 0 | 0 | 0 | 0 | 0 | 0 | 0 | 0 | 0 | 0 | 0 | 0 | 0 | 0 | 0 | 0 | 0 | 0 | 12
NO |  | 133 | 2011 | 10 | 34 | 34 |  |  |  | 230 | 0 | T | 0 | 0 | 1 | 954AL | 0 | 0 | 0 | 0 | 0 | 0 | 0 | 0 | 0 | 0 | 0 | 0 | 0 | 0 | 0 | 0 | 0 | 0 | 0 | 0 | 0 | 0 | 0 | 12
NO |  | 133 | 2011 | 10 | 35 | 35 |  | Vac Dixon | Moraga #1 | 230 | 0 | T | 0 | 0 | 1 | Other | 0 | 0 | 0 | 0 | 0 | 0 | 0 | 0 | 0 | 0 | 0 | 0 | 0 | 0 | 0 | 0 | 0 | 0 | 0 | 0 | 0 | 0 | 0 | 12
NO |  | 133 | 2011 | 11 | 3 | 3 |  | Vac Dixon | Moraga #2 | 230 | 0 | T | 0 | 0 | 2 | 1113AL | 0 | 0 | 0 | 0 | 0 | 0 | 0 | 0 | 0 | 0 | 0 | 0 | 0 | 0 | 0 | 0 | 0 | 0 | 0 | 0 | 0 | 0 | 0 | 12
NO |  | 133 | 2011 | 11 | 4 | 4 |  |  |  | 230 | 0 | T | 0 | 0 | 1 | 954ACSR | 0 | 0 | 0 | 0 | 0 | 0 | 0 | 0 | 0 | 0 | 0 | 0 | 0 | 0 | 0 | 0 | 0 | 0 | 0 | 0 | 0 | 0 | 0 | 12
NO |  | 133 | 2011 | 11 | 5 | 5 |  |  |  | 230 | 0 | T | 0 | 0 | 1 | 954AL | 0 | 0 | 0 | 0 | 0 | 0 | 0 | 0 | 0 | 0 | 0 | 0 | 0 | 0 | 0 | 0 | 0 | 0 | 0 | 0 | 0 | 0 | 0 | 12
NO |  | 133 | 2011 | 11 | 6 | 6 |  |  |  | 230 | 0 | T | 0 | 0 | 1 | Other | 0 | 0 | 0 | 0 | 0 | 0 | 0 | 0 | 0 | 0 | 0 | 0 | 0 | 0 | 0 | 0 | 0 | 0 | 0 | 0 | 0 | 0 | 0 | 12
NO |  | 133 | 2011 | 11 | 7 | 7 |  | Vac Dixon | Telsa | 500 | 0 | T | 0 | 0 | 1 | 1855ACSR | 0 | 0 | 0 | 0 | 0 | 0 | 0 | 0 | 0 | 0 | 0 | 0 | 0 | 0 | 0 | 0 | 0 | 0 | 0 | 0 | 0 | 0 | 0 | 12
NO |  | 133 | 2011 | 11 | 8 | 8 |  |  |  | 500 | 0 | T | 0 | 0 | 1 | 2300AL | 0 | 0 | 0 | 0 | 0 | 0 | 0 | 0 | 0 | 0 | 0 | 0 | 0 | 0 | 0 | 0 | 0 | 0 | 0 | 0 | 0 | 0 | 0 | 12
NO |  | 133 | 2011 | 11 | 9 | 9 |  | Walnut (TID) | Los Banos | 230 | 0 | T | 0 | 0 | 2 | 795ACSR | 0 | 0 | 0 | 0 | 0 | 0 | 0 | 0 | 0 | 0 | 0 | 0 | 0 | 0 | 0 | 0 | 0 | 0 | 0 | 0 | 0 | 0 | 0 | 12
NO |  | 133 | 2011 | 11 | 10 | 10 |  |  |  | 230 | 0 | T | 0 | 0 | 2 | 1113AL | 0 | 0 | 0 | 0 | 0 | 0 | 0 | 0 | 0 | 0 | 0 | 0 | 0 | 0 | 0 | 0 | 0 | 0 | 0 | 0 | 0 | 0 | 0 | 12
NO |  | 133 | 2011 | 11 | 11 | 11 |  |  |  | 230 | 0 | T | 0 | 0 | 1 | 954AL | 0 | 0 | 0 | 0 | 0 | 0 | 0 | 0 | 0 | 0 | 0 | 0 | 0 | 0 | 0 | 0 | 0 | 0 | 0 | 0 | 0 | 0 | 0 | 12
NO |  | 133 | 2011 | 11 | 12 | 12 |  |  |  | 230 | 0 | T | 0 | 0 | 1 | 954AL | 0 | 0 | 0 | 0 | 0 | 0 | 0 | 0 | 0 | 0 | 0 | 0 | 0 | 611330561 | 0 | 0 | 0 | 0 | 0 | 0 | 0 | 0 | 0 | 12
NO |  | 133 | 2011 | 11 | 13 | 13 |  | Newark | Los Esteros | 230 | 0 | P | 0 | 0 | 2 | 2-2300 A | 0 | 0 | 0 | 0 | 0 | 0 | 0 | 0 | 0 | 0 | 0 | 0 | 0 | 0 | 0 | 0 | 0 | 0 | 0 | 0 | 0 | 0 | 0 | 12
NO |  | 133 | 2011 | 11 | 14 | 14 |  | Los Esteros | Metcalf | 230 | 0 | P | 0 | 0 | 0 | 2-2300 A | 0 | 0 | 0 | 0 | 0 | 0 | 0 | 0 | 0 | 0 | 0 | 0 | 0 | 0 | 0 | 0 | 0 | 0 | 0 | 0 | 0 | 0 | 0 | 12
NO |  | 133 | 2011 | 11 | 15 | 15 |  | Newark | Los Esteros | 230 | 0 | UG Duct Bank | 0 | 0 | 1 | 2-2500 k | 0 | 0 | 0 | 0 | 0 | 0 | 0 | 0 | 0 | 0 | 0 | 0 | 0 | 0 | 0 | 0 | 0 | 0 | 0 | 0 | 0 | 0 | 0 | 12
NO |  | 133 | 2011 | 11 | 16 | 16 |  | Los Esteros | Metcalf | 230 | 0 | UG Duct Bank | 0 | 0 | 1 | 2-2500 k | 0 | 0 | 0 | 0 | 0 | 0 | 0 | 0 | 0 | 0 | 0 | 0 | 0 | 0 | 0 | 0 | 0 | 0 | 0 | 0 | 0 | 0 | 0 | 12
NO |  | 133 | 2011 | 11 | 17 | 17 |  | Cayetano | Vineyard | 230 | 0 | UG Duct Bank | 0 | 0 | 2 | 2000 kcm | 0 | 0 | 0 | 0 | 0 | 0 | 0 | 0 | 0 | 0 | 0 | 0 | 0 | 0 | 0 | 0 | 0 | 0 | 0 | 0 | 0 | 0 | 0 | 12
NO |  | 133 | 2011 | 11 | 18 | 18 |  | Vineyard | Newark | 230 | 0 | UG Duct Bank | 0 | 0 | 2 | 2000 kcm | 0 | 0 | 0 | 0 | 0 | 0 | 0 | 0 | 0 | 0 | 0 | 0 | 0 | 0 | 0 | 0 | 0 | 0 | 0 | 0 | 0 | 0 | 0 | 12
NO |  | 133 | 2011 | 11 | 19 | 19 |  | Contra Costa | Cayetano | 230 | 0 | UG Duct Bank | 0 | 0 | 2 | 1000 sq. | 0 | 0 | 0 | 0 | 0 | 0 | 0 | 0 | 0 | 0 | 0 | 0 | 0 | 0 | 0 | 0 | 0 | 0 | 0 | 0 | 0 | 0 | 0 | 12
NO |  | 133 | 2011 | 11 | 20 | 20 |  | Cayetano | Vineyard | 230 | 0 | UG Duct Bank | 0 | 0 | 2 | 1000 sq. | 0 | 0 | 0 | 0 | 0 | 0 | 0 | 0 | 0 | 0 | 0 | 0 | 0 | 0 | 0 | 0 | 0 | 0 | 0 | 0 | 0 | 0 | 0 | 12
NO |  | 133 | 2011 | 11 | 21 | 21 |  | North Dublin Substat | North Dublin Trans | 230 | 0 | T | 0 | 0 | 2 | 954ACSR | 0 | 0 | 0 | 0 | 0 | 0 | 0 | 0 | 0 | 0 | 0 | 0 | 0 | 0 | 0 | 0 | 0 | 0 | 0 | 0 | 0 | 0 | 0 | 12
NO |  | 133 | 2011 | 11 | 22 | 22 |  | Jefferson | Martin | 230 | 0 | P | 0 | 0 | 2 | 954ACSR | 0 | 0 | 0 | 0 | 0 | 0 | 0 | 0 | 0 | 0 | 0 | 0 | 0 | 0 | 0 | 0 | 0 | 0 | 0 | 0 | 0 | 0 | 0 | 12
NO |  | 133 | 2011 | 11 | 23 | 23 |  | Birds Landing Switch | High Winds Sub | 230 | 0 | P | 0 | 0 | 1 | 1113AL | 0 | 0 | 0 | 0 | 0 | 0 | 0 | 0 | 0 | 0 | 0 | 0 | 0 | 0 | 0 | 0 | 0 | 0 | 0 | 0 | 0 | 0 | 0 | 12
NO |  | 133 | 2011 | 11 | 24 | 24 |  | North Dublin Substation | Cayetano | 230 | 0 | UG Duct Bank | 0 | 0 | 1 | 2000 kcm | 0 | 0 | 0 | 0 | 0 | 0 | 0 | 0 | 0 | 0 | 0 | 0 | 0 | 0 | 0 | 0 | 0 | 0 | 0 | 0 | 0 | 0 | 0 | 12
NO |  | 133 | 2011 | 11 | 25 | 25 |  | North Dublin Substation | Vineyard | 230 | 0 | UG Duct Bank | 0 | 0 | 1 | 2000 kcm | 0 | 0 | 0 | 0 | 0 | 0 | 0 | 0 | 0 | 0 | 0 | 0 | 0 | 0 | 0 | 0 | 0 | 0 | 0 | 0 | 0 | 0 | 0 | 12
NO |  | 133 | 2011 | 11 | 26 | 26 |  | Shiloh II | Birds Landing Sw Sta | 230 | 0 | P | 0 | 0 | 1 | 1431 AAC | 0 | 0 | 0 | 0 | 0 | 0 | 0 | 0 | 0 | 0 | 0 | 0 | 0 | 0 | 0 | 0 | 0 | 0 | 0 | 0 | 0 | 0 | 0 | 12
NO |  | 133 | 2011 | 11 | 27 | 27 |  | Panoche Energy Center | Panoche Sub | 230 | 0 | P | 0 | 0 | 1 | 2-1113 AAC | 0 | 0 | 0 | 0 | 0 | 0 | 0 | 0 | 0 | 0 | 0 | 0 | 0 | 0 | 0 | 0 | 0 | 0 | 0 | 0 | 0 | 0 | 0 | 12
NO |  | 133 | 2011 | 12 | 4 | 4 |  | Summary of Lines |  | 500 | 0 |  | 1327.63 | 0 | 0 |  | 22763062 | 309963272 | 332726334 | 2261817 | 3611502 | 0 | 5873319 | 0 | 0 | 0 | 0 | 0 | 0 | 0 | 0 | 0 | 0 | 0 | 0 | 0 | 0 | 0 | 0 | 12
NO |  | 133 | 2011 | 12 | 5 | 5 |  | listed individually |  | 230 | 0 |  | 3187.8 | 2226.68 | 0 |  | 58239291 | 1020057811 | 1078297102 | 6041205 | 9646150 | 0 | 15687355 | 0 | 0 | 0 | 0 | 0 | 0 | 0 | 0 | 0 | 0 | 0 | 0 | 0 | 0 | 0 | 0 | 12
SI/SI | A | 133 | 2011 | 12 | 7 | 7 |  | Other lines on tower |  | 115 | 0 |  | 1956.13 | 1162.58 | 0 |  | 28638567 | 276776252 | 305414819 | 5216011 | 8328542 | 0 | 13544553 | 0 | 0 | 0 | 0 | 0 | 0 | 0 | 0 | 0 | 0 | 0 | 0 | 0 | 0 | 0 | 0 | 12
SI/SI | A | 133 | 2011 | 12 | 8 | 8 |  |  |  | 70 | 0 |  | 37.88 | 20.81 | 0 |  | 1532094 | 7630263 | 9162357 | 234335 | 374168 | 0 | 608503 | 0 | 0 | 0 | 0 | 0 | 0 | 0 | 0 | 0 | 0 | 0 | 0 | 0 | 0 | 0 | 0 | 12
SI/SI | A | 133 | 2011 | 12 | 9 | 9 |  |  |  | 60 | 0 |  | 162.29 | 72.91 | 0 |  | 4194502 | 29325523 | 33520025 | 319035 | 509412 | 0 | 828447 | 0 | 0 | 0 | 0 | 0 | 0 | 0 | 0 | 0 | 0 | 0 | 0 | 0 | 0 | 0 | 0 | 12
NO |  | 133 | 2011 | 12 | 11 | 11 |  | Other lines on poles |  | 230 | 0 |  | 0 | 0 | 0 |  | 0 | 0 | 0 | 0 | 0 | 0 | 0 | 611330562 | 0 | 0 | 0 | 0 | 0 | 0 | 0 | 0 | 0 | 0 | 0 | 0 | 0 | 0 | 0 | 12
SI/SI | A | 133 | 2011 | 12 | 12 | 12 |  |  |  | 115 | 0 |  | 2994.13 | 28.62 | 0 |  | 32847514 | 266612620 | 299460134 | 4066590 | 6493231 | 0 | 10559821 | 0 | 0 | 0 | 0 | 0 | 0 | 0 | 0 | 0 | 0 | 0 | 0 | 0 | 0 | 0 | 0 | 12
SI/SI | A | 133 | 2011 | 12 | 13 | 13 |  |  |  | 70 | 0 |  | 1475.63 | 15.04 | 0 |  | 9823376 | 98262555 | 108085931 | 2476110 | 3953670 | 0 | 6429780 | 0 | 0 | 0 | 0 | 0 | 0 | 0 | 0 | 0 | 0 | 0 | 0 | 0 | 0 | 0 | 0 | 12
SI/SI | A | 133 | 2011 | 12 | 14 | 14 |  |  |  | 60 | 0 |  | 3724.05 | 54.96 | 0 |  | 22409613 | 305458311 | 327867924 | 6423382 | 10256383 | 0 | 16679765 | 0 | 0 | 0 | 0 | 0 | 0 | 0 | 0 | 0 | 0 | 0 | 0 | 0 | 0 | 0 | 0 | 12
NO |  | 133 | 2011 | 12 | 16 | 16 |  | Other Underground |  | 230 | 0 |  | 82.51 | 0 | 0 |  | 0 | 0 | 0 | 0 | 0 | 0 | 0 | 611330563 | 0 | 0 | 0 | 0 | 0 | 0 | 0 | 0 | 0 | 0 | 0 | 0 | 0 | 0 | 0 | 12
SI/SI | A | 133 | 2011 | 12 | 17 | 17 |  | Transmission Lines |  | 115 | 0 |  | 83.69 | 0 | 0 |  | 93560 | 345312157 | 345405717 | 832215 | 738311 | 0 | 1570526 | 0 | 0 | 0 | 0 | 0 | 0 | 0 | 0 | 0 | 0 | 0 | 0 | 0 | 0 | 0 | 0 | 12
SI/SI | A | 133 | 2011 | 12 | 18 | 18 |  |  |  | 60 | 0 |  | 4.4 | 0 | 0 |  | 0 | 14218903 | 14218903 | 42436 | 37648 | 0 | 80084 | 0 | 0 | 0 | 0 | 0 | 0 | 0 | 0 | 0 | 0 | 0 | 0 | 0 | 0 | 0 | 0 | 12
SI/SI | A | 133 | 2011 | 12 | 19 | 19 |  |  |  | 70 | 0 |  | 0.44 | 0 | 0 |  | 0 | 0 | 0 | 0 | 0 | 0 | 0 | 0 | 0 | 0 | 0 | 0 | 0 | 0 | 0 | 0 | 0 | 611330564 | 0 | 0 | 0 | 0 | 0 | 12
NO |  | 133 | 2011 | 12 | 21 | 21 |  | Transmission Roads |  | 0 | 0 |  | 0 | 0 | 0 |  | 0 | 49222878 | 49222878 | 0 | 0 | 0 | 0 | 611330565 | 0 | 0 | 0 | 0 | 0 | 0 | 0 | 0 | 0 | 0 | 0 | 0 | 0 | 0 | 0 | 12
NO |  | 133 | 2011 | 12 | 22 | 22 |  | and Trails |  | 0 | 0 |  | 0 | 0 | 0 |  | 0 | 0 | 0 | 0 | 0 | 0 | 0 | 0 | 0 | 0 | 0 | 0 | 0 | 0 | 0 | 0 | 0 | 0 | 0 | 0 | 0 | 0 | 0 | 12
NO |  | 170 | 2011 | 0 | 1 | 1 |  | Gannon Sub 230001 | Davis Sub | 230 | 0 | STDC | 14.93 | 0 | 2 | 1590 ACSR | 0 | 0 | 0 | 0 | 0 | 0 | 0 | 0 | 0 | 0 | 0 | 0 | 0 | 0 | 0 | 0 | 0 | 0 | 0 | 0 | 0 | 0 | 0 | 12
NO |  | 170 | 2011 | 0 | 2 | 2 |  | Gannon Sub 230001 | Davis Sub | 230 | 0 | SSPDC | 0.4 | 0 | 2 | 1590 ACSR | 0 | 0 | 0 | 0 | 0 | 0 | 0 | 0 | 0 | 0 | 0 | 0 | 0 | 0 | 0 | 0 | 0 | 0 | 0 | 0 | 0 | 0 | 0 | 12
NO |  | 170 | 2011 | 0 | 3 | 3 |  | Gannon Sub 230002 | South Gibsonton | 230 | 0 | STDC | 4.57 | 0 | 2 | 1590 ACSS | 0 | 0 | 0 | 0 | 0 | 0 | 0 | 0 | 0 | 0 | 0 | 0 | 0 | 0 | 0 | 0 | 0 | 0 | 0 | 0 | 0 | 0 | 0 | 12
NO |  | 170 | 2011 | 0 | 4 | 4 |  | Gannon Sub 230002 | South Gibsonton | 230 | 0 | SSPSC | 0.31 | 0 | 1 | 2/795 ACSS | 0 | 0 | 0 | 0 | 0 | 0 | 0 | 0 | 0 | 0 | 0 | 0 | 0 | 0 | 0 | 0 | 0 | 0 | 0 | 0 | 0 | 0 | 0 | 12
NO |  | 170 | 2011 | 0 | 5 | 5 |  | Gannon Sub 230002 | South Gibsonton | 230 | 0 | STDC | 0 | 2.34 | 2 | 1590 ACSR | 0 | 0 | 0 | 0 | 0 | 0 | 0 | 0 | 0 | 0 | 0 | 0 | 0 | 0 | 0 | 0 | 0 | 0 | 0 | 0 | 0 | 0 | 0 | 12
NO |  | 170 | 2011 | 0 | 6 | 6 |  | Gannon Sub 230002 | South Gibsonton | 230 | 0 | WDPSC | 0.02 | 0 | 1 | 1590 ACSR | 0 | 0 | 0 | 0 | 0 | 0 | 0 | 0 | 0 | 0 | 0 | 0 | 0 | 0 | 0 | 0 | 0 | 0 | 0 | 0 | 0 | 0 | 0 | 12
NO |  | 170 | 2011 | 0 | 7 | 7 |  | Big Bend Sub 230003 | 11th Ave Sub | 230 | 0 | STDC | 2.36 | 0 | 2 | 1590 ACSR | 0 | 0 | 0 | 0 | 0 | 0 | 0 | 0 | 0 | 0 | 0 | 0 | 0 | 0 | 0 | 0 | 0 | 0 | 0 | 0 | 0 | 0 | 0 | 12
NO |  | 170 | 2011 | 0 | 8 | 8 |  | Big Bend Sub 230003 | 11th Ave Sub | 230 | 0 | SSPSC | 4.69 | 0 | 1 | 2800 ACAR | 0 | 0 | 0 | 0 | 0 | 0 | 0 | 0 | 0 | 0 | 0 | 0 | 0 | 0 | 0 | 0 | 0 | 0 | 0 | 0 | 0 | 0 | 0 | 12
NO |  | 170 | 2011 | 0 | 9 | 9 |  | Big Bend Sub 230003 | 11th Ave Sub | 230 | 0 | WDPSC | 0.11 | 0 | 1 | 1590 AAC | 0 | 0 | 0 | 0 | 0 | 0 | 0 | 0 | 0 | 0 | 0 | 0 | 0 | 0 | 0 | 0 | 0 | 0 | 0 | 0 | 0 | 0 | 0 | 12
NO |  | 170 | 2011 | 0 | 10 | 10 |  | Big Bend Sub 230003 | 11th Ave Sub | 230 | 0 | WDPSC | 8.31 | 0 | 1 | 1590 ACSR | 0 | 0 | 0 | 0 | 0 | 0 | 0 | 0 | 0 | 0 | 0 | 0 | 0 | 0 | 0 | 0 | 0 | 0 | 0 | 0 | 0 | 0 | 0 | 12
NO |  | 170 | 2011 | 0 | 11 | 11 |  | Big Bend Sub 230003 | 11th Ave Sub | 230 | 0 | CDPSC | 0.29 | 0 | 1 | 1590 ACSS | 0 | 0 | 0 | 0 | 0 | 0 | 0 | 0 | 0 | 0 | 0 | 0 | 0 | 0 | 0 | 0 | 0 | 0 | 0 | 0 | 0 | 0 | 0 | 12
NO |  | 170 | 2011 | 0 | 12 | 12 |  | Big Bend Sub 230003 | 11th Ave Sub | 230 | 0 | SSPSC | 0.31 | 0 | 1 | 2/795 ACSS | 0 | 0 | 0 | 0 | 0 | 0 | 0 | 0 | 0 | 0 | 0 | 0 | 0 | 0 | 0 | 0 | 0 | 0 | 0 | 0 | 0 | 0 | 0 | 12
NO |  | 170 | 2011 | 0 | 13 | 13 |  | Gannon Sub 230004 | Bell Creek Sub | 230 | 0 | WDPSC | 8.4 | 0 | 1 | 954 ACSR | 0 | 0 | 0 | 0 | 0 | 0 | 0 | 0 | 0 | 0 | 0 | 0 | 0 | 0 | 0 | 0 | 0 | 0 | 0 | 0 | 0 | 0 | 0 | 12
NO |  | 170 | 2011 | 0 | 14 | 14 |  | Gannon Sub 230005 | Fish Hawk | 230 | 0 | WDPSC | 14.45 | 0 | 1 | 954 ACSR | 0 | 0 | 0 | 0 | 0 | 0 | 0 | 0 | 0 | 0 | 0 | 0 | 0 | 0 | 0 | 0 | 0 | 0 | 0 | 0 | 0 | 0 | 0 | 12
NO |  | 170 | 2011 | 0 | 15 | 15 |  | Gannon Sub 230005 | Fish Hawk | 230 | 0 | WDPSC | 0.08 | 0 | 1 | 1590 ACSR | 0 | 0 | 0 | 0 | 0 | 0 | 0 | 0 | 0 | 0 | 0 | 0 | 0 | 0 | 0 | 0 | 0 | 0 | 0 | 0 | 0 | 0 | 0 | 12
NO |  | 170 | 2011 | 0 | 16 | 16 |  | Gannon Sub 230006 | River Sub | 230 | 0 | WDPSC | 13.4 | 0 | 1 | 954 ACSR/AAC | 0 | 0 | 0 | 0 | 0 | 0 | 0 | 0 | 0 | 0 | 0 | 0 | 0 | 0 | 0 | 0 | 0 | 0 | 0 | 0 | 0 | 0 | 0 | 12
NO |  | 170 | 2011 | 0 | 17 | 17 |  | Gannon Sub 230006 | River Sub | 230 | 0 | SDPSC | 0.91 | 0 | 1 | 1590 ACSR | 0 | 0 | 0 | 0 | 0 | 0 | 0 | 0 | 0 | 0 | 0 | 0 | 0 | 0 | 0 | 0 | 0 | 0 | 0 | 0 | 0 | 0 | 0 | 12
NO |  | 170 | 2011 | 0 | 18 | 18 |  | Gannon Sub 230006 | River Sub | 230 | 0 | STSC | 0.41 | 0 | 1 | 1590 ACSR | 0 | 0 | 0 | 0 | 0 | 0 | 0 | 0 | 0 | 0 | 0 | 0 | 0 | 0 | 0 | 0 | 0 | 0 | 0 | 0 | 0 | 0 | 0 | 12
NO |  | 170 | 2011 | 0 | 19 | 19 |  | Big Bend Sub 230007 | Mines Sub | 230 | 0 | WDPSC | 19 | 0 | 1 | 1590 ACSR | 0 | 0 | 0 | 0 | 0 | 0 | 0 | 0 | 0 | 0 | 0 | 0 | 0 | 0 | 0 | 0 | 0 | 0 | 0 | 0 | 0 | 0 | 0 | 12
NO |  | 170 | 2011 | 0 | 20 | 20 |  | Big Bend Sub 230007 | Mines Sub | 230 | 0 | STDC | 2.46 | 0 | 2 | 1590 ACSR | 0 | 0 | 0 | 0 | 0 | 0 | 0 | 0 | 0 | 0 | 0 | 0 | 0 | 0 | 0 | 0 | 0 | 0 | 0 | 0 | 0 | 0 | 0 | 12
NO |  | 170 | 2011 | 0 | 21 | 21 |  | Big Bend Sub 230008 | FPL Tie | 230 | 0 | STDC | 0 | 0.13 | 2 | 1590 ACSR | 0 | 0 | 0 | 0 | 0 | 0 | 0 | 0 | 0 | 0 | 0 | 0 | 0 | 0 | 0 | 0 | 0 | 0 | 0 | 0 | 0 | 0 | 0 | 12
NO |  | 170 | 2011 | 0 | 22 | 22 |  | Big Bend Sub 230008 | FPL Tie | 230 | 0 | ADPSC | 3.12 | 0 | 1 | 2/795 ACSR | 0 | 0 | 0 | 0 | 0 | 0 | 0 | 0 | 0 | 0 | 0 | 0 | 0 | 0 | 0 | 0 | 0 | 0 | 0 | 0 | 0 | 0 | 0 | 12
NO |  | 170 | 2011 | 0 | 23 | 23 |  | Big Bend Sub 230008 | FPL Tie | 230 | 0 | SSPSC | 2.31 | 0 | 1 | 1590 ACSR | 0 | 0 | 0 | 0 | 0 | 0 | 0 | 0 | 0 | 0 | 0 | 0 | 0 | 0 | 0 | 0 | 0 | 0 | 0 | 0 | 0 | 0 | 0 | 12
NO |  | 170 | 2011 | 0 | 24 | 24 |  | Big Bend Sub 230008 | FPL TIe | 230 | 0 | STDC | 0 | 0.07 | 2 | 954 ACSR | 0 | 0 | 0 | 0 | 0 | 0 | 0 | 0 | 0 | 0 | 0 | 0 | 0 | 0 | 0 | 0 | 0 | 0 | 0 | 0 | 0 | 0 | 0 | 12
NO |  | 170 | 2011 | 0 | 25 | 25 |  | Big Bend Sub 230008 | FPL Tie | 230 | 0 | WDPSC | 8.17 | 0 | 1 | 954 ACSR | 0 | 0 | 0 | 0 | 0 | 0 | 0 | 0 | 0 | 0 | 0 | 0 | 0 | 0 | 0 | 0 | 0 | 0 | 0 | 0 | 0 | 0 | 0 | 12
NO |  | 170 | 2011 | 0 | 26 | 26 |  | Big Bend Station 230009 | South Gibsonton | 230 | 0 | STDC | 2.16 | 2.34 | 2 | 1590 ACSR | 0 | 0 | 0 | 0 | 0 | 0 | 0 | 0 | 0 | 0 | 0 | 0 | 0 | 0 | 0 | 0 | 0 | 0 | 0 | 0 | 0 | 0 | 0 | 12
NO |  | 170 | 2011 | 0 | 27 | 27 |  | Big Bend Sub 230010 | Davis Sub | 230 | 0 | STDC | 2.36 | 14.31 | 2 | 1590 ACSR | 0 | 0 | 0 | 0 | 0 | 0 | 0 | 0 | 0 | 0 | 0 | 0 | 0 | 0 | 0 | 0 | 0 | 0 | 0 | 0 | 0 | 0 | 0 | 12
NO |  | 170 | 2011 | 0 | 28 | 28 |  | Big Bend Sub 230010 | Davis Sub | 230 | 0 | SSPSC | 0.31 | 0 | 1 | 2/795 ACSS | 0 | 0 | 0 | 0 | 0 | 0 | 0 | 0 | 0 | 0 | 0 | 0 | 0 | 0 | 0 | 0 | 0 | 0 | 0 | 0 | 0 | 0 | 0 | 12
NO |  | 170 | 2011 | 0 | 29 | 29 |  | Big Bend Sub 230010 | Davis Sub | 230 | 0 | CDPSC | 0.3 | 0 | 1 | 1590 ACSS | 0 | 0 | 0 | 0 | 0 | 0 | 0 | 0 | 0 | 0 | 0 | 0 | 0 | 0 | 0 | 0 | 0 | 0 | 0 | 0 | 0 | 0 | 0 | 12
NO |  | 170 | 2011 | 0 | 30 | 30 |  | Big Bend Sub 230010 | Davis Sub | 230 | 0 | SSPSC | 4.66 | 0 | 1 | 1590 ACSR | 0 | 0 | 0 | 0 | 0 | 0 | 0 | 0 | 0 | 0 | 0 | 0 | 0 | 0 | 0 | 0 | 0 | 0 | 0 | 0 | 0 | 0 | 0 | 12
NO |  | 170 | 2011 | 0 | 31 | 31 |  | Big Bend Sub 230010 | Davis Sub | 230 | 0 | WDPSC | 0.08 | 0 | 1 | 954 ACSR | 0 | 0 | 0 | 0 | 0 | 0 | 0 | 0 | 0 | 0 | 0 | 0 | 0 | 0 | 0 | 0 | 0 | 0 | 0 | 0 | 0 | 0 | 0 | 12
NO |  | 170 | 2011 | 0 | 32 | 32 |  | Sheldon Rd Sub 230011 | FPC Tie (Tarpon) | 230 | 0 | SSPDC | 1.61 | 0 | 2 | 1590 ACSR | 0 | 0 | 0 | 0 | 0 | 0 | 0 | 0 | 0 | 0 | 0 | 0 | 0 | 0 | 0 | 0 | 0 | 0 | 0 | 0 | 0 | 0 | 0 | 12
NO |  | 170 | 2011 | 0 | 33 | 33 |  | Sheldon Rd Sub 230011 | FPC Tie (Tarpon) | 230 | 0 | SSPTC | 1.53 | 0 | 3 | 1590 ACSR | 0 | 0 | 0 | 0 | 0 | 0 | 0 | 0 | 0 | 0 | 0 | 0 | 0 | 0 | 0 | 0 | 0 | 0 | 0 | 0 | 0 | 0 | 0 | 12
NO |  | 170 | 2011 | 0 | 34 | 34 |  | Sheldon Rd Sub 230011 | FPC Tie (Tarpon) | 230 | 0 | SSPSC | 1.95 | 0 | 1 | 1590 ACSR | 0 | 0 | 0 | 0 | 0 | 0 | 0 | 0 | 0 | 0 | 0 | 0 | 0 | 0 | 0 | 0 | 0 | 0 | 0 | 0 | 0 | 0 | 0 | 12
NO |  | 170 | 2011 | 0 | 35 | 35 |  | Sheldon Rd Sub 230011 | FPC Tie (Tarpon) | 230 | 0 | CSPSC | 0.02 | 0 | 1 | 954 AAC | 0 | 0 | 0 | 0 | 0 | 0 | 0 | 0 | 0 | 0 | 0 | 0 | 0 | 0 | 0 | 0 | 0 | 0 | 0 | 0 | 0 | 0 | 0 | 12
NO |  | 170 | 2011 | 1 | 1 | 1 |  | Sheldon Rd Sub 230012 | FPC Tie (Tarpon) | 230 | 0 | WDPSC | 4.8 | 0 | 1 | 1590 ACSR | 0 | 0 | 0 | 0 | 0 | 0 | 0 | 0 | 0 | 0 | 0 | 0 | 0 | 0 | 0 | 0 | 0 | 0 | 0 | 0 | 0 | 0 | 0 | 12
NO |  | 170 | 2011 | 1 | 2 | 2 |  | Sheldon Rd Sub 230012 | FPC Tie (Tarpon) | 230 | 0 | SSPSC | 0.31 | 0 | 1 | 1590 ACSR | 0 | 0 | 0 | 0 | 0 | 0 | 0 | 0 | 0 | 0 | 0 | 0 | 0 | 0 | 0 | 0 | 0 | 0 | 0 | 0 | 0 | 0 | 0 | 12
NO |  | 170 | 2011 | 1 | 3 | 3 |  | Sheldon Rd 230013 | FPC Tie (Tarpon) | 230 | 0 | WDPSC | 4.95 | 0 | 1 | 1590 ACSR | 0 | 0 | 0 | 0 | 0 | 0 | 0 | 0 | 0 | 0 | 0 | 0 | 0 | 0 | 0 | 0 | 0 | 0 | 0 | 0 | 0 | 0 | 0 | 12
NO |  | 170 | 2011 | 1 | 4 | 4 |  | Big Bend Sub 230014 | FPL Tie | 230 | 0 | ADPSC | 13.62 | 0 | 1 | 2/795 ACSAR | 0 | 0 | 0 | 0 | 0 | 0 | 0 | 0 | 0 | 0 | 0 | 0 | 0 | 0 | 0 | 0 | 0 | 0 | 0 | 0 | 0 | 0 | 0 | 12
NO |  | 170 | 2011 | 1 | 5 | 5 |  | Juneau Sub 230015 | Sheldon RD | 230 | 0 | SSPSC | 7 | 0 | 1 | 2800 ACAR | 0 | 0 | 0 | 0 | 0 | 0 | 0 | 0 | 0 | 0 | 0 | 0 | 0 | 0 | 0 | 0 | 0 | 0 | 0 | 0 | 0 | 0 | 0 | 12
NO |  | 170 | 2011 | 1 | 6 | 6 |  | Juneau Sub 230015 | Sheldon RD | 230 | 0 | SSPSC | 2.08 | 0 | 1 | 1590 ACSS | 0 | 0 | 0 | 0 | 0 | 0 | 0 | 0 | 0 | 0 | 0 | 0 | 0 | 0 | 0 | 0 | 0 | 0 | 0 | 0 | 0 | 0 | 0 | 12
NO |  | 170 | 2011 | 1 | 7 | 7 |  | Juneau Sub 230015 | Sheldon RD | 230 | 0 | SSPDC | 0.33 | 0 | 2 | 1590 ACSS | 0 | 0 | 0 | 0 | 0 | 0 | 0 | 0 | 0 | 0 | 0 | 0 | 0 | 0 | 0 | 0 | 0 | 0 | 0 | 0 | 0 | 0 | 0 | 12
NO |  | 170 | 2011 | 1 | 8 | 8 |  | Eleventh Ave Sub 230016 | Ohio Sub | 230 | 0 | SSPSC | 6.08 | 0 | 1 | 2800 ACAR | 0 | 0 | 0 | 0 | 0 | 0 | 0 | 0 | 0 | 0 | 0 | 0 | 0 | 0 | 0 | 0 | 0 | 0 | 0 | 0 | 0 | 0 | 0 | 12
NO |  | 170 | 2011 | 1 | 9 | 9 |  | Big Bend Sub 230017 | Big Bend Station | 230 | 0 | SSPSC | 0.54 | 0 | 1 | 954 AAC | 0 | 0 | 0 | 0 | 0 | 0 | 0 | 0 | 0 | 0 | 0 | 0 | 0 | 0 | 0 | 0 | 0 | 0 | 0 | 0 | 0 | 0 | 0 | 12
NO |  | 170 | 2011 | 1 | 10 | 10 |  | Big Bend Sub 230018 | FPL Tie (Manatee) | 230 | 0 | SDPSC | 13.55 | 0 | 1 | 2/795 ACSR | 0 | 0 | 0 | 0 | 0 | 0 | 0 | 0 | 0 | 0 | 0 | 0 | 0 | 0 | 0 | 0 | 0 | 0 | 0 | 0 | 0 | 0 | 0 | 12
NO |  | 170 | 2011 | 1 | 11 | 11 |  | Big Bend Sub 230019 | Big Bend Station | 230 | 0 | SSPSC | 1.05 | 0 | 1 | 1590 & 954 AAC | 0 | 0 | 0 | 0 | 0 | 0 | 0 | 0 | 0 | 0 | 0 | 0 | 0 | 0 | 0 | 0 | 0 | 0 | 0 | 0 | 0 | 0 | 0 | 12
NO |  | 170 | 2011 | 1 | 12 | 12 |  | Sheldon Rd 230020 | Dale Mabry | 230 | 0 | WDPSC | 8.13 | 0 | 1 | 1590 ACSR | 0 | 0 | 0 | 0 | 0 | 0 | 0 | 0 | 0 | 0 | 0 | 0 | 0 | 0 | 0 | 0 | 0 | 0 | 0 | 0 | 0 | 0 | 0 | 12
NO |  | 170 | 2011 | 1 | 13 | 13 |  | Sheldon Rd 230020 | Dale Mabry | 230 | 0 | SSPSC | 0.97 | 0 | 1 | 1590 ACSR | 0 | 0 | 0 | 0 | 0 | 0 | 0 | 0 | 0 | 0 | 0 | 0 | 0 | 0 | 0 | 0 | 0 | 0 | 0 | 0 | 0 | 0 | 0 | 12
NO |  | 170 | 2011 | 1 | 14 | 14 |  | Sheldon Rd 230020 | Dale Mabry | 230 | 0 | SSPTC | 0 | 1.52 | 3 | 1590 ACSR | 0 | 0 | 0 | 0 | 0 | 0 | 0 | 0 | 0 | 0 | 0 | 0 | 0 | 0 | 0 | 0 | 0 | 0 | 0 | 0 | 0 | 0 | 0 | 12
NO |  | 170 | 2011 | 1 | 15 | 15 |  | Pebbledale Sub 230021 | Bell Creek Sub | 230 | 0 | WDPSC | 21.36 | 0 | 1 | 954 ACSR | 0 | 0 | 0 | 0 | 0 | 0 | 0 | 0 | 0 | 0 | 0 | 0 | 0 | 0 | 0 | 0 | 0 | 0 | 0 | 0 | 0 | 0 | 0 | 12
NO |  | 170 | 2011 | 1 | 16 | 16 |  | Pebbledale Sub 230021 | Bell Creek Sub | 230 | 0 | STDC | 0 | 2.07 | 2 | 954 ACSR | 0 | 0 | 0 | 0 | 0 | 0 | 0 | 0 | 0 | 0 | 0 | 0 | 0 | 0 | 0 | 0 | 0 | 0 | 0 | 0 | 0 | 0 | 0 | 12
NO |  | 170 | 2011 | 1 | 17 | 17 |  | Pebbledale Sub 230021 | Bell Creek Sub | 230 | 0 | WSPSC | 1.25 | 0 | 1 | 954 ACSR | 0 | 0 | 0 | 0 | 0 | 0 | 0 | 0 | 0 | 0 | 0 | 0 | 0 | 0 | 0 | 0 | 0 | 0 | 0 | 0 | 0 | 0 | 0 | 12
NO |  | 170 | 2011 | 1 | 18 | 18 |  | Pebbledale Sub 230021 | Bell Creek Sub | 230 | 0 | CSPSC | 0.68 | 0 | 1 | 954 ACSR | 0 | 0 | 0 | 0 | 0 | 0 | 0 | 0 | 0 | 0 | 0 | 0 | 0 | 0 | 0 | 0 | 0 | 0 | 0 | 0 | 0 | 0 | 0 | 12
NO |  | 170 | 2011 | 1 | 19 | 19 |  | Sheldon Rd 230022 | Jackson Rd | 230 | 0 | SSPSC | 0.55 | 0 | 1 | 954 ACSR | 0 | 0 | 0 | 0 | 0 | 0 | 0 | 0 | 0 | 0 | 0 | 0 | 0 | 0 | 0 | 0 | 0 | 0 | 0 | 0 | 0 | 0 | 0 | 12
NO |  | 170 | 2011 | 1 | 20 | 20 |  | Sheldon Rd 230022 | Jackson Rd | 230 | 0 | SSPSC | 2.67 | 0 | 2 | 954 ACSR | 0 | 0 | 0 | 0 | 0 | 0 | 0 | 0 | 0 | 0 | 0 | 0 | 0 | 0 | 0 | 0 | 0 | 0 | 0 | 0 | 0 | 0 | 0 | 12
NO |  | 170 | 2011 | 1 | 21 | 21 |  | Big Bend Station 230023 | BB Sub Gen Lds | 230 | 0 | STDC | 0.63 | 0 | 2 | 1590 AAC | 0 | 0 | 0 | 0 | 0 | 0 | 0 | 0 | 0 | 0 | 0 | 0 | 0 | 0 | 0 | 0 | 0 | 0 | 0 | 0 | 0 | 0 | 0 | 12
NO |  | 170 | 2011 | 1 | 22 | 22 |  | Big Bend Sub 230024 | Big Bend Sub Gen LDS | 230 | 0 | STDC | 0 | 0.62 | 2 | 1590 ACSR | 0 | 0 | 0 | 0 | 0 | 0 | 0 | 0 | 0 | 0 | 0 | 0 | 0 | 0 | 0 | 0 | 0 | 0 | 0 | 0 | 0 | 0 | 0 | 12
NO |  | 170 | 2011 | 1 | 23 | 23 |  | Big Bend Sub 230025 | Big Bend Sub Gen LDS | 230 | 0 | STDC | 0.56 | 0 | 2 | 1590 ACSR | 0 | 0 | 0 | 0 | 0 | 0 | 0 | 0 | 0 | 0 | 0 | 0 | 0 | 0 | 0 | 0 | 0 | 0 | 0 | 0 | 0 | 0 | 0 | 12
NO |  | 170 | 2011 | 1 | 24 | 24 |  | Big Bend Sub 230026 | Big Bend Sub Gen LDS | 230 | 0 | STDC | 0 | 0.56 | 2 | 1590 ACSR/AAC | 0 | 0 | 0 | 0 | 0 | 0 | 0 | 0 | 0 | 0 | 0 | 0 | 0 | 0 | 0 | 0 | 0 | 0 | 0 | 0 | 0 | 0 | 0 | 12
NO |  | 170 | 2011 | 1 | 25 | 25 |  | Bayside 230027 | Gan Sub Lds | 230 | 0 | CDPSC | 0.7 | 0 | 1 | 1272 AAC | 0 | 0 | 0 | 0 | 0 | 0 | 0 | 0 | 0 | 0 | 0 | 0 | 0 | 0 | 0 | 0 | 0 | 0 | 0 | 0 | 0 | 0 | 0 | 12
NO |  | 170 | 2011 | 1 | 26 | 26 |  | Bayside 230027 | Gan Sub Lds | 230 | 0 | SSPSC | 0.09 | 0 | 1 | 954 AAC | 0 | 0 | 0 | 0 | 0 | 0 | 0 | 0 | 0 | 0 | 0 | 0 | 0 | 0 | 0 | 0 | 0 | 0 | 0 | 0 | 0 | 0 | 0 | 12
NO |  | 170 | 2011 | 1 | 27 | 27 |  | Gannon Gen Lds 230028 | Gannon Sub | 230 | 0 | SSPDC | 0.82 | 0 | 2 | 954 ACSR | 0 | 0 | 0 | 0 | 0 | 0 | 0 | 0 | 0 | 0 | 0 | 0 | 0 | 0 | 0 | 0 | 0 | 0 | 0 | 0 | 0 | 0 | 0 | 12
NO |  | 170 | 2011 | 1 | 28 | 28 |  | Gannon Gen Lds 230029 | Gannon Sub | 230 | 0 | SSPDC | 0 | 0.79 | 2 | 954 ACSR | 0 | 0 | 0 | 0 | 0 | 0 | 0 | 0 | 0 | 0 | 0 | 0 | 0 | 0 | 0 | 0 | 0 | 0 | 0 | 0 | 0 | 0 | 0 | 12
NO |  | 170 | 2011 | 1 | 29 | 29 |  | Chapman 230033 | Dale Mabry | 230 | 0 | WDPSC | 5.06 | 0 | 1 | 1590 ACSR | 0 | 0 | 0 | 0 | 0 | 0 | 0 | 0 | 0 | 0 | 0 | 0 | 0 | 0 | 0 | 0 | 0 | 0 | 0 | 0 | 0 | 0 | 0 | 12
NO |  | 170 | 2011 | 1 | 30 | 30 |  | Gannon Sub 230037 | Juneau Sub | 230 | 0 | CSPSC | 3.61 | 0 | 1 | 1590 ACSS | 0 | 0 | 0 | 0 | 0 | 0 | 0 | 0 | 0 | 0 | 0 | 0 | 0 | 0 | 0 | 0 | 0 | 0 | 0 | 0 | 0 | 0 | 0 | 12
NO |  | 170 | 2011 | 1 | 31 | 31 |  | Gannon Sub 230037 | Juneau Sub | 230 | 0 | CSPDC | 0.99 | 0 | 2 | 1590 ACSS | 0 | 0 | 0 | 0 | 0 | 0 | 0 | 0 | 0 | 0 | 0 | 0 | 0 | 0 | 0 | 0 | 0 | 0 | 0 | 0 | 0 | 0 | 0 | 12
NO |  | 170 | 2011 | 1 | 32 | 32 |  | Gannon Sub 230037 | Juneau Sub | 230 | 0 | SSPSC | 11.97 | 0 | 1 | 1590 ACSS | 0 | 0 | 0 | 0 | 0 | 0 | 0 | 0 | 0 | 0 | 0 | 0 | 0 | 0 | 0 | 0 | 0 | 0 | 0 | 0 | 0 | 0 | 0 | 12
NO |  | 170 | 2011 | 1 | 33 | 33 |  | Ohio Sub 230038 | Juneau Sub | 230 | 0 | SSPSC | 2.65 | 0 | 1 | 2800 ACAR | 0 | 0 | 0 | 0 | 0 | 0 | 0 | 0 | 0 | 0 | 0 | 0 | 0 | 0 | 0 | 0 | 0 | 0 | 0 | 0 | 0 | 0 | 0 | 12
NO |  | 170 | 2011 | 1 | 34 | 34 |  | Ohio Sub 230038 | Juneau Sub | 230 | 0 | SSPSC | 1.37 | 0 | 1 | 1590 ACSS | 0 | 0 | 0 | 0 | 0 | 0 | 0 | 0 | 0 | 0 | 0 | 0 | 0 | 0 | 0 | 0 | 0 | 0 | 0 | 0 | 0 | 0 | 0 | 12
NO |  | 170 | 2011 | 1 | 35 | 35 |  | Ohio Sub 230038 | Juneau Sub | 230 | 0 | SSPDC | 1.24 | 0 | 2 | 1590 ACSS | 0 | 0 | 0 | 0 | 0 | 0 | 0 | 0 | 0 | 0 | 0 | 0 | 0 | 0 | 0 | 0 | 0 | 0 | 0 | 0 | 0 | 0 | 0 | 12
NO |  | 170 | 2011 | 2 | 1 | 1 |  | Bayside CT1 230041 | Gannon Sub | 230 | 0 | SSPDC | 0 | 0.61 | 2 | 1590 ACSS | 0 | 0 | 0 | 0 | 0 | 0 | 0 | 0 | 0 | 0 | 0 | 0 | 0 | 0 | 0 | 0 | 0 | 0 | 0 | 0 | 0 | 0 | 0 | 12
NO |  | 170 | 2011 | 2 | 2 | 2 |  | Bayside CT1 230041 | Gannon Sub | 230 | 0 | SSPSC | 0.06 | 0 | 1 | 1590 ACSS | 0 | 0 | 0 | 0 | 0 | 0 | 0 | 0 | 0 | 0 | 0 | 0 | 0 | 0 | 0 | 0 | 0 | 0 | 0 | 0 | 0 | 0 | 0 | 12
NO |  | 170 | 2011 | 2 | 3 | 3 |  | Bayside CT1 230041 | Gannon Sub | 230 | 0 | SSPSC | 0.12 | 0 | 1 | 954 ACSR | 0 | 0 | 0 | 0 | 0 | 0 | 0 | 0 | 0 | 0 | 0 | 0 | 0 | 0 | 0 | 0 | 0 | 0 | 0 | 0 | 0 | 0 | 0 | 12
NO |  | 170 | 2011 | 2 | 4 | 4 |  | Bayside CT2 230042 | Gannon Sub | 230 | 0 | SSPDC | 0 | 0.49 | 2 | 1590 ACSS | 0 | 0 | 0 | 0 | 0 | 0 | 0 | 0 | 0 | 0 | 0 | 0 | 0 | 0 | 0 | 0 | 0 | 0 | 0 | 0 | 0 | 0 | 0 | 12
NO |  | 170 | 2011 | 2 | 5 | 5 |  | Bayside CT2 230042 | Gannon Sub | 230 | 0 | SSPSC | 0.1 | 0 | 1 | 1590 ACSS | 0 | 0 | 0 | 0 | 0 | 0 | 0 | 0 | 0 | 0 | 0 | 0 | 0 | 0 | 0 | 0 | 0 | 0 | 0 | 0 | 0 | 0 | 0 | 12
NO |  | 170 | 2011 | 2 | 6 | 6 |  | Big Bend Sub 230052 | SR60 Sub | 230 | 0 | STDC | 0 | 2.43 | 2 | 1590 ACSS | 0 | 0 | 0 | 0 | 0 | 0 | 0 | 0 | 0 | 0 | 0 | 0 | 0 | 0 | 0 | 0 | 0 | 0 | 0 | 0 | 0 | 0 | 0 | 12
NO |  | 170 | 2011 | 2 | 7 | 7 |  | Big Bend Sub 230052 | SR60 Sub | 230 | 0 | WDPSC | 6.28 | 0 | 1 | 1590 ACSR | 0 | 0 | 0 | 0 | 0 | 0 | 0 | 0 | 0 | 0 | 0 | 0 | 0 | 0 | 0 | 0 | 0 | 0 | 0 | 0 | 0 | 0 | 0 | 12
NO |  | 170 | 2011 | 2 | 8 | 8 |  | Big Bend Sub 230052 | SR60 Sub | 230 | 0 | SDPSC | 0.3 | 0 | 1 | 1590 ACSS | 0 | 0 | 0 | 0 | 0 | 0 | 0 | 0 | 0 | 0 | 0 | 0 | 0 | 0 | 0 | 0 | 0 | 0 | 0 | 0 | 0 | 0 | 0 | 12
NO |  | 170 | 2011 | 2 | 9 | 9 |  | Big Bend Sub 230052 | SR60 Sub | 230 | 0 | SSPSC | 0.31 | 0 | 1 | 2/795 ACSS | 0 | 0 | 0 | 0 | 0 | 0 | 0 | 0 | 0 | 0 | 0 | 0 | 0 | 0 | 0 | 0 | 0 | 0 | 0 | 0 | 0 | 0 | 0 | 12
NO |  | 170 | 2011 | 2 | 10 | 10 |  | Big Bend Sub 230052 | SR60 Sub | 230 | 0 | STDC | 0 | 4.33 | 2 | 1590 ACSR | 0 | 0 | 0 | 0 | 0 | 0 | 0 | 0 | 0 | 0 | 0 | 0 | 0 | 0 | 0 | 0 | 0 | 0 | 0 | 0 | 0 | 0 | 0 | 12
NO |  | 170 | 2011 | 2 | 11 | 11 |  | Big Bend Sub 230052 | SR60 Sub | 230 | 0 | WDPSC | 0.05 | 0 | 1 | 954 AAC | 0 | 0 | 0 | 0 | 0 | 0 | 0 | 0 | 0 | 0 | 0 | 0 | 0 | 0 | 0 | 0 | 0 | 0 | 0 | 0 | 0 | 0 | 0 | 12
NO |  | 170 | 2011 | 2 | 12 | 12 |  | Davis Sub 230061 | Chapman Sub | 230 | 0 | WDPSC | 8.19 | 0 | 1 | 1590 ACSR | 0 | 0 | 0 | 0 | 0 | 0 | 0 | 0 | 0 | 0 | 0 | 0 | 0 | 0 | 0 | 0 | 0 | 0 | 0 | 0 | 0 | 0 | 0 | 12
NO |  | 170 | 2011 | 2 | 13 | 13 |  | River Sub 230063 | Davis Sub | 230 | 0 | SSPSC | 0.58 | 0 | 1 | 1590 ACSS | 0 | 0 | 0 | 0 | 0 | 0 | 0 | 0 | 0 | 0 | 0 | 0 | 0 | 0 | 0 | 0 | 0 | 0 | 0 | 0 | 0 | 0 | 0 | 12
NO |  | 170 | 2011 | 2 | 14 | 14 |  | Davis Sub 230065 | Thonotosassa Sub | 230 | 0 | SSPSC | 3.56 | 0 | 1 | 1590 ACSS | 0 | 0 | 0 | 0 | 0 | 0 | 0 | 0 | 0 | 0 | 0 | 0 | 0 | 0 | 0 | 0 | 0 | 0 | 0 | 0 | 0 | 0 | 0 | 12
NO |  | 170 | 2011 | 2 | 15 | 15 |  | Polk 230401 | Mines Sub | 230 | 0 | SSPDC | 6.06 | 0 | 2 | 1590 ACSR | 0 | 0 | 0 | 0 | 0 | 0 | 0 | 0 | 0 | 0 | 0 | 0 | 0 | 0 | 0 | 0 | 0 | 0 | 0 | 0 | 0 | 0 | 0 | 12
NO |  | 170 | 2011 | 2 | 16 | 16 |  | Polk 230401 | Mines Sub | 230 | 0 | WDPSC | 0 | 0 | 1 | 954 AAC | 0 | 0 | 0 | 0 | 0 | 0 | 0 | 0 | 0 | 0 | 0 | 0 | 0 | 0 | 0 | 0 | 0 | 0 | 0 | 0 | 0 | 0 | 0 | 12
NO |  | 170 | 2011 | 2 | 17 | 17 |  | Polk 230401 | Mines Sub | 230 | 0 | WDPSC | 17.43 | 0 | 1 | 1590 & 954 ACSR | 0 | 0 | 0 | 0 | 0 | 0 | 0 | 0 | 0 | 0 | 0 | 0 | 0 | 0 | 0 | 0 | 0 | 0 | 0 | 0 | 0 | 0 | 0 | 12
NO |  | 170 | 2011 | 2 | 18 | 18 |  | Fish Hawk 230403 | Hampton | 230 | 0 | WDPSC | 10.33 | 0 | 1 | 1590 ACSR | 0 | 0 | 0 | 0 | 0 | 0 | 0 | 0 | 0 | 0 | 0 | 0 | 0 | 0 | 0 | 0 | 0 | 0 | 0 | 0 | 0 | 0 | 0 | 12
NO |  | 170 | 2011 | 2 | 19 | 19 |  | Fish Hawk 230403 | Hampton | 230 | 0 | CSPSC | 0.16 | 0 | 1 | 1590 ACSR | 0 | 0 | 0 | 0 | 0 | 0 | 0 | 0 | 0 | 0 | 0 | 0 | 0 | 0 | 0 | 0 | 0 | 0 | 0 | 0 | 0 | 0 | 0 | 12
NO |  | 170 | 2011 | 2 | 20 | 20 |  | Fish Hawk 230404 | Fish Hawk | 230 | 0 | SSPSC | 0.07 | 0 | 1 | 2/1590 AAC | 0 | 0 | 0 | 0 | 0 | 0 | 0 | 0 | 0 | 0 | 0 | 0 | 0 | 0 | 0 | 0 | 0 | 0 | 0 | 0 | 0 | 0 | 0 | 12
NO |  | 170 | 2011 | 2 | 21 | 21 |  | Pebbledale 230601 | FPC Tie (N. Bartow) | 230 | 0 | WDPSC | 0.05 | 0 | 1 | 2/1590 AAC | 0 | 0 | 0 | 0 | 0 | 0 | 0 | 0 | 0 | 0 | 0 | 0 | 0 | 0 | 0 | 0 | 0 | 0 | 0 | 0 | 0 | 0 | 0 | 12
NO |  | 170 | 2011 | 2 | 22 | 22 |  | Pebbledale 230602 | FPC Tie (Barcola) | 230 | 0 | WDPSC | 11.27 | 0 | 1 | 1590 & 954 ACSR | 0 | 0 | 0 | 0 | 0 | 0 | 0 | 0 | 0 | 0 | 0 | 0 | 0 | 0 | 0 | 0 | 0 | 0 | 0 | 0 | 0 | 0 | 0 | 12
NO |  | 170 | 2011 | 2 | 23 | 23 |  | Pebbledale 230603 | Crews Lake (LAK) | 230 | 0 | STDC | 2.34 | 0 | 2 | 954 ACSR | 0 | 0 | 0 | 0 | 0 | 0 | 0 | 0 | 0 | 0 | 0 | 0 | 0 | 0 | 0 | 0 | 0 | 0 | 0 | 0 | 0 | 0 | 0 | 12
NO |  | 170 | 2011 | 2 | 24 | 24 |  | Pebbledale 230603 | Crews Lake (LAK) | 230 | 0 | WDPSC | 4.14 | 0 | 1 | 954 ACSR | 0 | 0 | 0 | 0 | 0 | 0 | 0 | 0 | 0 | 0 | 0 | 0 | 0 | 0 | 0 | 0 | 0 | 0 | 0 | 0 | 0 | 0 | 0 | 12
NO |  | 170 | 2011 | 2 | 25 | 25 |  | Pebbledale 230603 | Crews Lake (LAK) | 230 | 0 | WDPSC | 2.25 | 0 | 1 | 1590 ACSR | 0 | 0 | 0 | 0 | 0 | 0 | 0 | 0 | 0 | 0 | 0 | 0 | 0 | 0 | 0 | 0 | 0 | 0 | 0 | 0 | 0 | 0 | 0 | 12
NO |  | 170 | 2011 | 2 | 26 | 26 |  | Pebbledale 230603 | Crews Lake (LAK) | 230 | 0 | WDPSC | 0.93 | 0 | 1 | 954 ACSR | 0 | 0 | 0 | 0 | 0 | 0 | 0 | 0 | 0 | 0 | 0 | 0 | 0 | 0 | 0 | 0 | 0 | 0 | 0 | 0 | 0 | 0 | 0 | 12
NO |  | 170 | 2011 | 2 | 27 | 27 |  | Pebbledale 230603 | Crews Lake (LAK) | 230 | 0 | SSPSC | 0.06 | 0 | 1 | 954 ACSR | 0 | 0 | 0 | 0 | 0 | 0 | 0 | 0 | 0 | 0 | 0 | 0 | 0 | 0 | 0 | 0 | 0 | 0 | 0 | 0 | 0 | 0 | 0 | 12
NO |  | 170 | 2011 | 2 | 28 | 28 |  | S. Eloise Sub 230604 | FPC Tie (Lake Wales) | 230 | 0 | WDPSC | 7.6 | 0 | 1 | 954 ACSR | 0 | 0 | 0 | 0 | 0 | 0 | 0 | 0 | 0 | 0 | 0 | 0 | 0 | 0 | 0 | 0 | 0 | 0 | 0 | 0 | 0 | 0 | 0 | 12
NO |  | 170 | 2011 | 2 | 29 | 29 |  | Pebbledale 230605 | Polk | 230 | 0 | SSPSC | 8.59 | 0 | 1 | 1590 ACSR | 0 | 0 | 0 | 0 | 0 | 0 | 0 | 0 | 0 | 0 | 0 | 0 | 0 | 0 | 0 | 0 | 0 | 0 | 0 | 0 | 0 | 0 | 0 | 12
NO |  | 170 | 2011 | 2 | 30 | 30 |  | Pebbledale 230605 | Polk | 230 | 0 | SSPDC | 1.15 | 0 | 2 | 1590 ACSR | 0 | 0 | 0 | 0 | 0 | 0 | 0 | 0 | 0 | 0 | 0 | 0 | 0 | 0 | 0 | 0 | 0 | 0 | 0 | 0 | 0 | 0 | 0 | 12
NO |  | 170 | 2011 | 2 | 31 | 31 |  | Polk 230606 | Pebbledale | 230 | 0 | SSPDC | 0 | 6.15 | 2 | 1590 ACSR | 0 | 0 | 0 | 0 | 0 | 0 | 0 | 0 | 0 | 0 | 0 | 0 | 0 | 0 | 0 | 0 | 0 | 0 | 0 | 0 | 0 | 0 | 0 | 12
NO |  | 170 | 2011 | 2 | 32 | 32 |  | Polk 230606 | Pebbledale | 230 | 0 | CSPSC | 1.95 | 0 | 1 | 1590 ACSR | 0 | 0 | 0 | 0 | 0 | 0 | 0 | 0 | 0 | 0 | 0 | 0 | 0 | 0 | 0 | 0 | 0 | 0 | 0 | 0 | 0 | 0 | 0 | 12
NO |  | 170 | 2011 | 2 | 33 | 33 |  | Polk 230606 | Pebbledale | 230 | 0 | WDPSC | 5.36 | 0 | 1 | 1590 ACSR | 0 | 0 | 0 | 0 | 0 | 0 | 0 | 0 | 0 | 0 | 0 | 0 | 0 | 0 | 0 | 0 | 0 | 0 | 0 | 0 | 0 | 0 | 0 | 12
NO |  | 170 | 2011 | 2 | 34 | 34 |  | Polk 230607 | Hardee | 230 | 0 | SSPSC | 5.14 | 0 | 1 | 1590 ACSR | 0 | 0 | 0 | 0 | 0 | 0 | 0 | 0 | 0 | 0 | 0 | 0 | 0 | 0 | 0 | 0 | 0 | 0 | 0 | 0 | 0 | 0 | 0 | 12
NO |  | 170 | 2011 | 2 | 35 | 35 |  | Polk 230607 | Hardee | 230 | 0 | SSPDC | 0 | 1.04 | 2 | 1590 ACSR | 0 | 0 | 0 | 0 | 0 | 0 | 0 | 0 | 0 | 0 | 0 | 0 | 0 | 0 | 0 | 0 | 0 | 0 | 0 | 0 | 0 | 0 | 0 | 12
NO |  | 170 | 2011 | 3 | 1 | 1 |  | Recker 230608 | Crews Lake | 230 | 0 | SSPDC | 0.85 | 0 | 2 | 1590 ACSR | 0 | 0 | 0 | 0 | 0 | 0 | 0 | 0 | 0 | 0 | 0 | 0 | 0 | 0 | 0 | 0 | 0 | 0 | 0 | 0 | 0 | 0 | 0 | 12
NO |  | 170 | 2011 | 3 | 2 | 2 |  | Recker 230608 | Crews Lake | 230 | 0 | SSPDC | 2.72 | 0 | 2 | 1590 ACSR | 0 | 0 | 0 | 0 | 0 | 0 | 0 | 0 | 0 | 0 | 0 | 0 | 0 | 0 | 0 | 0 | 0 | 0 | 0 | 0 | 0 | 0 | 0 | 12
NO |  | 170 | 2011 | 3 | 3 | 3 |  | Recker 230608 | Crews Lake | 230 | 0 | WDPSC | 10.56 | 0 | 1 | 1590 ACSR | 0 | 0 | 0 | 0 | 0 | 0 | 0 | 0 | 0 | 0 | 0 | 0 | 0 | 0 | 0 | 0 | 0 | 0 | 0 | 0 | 0 | 0 | 0 | 12
NO |  | 170 | 2011 | 3 | 4 | 4 |  | Recker SW Sta 230609 | Ariana | 230 | 0 | WDPSC | 0.69 | 0 | 1 | 1590 ACSR | 0 | 0 | 0 | 0 | 0 | 0 | 0 | 0 | 0 | 0 | 0 | 0 | 0 | 0 | 0 | 0 | 0 | 0 | 0 | 0 | 0 | 0 | 0 | 12
NO |  | 170 | 2011 | 3 | 5 | 5 |  | Recker SW Sta 230609 | Ariana | 230 | 0 | SSPDC | 0 | 0.85 | 2 | 1590 ACSR | 0 | 0 | 0 | 0 | 0 | 0 | 0 | 0 | 0 | 0 | 0 | 0 | 0 | 0 | 0 | 0 | 0 | 0 | 0 | 0 | 0 | 0 | 0 | 12
NO |  | 170 | 2011 | 3 | 6 | 6 |  | Recker Sub 230610 | Mission Energy | 230 | 0 | CSPSC | 0.17 | 0 | 1 | 954 ACSR | 0 | 0 | 0 | 0 | 0 | 0 | 0 | 0 | 0 | 0 | 0 | 0 | 0 | 0 | 0 | 0 | 0 | 0 | 0 | 0 | 0 | 0 | 0 | 12
NO |  | 170 | 2011 | 3 | 7 | 7 |  | Recker Sub 230611 | Mission Energy | 230 | 0 | CSPSC | 0.18 | 0 | 1 | 954 ACSR | 0 | 0 | 0 | 0 | 0 | 0 | 0 | 0 | 0 | 0 | 0 | 0 | 0 | 0 | 0 | 0 | 0 | 0 | 0 | 0 | 0 | 0 | 0 | 12
NO |  | 170 | 2011 | 3 | 8 | 8 |  | Recker Sub 230612 | Lake Agnes | 230 | 0 | SSPSC | 5.18 | 0 | 1 | 1590 ACSR | 0 | 0 | 0 | 0 | 0 | 0 | 0 | 0 | 0 | 0 | 0 | 0 | 0 | 0 | 0 | 0 | 0 | 0 | 0 | 0 | 0 | 0 | 0 | 12
NO |  | 170 | 2011 | 3 | 9 | 9 |  | Recker Sub 230612 | Lake Agnes | 230 | 0 | SSPDC | 4.37 | 0 | 2 | 1590 ACSR | 0 | 0 | 0 | 0 | 0 | 0 | 0 | 0 | 0 | 0 | 0 | 0 | 0 | 0 | 0 | 0 | 0 | 0 | 0 | 0 | 0 | 0 | 0 | 12
NO |  | 170 | 2011 | 3 | 10 | 10 |  | GSU 230613 | Polk Gen | 230 | 0 | SSPDC | 0.33 | 0 | 2 | 954 AAC | 0 | 0 | 0 | 0 | 0 | 0 | 0 | 0 | 0 | 0 | 0 | 0 | 0 | 0 | 0 | 0 | 0 | 0 | 0 | 0 | 0 | 0 | 0 | 12
NO |  | 170 | 2011 | 3 | 11 | 11 |  | GSU 230614 | Polk Gen | 230 | 0 | SSPDC | 0 | 0.32 | 2 | 954 AAC | 0 | 0 | 0 | 0 | 0 | 0 | 0 | 0 | 0 | 0 | 0 | 0 | 0 | 0 | 0 | 0 | 0 | 0 | 0 | 0 | 0 | 0 | 0 | 12
NO |  | 170 | 2011 | 3 | 12 | 12 |  | GSU 230614 | Polk Gen | 230 | 0 | SSPSC | 0.2 | 0 | 1 | 954 AAC | 0 | 0 | 0 | 0 | 0 | 0 | 0 | 0 | 0 | 0 | 0 | 0 | 0 | 0 | 0 | 0 | 0 | 0 | 0 | 0 | 0 | 0 | 0 | 12
NO |  | 170 | 2011 | 3 | 13 | 13 |  | Lake Agnes 230615 | McIntosh | 230 | 0 | SSPDC | 0.06 | 0 | 2 | 954 AAC | 0 | 0 | 0 | 0 | 0 | 0 | 0 | 0 | 0 | 0 | 0 | 0 | 0 | 0 | 0 | 0 | 0 | 0 | 0 | 0 | 0 | 0 | 0 | 12
NO |  | 170 | 2011 | 3 | 14 | 14 |  | Lake Agnes 230616 | Osceola | 230 | 0 | WDPSC | 0 | 21.38 | 1 | 1272 ACSS | 0 | 0 | 0 | 0 | 0 | 0 | 0 | 0 | 0 | 0 | 0 | 0 | 0 | 0 | 0 | 0 | 0 | 0 | 0 | 0 | 0 | 0 | 0 | 12
NO |  | 170 | 2011 | 3 | 15 | 15 |  | Lake Agnes 230616 | Osceola | 230 | 0 | SSPSC | 0.06 | 0 | 1 | 1272 ACSS | 0 | 0 | 0 | 0 | 0 | 0 | 0 | 0 | 0 | 0 | 0 | 0 | 0 | 0 | 0 | 0 | 0 | 0 | 0 | 0 | 0 | 0 | 0 | 12
NO |  | 170 | 2011 | 3 | 16 | 16 |  | Osceola 230617 | Cane Island | 230 | 0 | SSPSC | 0 | 4.07 | 1 | 1272 ACSS | 0 | 0 | 0 | 0 | 0 | 0 | 0 | 0 | 0 | 0 | 0 | 0 | 0 | 0 | 0 | 0 | 0 | 0 | 0 | 0 | 0 | 0 | 0 | 12
NO |  | 170 | 2011 | 3 | 17 | 17 |  | Osceola 230617 | Cane Island | 230 | 0 | WDPSC | 0 | 0.33 | 1 | 954 ACSR | 0 | 0 | 0 | 0 | 0 | 0 | 0 | 0 | 0 | 0 | 0 | 0 | 0 | 0 | 0 | 0 | 0 | 0 | 0 | 0 | 0 | 0 | 0 | 12
NO |  | 170 | 2011 | 3 | 18 | 18 |  | GSU 230619 | Polk Gen | 230 | 0 | CSPDC | 0.53 | 0.33 | 1 | 954 ACSR | 0 | 0 | 0 | 0 | 0 | 0 | 0 | 0 | 0 | 0 | 0 | 0 | 0 | 0 | 0 | 0 | 0 | 0 | 0 | 0 | 0 | 0 | 0 | 12
NO |  | 170 | 2011 | 3 | 19 | 19 |  | Recker Sub 230620 | Calpine | 230 | 0 | CSPSC | 0.07 | 0 | 1 | 954 ACSR | 0 | 0 | 0 | 0 | 0 | 0 | 0 | 0 | 0 | 0 | 0 | 0 | 0 | 0 | 0 | 0 | 0 | 0 | 0 | 0 | 0 | 0 | 0 | 12
NO |  | 170 | 2011 | 3 | 20 | 20 |  | Recker Sub 230621 | Osprey | 230 | 0 | SCPSC | 0.03 | 0 | 1 | 1590 ACSR | 0 | 0 | 0 | 0 | 0 | 0 | 0 | 0 | 0 | 0 | 0 | 0 | 0 | 0 | 0 | 0 | 0 | 0 | 0 | 0 | 0 | 0 | 0 | 12
NO |  | 170 | 2011 | 3 | 21 | 21 |  | S Eloise Sub 230622 | Recker Sub | 230 | 0 | SSPSC | 3.81 | 0 | 1 | 1590 ACSS | 0 | 0 | 0 | 0 | 0 | 0 | 0 | 0 | 0 | 0 | 0 | 0 | 0 | 0 | 0 | 0 | 0 | 0 | 0 | 0 | 0 | 0 | 0 | 12
NO |  | 170 | 2011 | 3 | 22 | 22 |  | S Eloise Sub 230622 | Recker Sub | 230 | 0 | SSPDC | 0 | 2.72 | 2 | 1590 ACSS | 0 | 0 | 0 | 0 | 0 | 0 | 0 | 0 | 0 | 0 | 0 | 0 | 0 | 0 | 0 | 0 | 0 | 0 | 0 | 0 | 0 | 0 | 0 | 12
NO |  | 170 | 2011 | 3 | 23 | 23 |  | S Eloise Sub 230622 | Recker Sub | 230 | 0 | SSPSC | 0.85 | 0 | 1 | 1590 ACSS | 0 | 0 | 0 | 0 | 0 | 0 | 0 | 0 | 0 | 0 | 0 | 0 | 0 | 0 | 0 | 0 | 0 | 0 | 0 | 0 | 0 | 0 | 0 | 12
NO |  | 170 | 2011 | 3 | 24 | 24 |  | S Eloise Sub 230623 | FPC Tie (N. Bartow) | 230 | 0 | SSPSC | 3.47 | 0 | 1 | 1590 ACSS | 0 | 0 | 0 | 0 | 0 | 0 | 0 | 0 | 0 | 0 | 0 | 0 | 0 | 0 | 0 | 0 | 0 | 0 | 0 | 0 | 0 | 0 | 0 | 12
NO |  | 170 | 2011 | 3 | 25 | 25 |  | S Eloise Sub 230623 | FPC Tie (N. Bartow) | 230 | 0 | WDPSC | 8.8 | 0 | 1 | 954 ACSR | 0 | 0 | 0 | 0 | 0 | 0 | 0 | 0 | 0 | 0 | 0 | 0 | 0 | 0 | 0 | 0 | 0 | 0 | 0 | 0 | 0 | 0 | 0 | 12
NO |  | 170 | 2011 | 3 | 26 | 26 |  | Fish Hawk 230625 | Pebbledale | 230 | 0 | WDPSC | 16.53 | 0 | 1 | 954 ACSR | 0 | 0 | 0 | 0 | 0 | 0 | 0 | 0 | 0 | 0 | 0 | 0 | 0 | 0 | 0 | 0 | 0 | 0 | 0 | 0 | 0 | 0 | 0 | 12
NO |  | 170 | 2011 | 3 | 27 | 27 |  | Fish Hawk 230625 | Pebbledale | 230 | 0 | CSPSC | 1.04 | 0 | 1 | 954 ACSR | 0 | 0 | 0 | 0 | 0 | 0 | 0 | 0 | 0 | 0 | 0 | 0 | 0 | 0 | 0 | 0 | 0 | 0 | 0 | 0 | 0 | 0 | 0 | 12
NO |  | 170 | 2011 | 3 | 28 | 28 |  | Polk CTS 230631 | Polk Power Sub | 230 | 0 | SCPSC | 0.2 | 0 | 1 | 954 ACSR | 0 | 0 | 0 | 0 | 0 | 0 | 0 | 0 | 0 | 0 | 0 | 0 | 0 | 0 | 0 | 0 | 0 | 0 | 0 | 0 | 0 | 0 | 0 | 12
NO |  | 170 | 2011 | 3 | 29 | 29 |  | Fish Hawk 230625 | Pebbledale | 230 | 0 | CDPSC | 0.08 | 0 | 1 | 1590 ACSR | 0 | 0 | 0 | 0 | 0 | 0 | 0 | 0 | 0 | 0 | 0 | 0 | 0 | 0 | 0 | 0 | 0 | 0 | 0 | 0 | 0 | 0 | 0 | 12
NO |  | 170 | 2011 | 3 | 30 | 30 |  | 230902 | De-energized | 230 | 0 | STDC | 0 | 2.81 | 2 | 954 ACSR | 0 | 0 | 0 | 0 | 0 | 0 | 0 | 0 | 0 | 0 | 0 | 0 | 0 | 0 | 0 | 0 | 0 | 0 | 0 | 0 | 0 | 0 | 0 | 12
NO |  | 170 | 2011 | 3 | 31 | 31 |  | 230902 | De-energized | 230 | 0 | WDPSC | 0.39 | 0 | 1 | 954 ACSR | 0 | 0 | 0 | 0 | 0 | 0 | 0 | 0 | 0 | 0 | 0 | 0 | 0 | 0 | 0 | 0 | 0 | 0 | 0 | 0 | 0 | 0 | 0 | 12
NO |  | 170 | 2011 | 3 | 32 | 32 |  | Juneau 138002 | Juneau | 138 | 0 | WSPSC | 0.08 | 0 | 1 | 954 AAC | 0 | 0 | 0 | 0 | 0 | 0 | 0 | 0 | 0 | 0 | 0 | 0 | 0 | 0 | 0 | 0 | 0 | 0 | 0 | 0 | 0 | 0 | 0 | 12
NO |  | 170 | 2011 | 3 | 33 | 33 |  | Juneau 138003 | Ohio | 138 | 0 | WSPSC | 3.95 | 0 | 1 | 636 AAC | 0 | 0 | 0 | 0 | 0 | 0 | 0 | 0 | 0 | 0 | 0 | 0 | 0 | 0 | 0 | 0 | 0 | 0 | 0 | 0 | 0 | 0 | 0 | 12
NO |  | 170 | 2011 | 3 | 34 | 34 |  | Juneau 138003 | Ohio | 138 | 0 | CSPSC | 1.61 | 0 | 1 | 954 AAC, 795 SSAC | 0 | 0 | 0 | 0 | 0 | 0 | 0 | 0 | 0 | 0 | 0 | 0 | 0 | 0 | 0 | 0 | 0 | 0 | 0 | 0 | 0 | 0 | 0 | 12
NO |  | 170 | 2011 | 3 | 35 | 35 |  | Juneau 138003 | Ohio | 138 | 0 | SSPSC | 0 | 1.24 | 2 | 954 ACSR | 0 | 0 | 0 | 0 | 0 | 0 | 0 | 0 | 0 | 0 | 0 | 0 | 0 | 0 | 0 | 0 | 0 | 0 | 0 | 0 | 0 | 0 | 0 | 12
NO |  | 170 | 2011 | 4 | 1 | 1 |  | Hooker Pt. 138004 | Gannon | 138 | 0 | WSPSC | 0.18 | 0 | 1 | 954 AAC | 0 | 0 | 0 | 0 | 0 | 0 | 0 | 0 | 0 | 0 | 0 | 0 | 0 | 0 | 0 | 0 | 0 | 0 | 0 | 0 | 0 | 0 | 0 | 12
NO |  | 170 | 2011 | 4 | 2 | 2 |  | Hooker Pt. 138004 | Gannon | 138 | 0 | CSPDC | 0.84 | 0 | 2 | 954 ACSR | 0 | 0 | 0 | 0 | 0 | 0 | 0 | 0 | 0 | 0 | 0 | 0 | 0 | 0 | 0 | 0 | 0 | 0 | 0 | 0 | 0 | 0 | 0 | 12
NO |  | 170 | 2011 | 4 | 3 | 3 |  | Hooker Pt. 138004 | Gannon | 138 | 0 | CSPSC | 0.43 | 0 | 1 | 954 AAC,1590ACSR | 0 | 0 | 0 | 0 | 0 | 0 | 0 | 0 | 0 | 0 | 0 | 0 | 0 | 0 | 0 | 0 | 0 | 0 | 0 | 0 | 0 | 0 | 0 | 12
NO |  | 170 | 2011 | 4 | 4 | 4 |  | Hooker Pt. 138004 | Clearview | 138 | 0 | SSPDC | 1.27 | 0 | 2 | 954 AAC | 0 | 0 | 0 | 0 | 0 | 0 | 0 | 0 | 0 | 0 | 0 | 0 | 0 | 0 | 0 | 0 | 0 | 0 | 0 | 0 | 0 | 0 | 0 | 12
NO |  | 170 | 2011 | 4 | 5 | 5 |  | Ohio 138005 | Clearview | 138 | 0 | WSPSC | 1.07 | 0 | 1 | 795 SSAC | 0 | 0 | 0 | 0 | 0 | 0 | 0 | 0 | 0 | 0 | 0 | 0 | 0 | 0 | 0 | 0 | 0 | 0 | 0 | 0 | 0 | 0 | 0 | 12
NO |  | 170 | 2011 | 4 | 6 | 6 |  | Ohio 138005 | Clearview | 138 | 0 | SSPSC | 1.37 | 1.14 | 1 | 954 AAC | 0 | 0 | 0 | 0 | 0 | 0 | 0 | 0 | 0 | 0 | 0 | 0 | 0 | 0 | 0 | 0 | 0 | 0 | 0 | 0 | 0 | 0 | 0 | 12
NO |  | 170 | 2011 | 4 | 7 | 7 |  | Ohio 138005 | Clearview | 138 | 0 | CSPSC | 0.71 | 0 | 1 | 795 SSAC | 0 | 0 | 0 | 0 | 0 | 0 | 0 | 0 | 0 | 0 | 0 | 0 | 0 | 0 | 0 | 0 | 0 | 0 | 0 | 0 | 0 | 0 | 0 | 12
NO |  | 170 | 2011 | 4 | 8 | 8 |  | Ohio 138006 | Himes | 138 | 0 | WSPSC | 8.34 | 0 | 1 | 795 SSAC | 0 | 0 | 0 | 0 | 0 | 0 | 0 | 0 | 0 | 0 | 0 | 0 | 0 | 0 | 0 | 0 | 0 | 0 | 0 | 0 | 0 | 0 | 0 | 12
NO |  | 170 | 2011 | 4 | 9 | 9 |  | Ohio 138006 | Himes | 138 | 0 | CSPSC | 0.19 | 0 | 1 | 954 ACSR | 0 | 0 | 0 | 0 | 0 | 0 | 0 | 0 | 0 | 0 | 0 | 0 | 0 | 0 | 0 | 0 | 0 | 0 | 0 | 0 | 0 | 0 | 0 | 12
NO |  | 170 | 2011 | 4 | 10 | 10 |  | Ohio 138007 | Clearview | 138 | 0 | WSPSC | 1.13 | 0 | 1 | 795 SSAC, 954 AAC | 0 | 0 | 0 | 0 | 0 | 0 | 0 | 0 | 0 | 0 | 0 | 0 | 0 | 0 | 0 | 0 | 0 | 0 | 0 | 0 | 0 | 0 | 0 | 12
NO |  | 170 | 2011 | 4 | 11 | 11 |  | Ohio 138007 | Clearview | 138 | 0 | CSPSC | 0.17 | 0 | 1 | 954 AAC | 0 | 0 | 0 | 0 | 0 | 0 | 0 | 0 | 0 | 0 | 0 | 0 | 0 | 0 | 0 | 0 | 0 | 0 | 0 | 0 | 0 | 0 | 0 | 12
NO |  | 170 | 2011 | 4 | 12 | 12 |  | Ohio 138007 | Clearview | 138 | 0 | SSPSC | 1.1 | 0 | 1 | 954 ACSR, 795 SSC | 0 | 0 | 0 | 0 | 0 | 0 | 0 | 0 | 0 | 0 | 0 | 0 | 0 | 0 | 0 | 0 | 0 | 0 | 0 | 0 | 0 | 0 | 0 | 12
NO |  | 170 | 2011 | 4 | 13 | 13 |  | Gannon 138008 | Juneau | 138 | 0 | CSPSC | 0 | 1.18 | 2 | 1590 AAC | 0 | 0 | 0 | 0 | 0 | 0 | 0 | 0 | 0 | 0 | 0 | 0 | 0 | 0 | 0 | 0 | 0 | 0 | 0 | 0 | 0 | 0 | 0 | 12
NO |  | 170 | 2011 | 4 | 14 | 14 |  | Gannon 138008 | Juneau | 138 | 0 | CSPSC | 10.14 | 0 | 1 | 1590 AAC | 0 | 0 | 0 | 0 | 0 | 0 | 0 | 0 | 0 | 0 | 0 | 0 | 0 | 0 | 0 | 0 | 0 | 0 | 0 | 0 | 0 | 0 | 0 | 12
NO |  | 170 | 2011 | 4 | 15 | 15 |  | Gannon 138008 | Juneau | 138 | 0 | SSPDC | 0 | 0.88 | 2 | 2-795 ACSR | 0 | 0 | 0 | 0 | 0 | 0 | 0 | 0 | 0 | 0 | 0 | 0 | 0 | 0 | 0 | 0 | 0 | 0 | 0 | 0 | 0 | 0 | 0 | 12
NO |  | 170 | 2011 | 0 | 36 | 36 |  | TOTAL |  | 0 | 0 |  | 1229.52 | 98.45 | 216 |  | 28379405 | 313118729 | 341498134 | 0 | 0 | 0 | 0 | 0 | 0 | 0 | 0 | 0 | 0 | 0 | 0 | 0 | 0 | 0 | 0 | 0 | 0 | 0 | 0 | 12
NO |  | 170 | 2011 | 4 | 16 | 16 |  | Gannon 138011 | Gannon | 138 | 0 | CDPSC | 0.44 | 0 | 1 | 954 ACSR | 0 | 0 | 0 | 0 | 0 | 0 | 0 | 0 | 0 | 0 | 0 | 0 | 0 | 0 | 0 | 0 | 0 | 0 | 0 | 0 | 0 | 0 | 0 | 12
NI |  | 170 | 2011 | 4 | 17 | 17 |  | Various |  | 69 | 0 | SPDC | 16.83 | 18.38 | 2 |  | 0 | 0 | 0 | 0 | 0 | 0 | 0 | 0 | 0 | 0 | 0 | 0 | 0 | 0 | 0 | 0 | 0 | 0 | 0 | 0 | 0 | 0 | 0 | 12
NI |  | 170 | 2011 | 4 | 18 | 18 |  | Various |  | 69 | 0 | DPSC | 3.02 | 0 | 1 |  | 0 | 0 | 0 | 0 | 0 | 0 | 0 | 0 | 0 | 0 | 0 | 0 | 0 | 0 | 0 | 0 | 0 | 0 | 0 | 0 | 0 | 0 | 0 | 12
NI |  | 170 | 2011 | 4 | 19 | 19 |  | Various |  | 69 | 0 | STDC | 0 | 0 | 2 |  | 0 | 0 | 0 | 0 | 0 | 0 | 0 | 0 | 0 | 0 | 0 | 0 | 0 | 0 | 0 | 0 | 0 | 0 | 0 | 0 | 0 | 0 | 0 | 12
NI |  | 170 | 2011 | 4 | 20 | 20 |  | Various |  | 69 | 0 | SPSC | 751.27 | 0 | 1 |  | 0 | 0 | 0 | 0 | 0 | 0 | 0 | 0 | 0 | 0 | 0 | 0 | 0 | 0 | 0 | 0 | 0 | 0 | 0 | 0 | 0 | 0 | 0 | 12
NI |  | 170 | 2011 | 4 | 21 | 21 |  | Various |  | 69 | 0 | DPDC | 1.77 | 1.45 | 2 |  | 0 | 0 | 0 | 0 | 0 | 0 | 0 | 0 | 0 | 0 | 0 | 0 | 0 | 0 | 0 | 0 | 0 | 0 | 0 | 0 | 0 | 0 | 0 | 12
NI |  | 170 | 2011 | 4 | 22 | 22 |  | Various |  | 69 | 0 | Underground | 14.41 | 0 | 0 |  | 0 | 0 | 0 | 0 | 0 | 0 | 0 | 0 | 0 | 0 | 0 | 0 | 0 | 0 | 0 | 0 | 0 | 0 | 0 | 0 | 0 | 0 | 0 | 12
NI |  | 170 | 2011 | 4 | 23 | 23 |  | Various |  | 69 | 0 | SSPTC | 0 | 1.57 | 3 |  | 0 | 0 | 0 | 0 | 0 | 0 | 0 | 0 | 0 | 0 | 0 | 0 | 0 | 0 | 0 | 0 | 0 | 0 | 0 | 0 | 0 | 0 | 0 | 12
NO |  | 170 | 2011 | 4 | 24 | 24 |  |  |  | 0 | 0 |  | 0 | 0 | 0 |  | 28379405 | 313118729 | 341498134 | 0 | 0 | 0 | 0 | 0 | 0 | 0 | 0 | 0 | 0 | 0 | 0 | 0 | 0 | 0 | 0 | 0 | 0 | 0 | 0 | 12
NO |  | 162 | 2011 | 0 | 1 | 1 |  | Ernest C. Gaston | Alabama-Georgia | 230 | 230 | Guyed "H" | 71 | 0 | 1 | 1351.5 MCM | 187609 | 3470260 | 3657869 | 0 | 0 | 0 | 0 | 0 | 0 | 0 | 0 | 0 | 0 | 0 | 0 | 0 | 0 | 0 | 0 | 0 | 0 | 0 | 0 | 12
NO |  | 162 | 2011 | 0 | 2 | 2 |  | Steam Plant(1) (230KV) | State Line (230KV) | 0 | 0 | Frame | 0 | 0 | 0 |  | 0 | 0 | 0 | 0 | 0 | 0 | 0 | 0 | 0 | 0 | 0 | 0 | 0 | 0 | 0 | 0 | 0 | 0 | 0 | 0 | 0 | 0 | 0 | 12
NO |  | 162 | 2011 | 0 | 3 | 3 |  |  | (Vicinity-Swell, AL) | 0 | 0 | (69.6 ML) | 0 | 0 | 0 |  | 0 | 0 | 0 | 0 | 0 | 0 | 0 | 0 | 0 | 0 | 0 | 0 | 0 | 0 | 0 | 0 | 0 | 0 | 0 | 0 | 0 | 0 | 0 | 12
NO |  | 162 | 2011 | 0 | 4 | 4 |  |  |  | 0 | 0 | Double CKT | 0 | 0 | 0 |  | 0 | 0 | 0 | 0 | 0 | 0 | 0 | 0 | 0 | 0 | 0 | 0 | 0 | 0 | 0 | 0 | 0 | 0 | 0 | 0 | 0 | 0 | 0 | 12
NO |  | 162 | 2011 | 0 | 5 | 5 |  |  |  | 0 | 0 | Steel | 0 | 0 | 0 |  | 0 | 0 | 0 | 0 | 0 | 0 | 0 | 0 | 0 | 0 | 0 | 0 | 0 | 0 | 0 | 0 | 0 | 0 | 0 | 0 | 0 | 0 | 0 | 12
NO |  | 162 | 2011 | 0 | 6 | 6 |  |  |  | 0 | 0 | (1.31 ML) | 0 | 0 | 0 |  | 0 | 0 | 0 | 0 | 0 | 0 | 0 | 0 | 0 | 0 | 0 | 0 | 0 | 0 | 0 | 0 | 0 | 0 | 0 | 0 | 0 | 0 | 0 | 12
NO |  | 162 | 2011 | 0 | 8 | 8 |  | Goat Rock (4) (230KV) | Alabama-Georgia | 230 | 230 | Guyed "H" | 9 | 0 | 1 | 795 MCM | 90519 | 229310 | 319829 | 0 | 0 | 0 | 0 | 0 | 0 | 0 | 0 | 0 | 0 | 0 | 0 | 0 | 0 | 0 | 0 | 0 | 0 | 0 | 0 | 12
NO |  | 162 | 2011 | 0 | 9 | 9 |  | Switching Station | (230 State Line) | 0 | 0 | Frame | 0 | 0 | 0 | ACSR | 0 | 0 | 0 | 0 | 0 | 0 | 0 | 0 | 0 | 0 | 0 | 0 | 0 | 0 | 0 | 0 | 0 | 0 | 0 | 0 | 0 | 0 | 0 | 12
NO |  | 162 | 2011 | 0 | 10 | 10 |  |  | (Vicinity-Columbus, GA) | 0 | 0 |  | 0 | 0 | 0 |  | 0 | 0 | 0 | 0 | 0 | 0 | 0 | 0 | 0 | 0 | 0 | 0 | 0 | 0 | 0 | 0 | 0 | 0 | 0 | 0 | 0 | 0 | 0 | 12
NO |  | 162 | 2011 | 0 | 36 | 36 |  | TOTAL |  | 0 | 0 |  | 80 | 0 | 2 |  | 278128 | 3699570 | 3977698 | 0 | 0 | 0 | 0 | 0 | 0 | 0 | 0 | 0 | 0 | 0 | 0 | 0 | 0 | 0 | 0 | 0 | 0 | 0 | 0 | 12
NO |  | 2 | 2011 | 0 | 1 | 1 |  | South Bessemer TS | Snowdoun TS | 500 | 0 | Tower | 92 | 0 | 1 |  | 0 | 0 | 0 | 0 | 0 | 0 | 0 | 0 | 0 | 0 | 0 | 0 | 0 | 0 | 0 | 610021037 | 610021037 | 610021037 | 610021037 | 0 | 0 | 0 | 0 | 12
NO |  | 2 | 2011 | 0 | 2 | 2 |  | Miller Steam Plant | Mississippi St. Line (TVA) | 500 | 0 | Tower | 71.86 | 0 | 1 |  | 0 | 0 | 0 | 0 | 0 | 0 | 0 | 0 | 0 | 0 | 0 | 0 | 0 | 0 | 0 | 0 | 0 | 0 | 0 | 0 | 0 | 0 | 0 | 12
NO |  | 2 | 2011 | 0 | 3 | 3 |  | Miller Steam Plant | Arkadelphia (TVA) | 500 | 0 | Tower | 23.27 | 0 | 1 |  | 0 | 0 | 0 | 0 | 0 | 0 | 0 | 0 | 0 | 0 | 0 | 0 | 0 | 0 | 0 | 0 | 0 | 0 | 0 | 0 | 0 | 0 | 0 | 12
NO |  | 2 | 2011 | 0 | 4 | 4 |  | Miller Steam Plant | South Bessemer | 500 | 0 | Tower | 30.82 | 0 | 1 |  | 0 | 0 | 0 | 0 | 0 | 0 | 0 | 0 | 0 | 0 | 0 | 0 | 0 | 0 | 0 | 0 | 0 | 0 | 0 | 0 | 0 | 0 | 0 | 12
NO |  | 2 | 2011 | 0 | 5 | 5 |  | Miller Steam Plant | Clay TS | 230 | 500 | Tower | 31.58 | 0 | 1 |  | 0 | 0 | 0 | 0 | 0 | 0 | 0 | 0 | 0 | 0 | 0 | 0 | 0 | 0 | 0 | 0 | 0 | 0 | 0 | 0 | 0 | 0 | 0 | 12
NO |  | 2 | 2011 | 0 | 6 | 6 |  | Farley Nuclear Plant | Snowdoun TS | 500 | 0 | Tower | 96.9 | 0 | 1 |  | 0 | 0 | 0 | 0 | 0 | 0 | 0 | 0 | 0 | 0 | 0 | 0 | 0 | 0 | 0 | 0 | 0 | 0 | 0 | 0 | 0 | 0 | 0 | 12
NO |  | 2 | 2011 | 0 | 7 | 7 |  | Gaston Steam Plant | Leeds-Boyles TS | 230 | 0 | Tower | 37.38 | 0 | 1 |  | 0 | 0 | 0 | 0 | 0 | 0 | 0 | 0 | 0 | 0 | 0 | 0 | 0 | 0 | 0 | 0 | 0 | 0 | 0 | 0 | 0 | 0 | 0 | 12
NO |  | 2 | 2011 | 0 | 8 | 8 |  | Gaston Steam Plant | Leeds TS (West Circuit) | 230 | 0 | Tower | 20.83 | 0 | 1 |  | 0 | 0 | 0 | 0 | 0 | 0 | 0 | 0 | 0 | 0 | 0 | 0 | 0 | 0 | 0 | 0 | 0 | 0 | 0 | 0 | 0 | 0 | 0 | 12
NO |  | 2 | 2011 | 0 | 9 | 9 |  | Gaston Steam Plant | Leeds TS (East Circuit) | 230 | 0 | Tower | 20.65 | 0 | 1 |  | 0 | 0 | 0 | 0 | 0 | 0 | 0 | 0 | 0 | 0 | 0 | 0 | 0 | 0 | 0 | 0 | 0 | 0 | 0 | 0 | 0 | 0 | 0 | 12
NO |  | 2 | 2011 | 0 | 10 | 10 |  | Gaston Steam Plant | Anniston TS | 230 | 0 | Wood H Frame | 38.8 | 0 | 1 |  | 0 | 0 | 0 | 0 | 0 | 0 | 0 | 0 | 0 | 0 | 0 | 0 | 0 | 0 | 0 | 0 | 0 | 0 | 0 | 0 | 0 | 0 | 0 | 12
NO |  | 2 | 2011 | 0 | 11 | 11 |  |  |  | 0 | 0 | Tower | 9.15 | 0 | 1 |  | 0 | 0 | 0 | 0 | 0 | 0 | 0 | 0 | 0 | 0 | 0 | 0 | 0 | 0 | 0 | 0 | 0 | 0 | 0 | 0 | 0 | 0 | 0 | 12
NO |  | 2 | 2011 | 0 | 12 | 12 |  | Gaston Steam Plant | Montgomery Switching | 0 | 0 |  | 0 | 0 | 0 |  | 0 | 0 | 0 | 0 | 0 | 0 | 0 | 0 | 0 | 0 | 0 | 0 | 0 | 0 | 0 | 0 | 0 | 0 | 0 | 0 | 0 | 0 | 0 | 12
NO |  | 2 | 2011 | 0 | 13 | 13 |  |  | Station | 230 | 0 | Wood H Frame | 46.91 | 0 | 1 |  | 0 | 0 | 0 | 0 | 0 | 0 | 0 | 0 | 0 | 0 | 0 | 0 | 0 | 0 | 0 | 0 | 0 | 0 | 0 | 0 | 0 | 0 | 0 | 12
NO |  | 2 | 2011 | 0 | 14 | 14 |  |  |  | 0 | 0 | Tower | 14.83 | 1.95 | 1 |  | 0 | 0 | 0 | 0 | 0 | 0 | 0 | 0 | 0 | 0 | 0 | 0 | 0 | 610021037 | 0 | 0 | 0 | 0 | 0 | 0 | 0 | 0 | 0 | 12
NO |  | 2 | 2011 | 0 | 15 | 15 |  | Montgomery Switching |  | 0 | 0 |  | 0 | 0 | 0 |  | 0 | 0 | 0 | 0 | 0 | 0 | 0 | 0 | 0 | 0 | 0 | 0 | 0 | 0 | 0 | 0 | 0 | 0 | 0 | 0 | 0 | 0 | 0 | 12
NO |  | 2 | 2011 | 0 | 16 | 16 |  | Station | West Montgomery TS | 230 | 0 | Wood H Frame | 1.92 | 0 | 1 |  | 0 | 0 | 0 | 0 | 0 | 0 | 0 | 0 | 0 | 0 | 0 | 0 | 0 | 0 | 0 | 0 | 0 | 0 | 0 | 0 | 0 | 0 | 0 | 12
NO |  | 2 | 2011 | 0 | 17 | 17 |  | Gaston Steam Plant | Bessemer TS | 230 | 0 | Tower | 30.95 | 0 | 1 |  | 0 | 0 | 0 | 0 | 0 | 0 | 0 | 0 | 0 | 0 | 0 | 0 | 0 | 0 | 0 | 0 | 0 | 0 | 0 | 0 | 0 | 0 | 0 | 12
NO |  | 2 | 2011 | 0 | 18 | 18 |  | Gaston Steam Plant | Magella TS | 230 | 0 | Tower | 35 | 0 | 1 |  | 0 | 0 | 0 | 0 | 0 | 0 | 0 | 0 | 0 | 0 | 0 | 0 | 0 | 0 | 0 | 0 | 0 | 0 | 0 | 0 | 0 | 0 | 0 | 12
NO |  | 2 | 2011 | 0 | 19 | 19 |  | Gaston Steam Plant | Coosa Pine TS | 230 | 0 | Steel | 10 | 0 | 1 |  | 0 | 0 | 0 | 0 | 0 | 0 | 0 | 0 | 0 | 0 | 0 | 0 | 0 | 0 | 0 | 0 | 0 | 0 | 0 | 0 | 0 | 0 | 0 | 12
NO |  | 2 | 2011 | 0 | 20 | 20 |  | Leeds TS | Clay TS | 230 | 0 | Tower | 17.26 | 0 | 1 |  | 0 | 0 | 0 | 0 | 0 | 0 | 0 | 0 | 0 | 0 | 0 | 0 | 0 | 0 | 0 | 0 | 0 | 0 | 0 | 0 | 0 | 0 | 0 | 12
NO |  | 2 | 2011 | 0 | 21 | 21 |  | Anniston TS | Georgia State Line | 230 | 0 | Tower | 45.6 | 0 | 1 |  | 0 | 0 | 0 | 0 | 0 | 0 | 0 | 0 | 0 | 0 | 0 | 0 | 0 | 0 | 0 | 0 | 0 | 0 | 0 | 0 | 0 | 0 | 0 | 12
NO |  | 2 | 2011 | 0 | 22 | 22 |  | Farley Nuclear Plant | Webb TS | 230 | 0 | Tower | 10.4 | 0 | 1 |  | 0 | 0 | 0 | 0 | 0 | 0 | 0 | 0 | 0 | 0 | 0 | 0 | 0 | 0 | 0 | 0 | 0 | 0 | 0 | 0 | 0 | 0 | 0 | 12
NO |  | 2 | 2011 | 0 | 23 | 23 |  | Farley Nuclear Plant | Pinckard TS | 230 | 0 | Tower | 33.79 | 0 | 1 |  | 0 | 0 | 0 | 0 | 0 | 0 | 0 | 0 | 0 | 0 | 0 | 0 | 0 | 0 | 0 | 0 | 0 | 0 | 0 | 0 | 0 | 0 | 0 | 12
NO |  | 2 | 2011 | 0 | 24 | 24 |  | Webb TS | Pinckard TS | 230 | 0 | Tower | 18.09 | 0 | 1 |  | 0 | 0 | 0 | 0 | 0 | 0 | 0 | 0 | 0 | 0 | 0 | 0 | 0 | 0 | 0 | 0 | 0 | 0 | 0 | 0 | 0 | 0 | 0 | 12
NO |  | 2 | 2011 | 0 | 25 | 25 |  | Pinckard TS | Florida State Line | 230 | 0 | Tower | 35.32 | 0 | 1 |  | 0 | 0 | 0 | 0 | 0 | 0 | 0 | 0 | 0 | 0 | 0 | 0 | 0 | 0 | 0 | 0 | 0 | 0 | 0 | 0 | 0 | 0 | 0 | 12
NO |  | 2 | 2011 | 0 | 26 | 26 |  | Opp TS-(AEC) | Pinckard TS | 230 | 0 | Tower | 42.35 | 0 | 1 |  | 0 | 0 | 0 | 0 | 0 | 0 | 0 | 0 | 0 | 0 | 0 | 0 | 0 | 0 | 0 | 0 | 0 | 0 | 0 | 0 | 0 | 0 | 0 | 12
NO |  | 2 | 2011 | 0 | 27 | 27 |  | West McIntosh TS | Alabama Electric Coop. | 0 | 0 |  | 0 | 0 | 0 |  | 0 | 0 | 0 | 0 | 0 | 0 | 0 | 0 | 0 | 0 | 0 | 0 | 0 | 0 | 0 | 0 | 0 | 0 | 0 | 0 | 0 | 0 | 0 | 12
NO |  | 2 | 2011 | 0 | 28 | 28 |  |  | Jackson | 230 | 0 | Tower | 17.87 | 0 | 1 |  | 0 | 0 | 0 | 0 | 0 | 0 | 0 | 0 | 0 | 0 | 0 | 0 | 0 | 0 | 0 | 0 | 0 | 0 | 0 | 0 | 0 | 0 | 0 | 12
NO |  | 2 | 2011 | 0 | 29 | 29 |  | Alabama Electric Coop., |  | 0 | 0 |  | 0 | 0 | 0 |  | 0 | 0 | 0 | 0 | 0 | 0 | 0 | 0 | 0 | 0 | 0 | 0 | 0 | 0 | 0 | 0 | 0 | 0 | 0 | 0 | 0 | 0 | 0 | 12
NO |  | 2 | 2011 | 0 | 30 | 30 |  | Jackson | Belleville | 230 | 0 | Tower | 45.14 | 0 | 1 |  | 0 | 0 | 0 | 0 | 0 | 0 | 0 | 0 | 0 | 0 | 0 | 0 | 0 | 0 | 0 | 0 | 0 | 0 | 0 | 0 | 0 | 0 | 0 | 12
NO |  | 2 | 2011 | 0 | 31 | 31 |  | Barry Steam Plant | West McIntosh TS | 230 | 0 | Tower | 18.82 | 0 | 1 |  | 0 | 0 | 0 | 0 | 0 | 0 | 0 | 0 | 0 | 0 | 0 | 0 | 0 | 0 | 0 | 0 | 0 | 0 | 0 | 0 | 0 | 0 | 0 | 12
NO |  | 2 | 2011 | 0 | 32 | 32 |  | Barry Steam Plant | North Brewton TS | 230 | 0 | Wood H Frame | 60.91 | 0 | 1 |  | 0 | 0 | 0 | 0 | 0 | 0 | 0 | 0 | 0 | 0 | 0 | 0 | 0 | 0 | 0 | 0 | 0 | 0 | 0 | 0 | 0 | 0 | 0 | 12
NO |  | 2 | 2011 | 0 | 33 | 33 |  | North Brewton TS | Opp TS-(AEC) | 230 | 0 | Wood H Frame | 51.57 | 0 | 1 |  | 0 | 0 | 0 | 0 | 0 | 0 | 0 | 0 | 0 | 0 | 0 | 0 | 0 | 0 | 0 | 0 | 0 | 0 | 0 | 0 | 0 | 0 | 0 | 12
NO |  | 2 | 2011 | 0 | 34 | 34 |  | Barry Steam Plant | Florida State Line | 230 | 0 | Tower | 29.96 | 0 | 1 |  | 0 | 0 | 0 | 0 | 0 | 0 | 0 | 0 | 0 | 0 | 0 | 0 | 0 | 0 | 0 | 0 | 0 | 0 | 0 | 0 | 0 | 0 | 0 | 12
NO |  | 2 | 2011 | 0 | 35 | 35 |  | Barry Steam Plant | Chickasaw Steam Plant | 230 | 0 | Tower | 18.71 | 0 | 1 |  | 0 | 0 | 0 | 0 | 0 | 0 | 0 | 0 | 0 | 0 | 0 | 0 | 0 | 0 | 0 | 0 | 0 | 0 | 0 | 0 | 0 | 0 | 0 | 12
NO |  | 2 | 2011 | 1 | 1 | 1 |  | Barry Steam Plant | Big Creek TS | 230 | 0 | Tower | 31.63 | 0 | 1 |  | 0 | 0 | 0 | 0 | 0 | 0 | 0 | 0 | 0 | 0 | 0 | 0 | 0 | 0 | 0 | 0 | 0 | 0 | 0 | 0 | 0 | 0 | 0 | 12
NO |  | 2 | 2011 | 1 | 2 | 2 |  | Barry Steam Plant | North Theodore TS | 230 | 0 | Tower | 44.5 | 0 | 1 |  | 0 | 0 | 0 | 0 | 0 | 0 | 0 | 0 | 0 | 0 | 0 | 0 | 0 | 0 | 0 | 0 | 0 | 0 | 0 | 0 | 0 | 0 | 0 | 12
NO |  | 2 | 2011 | 1 | 3 | 3 |  | Clay TS | Oneonta | 230 | 0 | Guyed Delta | 13.1 | 0 | 1 |  | 0 | 0 | 0 | 0 | 0 | 0 | 0 | 0 | 0 | 0 | 0 | 0 | 0 | 0 | 0 | 0 | 0 | 0 | 0 | 0 | 0 | 0 | 0 | 12
NO |  | 2 | 2011 | 1 | 4 | 4 |  |  |  | 0 | 0 | Tower | 0 | 0 | 0 |  | 0 | 0 | 0 | 0 | 0 | 0 | 0 | 0 | 0 | 0 | 0 | 0 | 0 | 0 | 0 | 0 | 0 | 0 | 0 | 0 | 0 | 0 | 0 | 12
NO |  | 2 | 2011 | 1 | 5 | 5 |  | North Theodore TS | Mississippi State Line | 230 | 0 | Tower | 16.55 | 0 | 1 |  | 0 | 0 | 0 | 0 | 0 | 0 | 0 | 0 | 0 | 0 | 0 | 0 | 0 | 0 | 0 | 0 | 0 | 0 | 0 | 0 | 0 | 0 | 0 | 12
NO |  | 2 | 2011 | 1 | 6 | 6 |  | Silverhill TS | Florida State Line | 230 | 0 | Tower | 21.3 | 0 | 1 |  | 0 | 0 | 0 | 0 | 0 | 0 | 0 | 0 | 0 | 0 | 0 | 0 | 0 | 0 | 0 | 0 | 0 | 0 | 0 | 0 | 0 | 0 | 0 | 12
NO |  | 2 | 2011 | 1 | 7 | 7 |  | Chickasaw Steam Plant | Silverhill TS | 230 | 0 | Tower | 27.43 | 0.77 | 1 |  | 0 | 0 | 0 | 0 | 0 | 0 | 0 | 0 | 0 | 0 | 0 | 0 | 0 | 0 | 0 | 0 | 0 | 0 | 0 | 0 | 0 | 0 | 0 | 12
NO |  | 2 | 2011 | 1 | 8 | 8 |  | Gorgas Steam Plant | Holt TS | 230 | 0 | Tower | 35.89 | 0.37 | 1 |  | 0 | 0 | 0 | 0 | 0 | 0 | 0 | 0 | 0 | 0 | 0 | 0 | 0 | 0 | 0 | 0 | 0 | 0 | 0 | 0 | 0 | 0 | 0 | 12
NO |  | 2 | 2011 | 1 | 9 | 9 |  | Gorgas Steam Plant | Holt TS | 230 | 0 | Tower | 36.72 | 0 | 1 |  | 0 | 0 | 0 | 0 | 0 | 0 | 0 | 0 | 0 | 0 | 0 | 0 | 0 | 0 | 0 | 0 | 0 | 0 | 0 | 0 | 0 | 0 | 0 | 12
NO |  | 2 | 2011 | 1 | 10 | 10 |  | Gorgas Steam Plant | Miller Steam Plant | 230 | 0 | Tower | 15.96 | 0 | 1 |  | 0 | 0 | 0 | 0 | 0 | 0 | 0 | 0 | 0 | 0 | 0 | 0 | 0 | 0 | 0 | 0 | 0 | 0 | 0 | 0 | 0 | 0 | 0 | 12
NO |  | 2 | 2011 | 1 | 11 | 11 |  | Miller Steam Plant | Pratt City TS | 230 | 0 | Tower | 18.24 | 0 | 1 |  | 0 | 0 | 0 | 0 | 0 | 0 | 0 | 0 | 0 | 0 | 0 | 0 | 0 | 0 | 0 | 0 | 0 | 0 | 0 | 0 | 0 | 0 | 0 | 12
NO |  | 2 | 2011 | 1 | 12 | 12 |  | Gorgas Steam Plant | Miller Steam Plant | 230 | 0 | Wood Hframe | 2.58 | 0.38 | 1 |  | 0 | 0 | 0 | 0 | 0 | 0 | 0 | 0 | 0 | 0 | 0 | 0 | 0 | 0 | 0 | 0 | 0 | 0 | 0 | 0 | 0 | 0 | 0 | 12
NO |  | 2 | 2011 | 1 | 13 | 13 |  | Gorgas Steam Plant | Miller Steam Plant | 230 | 0 | Stl/ConcHframe | 7.81 | 0 | 1 |  | 0 | 0 | 0 | 0 | 0 | 0 | 0 | 0 | 0 | 0 | 0 | 0 | 0 | 0 | 0 | 0 | 0 | 0 | 0 | 0 | 0 | 0 | 0 | 12
NO |  | 2 | 2011 | 1 | 14 | 14 |  | Miller Steam Plant | Boyles TS | 230 | 0 | Tower & WD H F | 17.14 | 0 | 1 |  | 0 | 0 | 0 | 0 | 0 | 0 | 0 | 0 | 0 | 0 | 0 | 0 | 0 | 0 | 0 | 0 | 0 | 0 | 0 | 0 | 0 | 0 | 0 | 12
NO |  | 2 | 2011 | 1 | 15 | 15 |  | Greene County Steam Plant | Montgomery Switching | 0 | 0 |  | 0 | 0 | 0 |  | 0 | 0 | 0 | 0 | 0 | 0 | 0 | 0 | 0 | 0 | 0 | 0 | 0 | 0 | 0 | 0 | 0 | 0 | 0 | 0 | 0 | 0 | 0 | 12
NO |  | 2 | 2011 | 1 | 16 | 16 |  |  | Station | 230 | 0 | Tower | 87.82 | 0 | 1 |  | 0 | 0 | 0 | 0 | 0 | 0 | 0 | 0 | 0 | 0 | 0 | 0 | 0 | 0 | 0 | 0 | 0 | 0 | 0 | 0 | 0 | 0 | 0 | 12
NO |  | 2 | 2011 | 1 | 17 | 17 |  | Montgomery Switching |  | 0 | 0 |  | 0 | 0 | 0 |  | 0 | 0 | 0 | 0 | 0 | 0 | 0 | 0 | 0 | 0 | 0 | 0 | 0 | 0 | 0 | 0 | 0 | 0 | 0 | 0 | 0 | 0 | 0 | 12
NO |  | 2 | 2011 | 1 | 18 | 18 |  | Station | Snowdoun | 230 | 0 | Tower | 12.49 | 0 | 1 |  | 0 | 0 | 0 | 0 | 0 | 0 | 0 | 0 | 0 | 0 | 0 | 0 | 0 | 0 | 0 | 0 | 0 | 0 | 0 | 0 | 0 | 0 | 0 | 12
NO |  | 2 | 2011 | 1 | 19 | 19 |  | Miller Steam Plant | North Helena TS | 230 | 0 | Tower | 33.47 | 0 | 1 |  | 0 | 0 | 0 | 0 | 0 | 0 | 0 | 0 | 0 | 0 | 0 | 0 | 0 | 0 | 0 | 0 | 0 | 0 | 0 | 0 | 0 | 0 | 0 | 12
NO |  | 2 | 2011 | 1 | 20 | 20 |  |  |  | 0 | 0 | Concrete | 1.37 | 0 | 1 |  | 0 | 0 | 0 | 0 | 0 | 0 | 0 | 0 | 0 | 0 | 0 | 0 | 0 | 0 | 0 | 0 | 0 | 0 | 0 | 0 | 0 | 0 | 0 | 12
NO |  | 2 | 2011 | 1 | 21 | 21 |  |  |  | 0 | 0 | Wood | 0.23 | 0 | 1 |  | 0 | 0 | 0 | 0 | 0 | 0 | 0 | 0 | 0 | 0 | 0 | 0 | 0 | 0 | 0 | 0 | 0 | 0 | 0 | 0 | 0 | 0 | 0 | 12
NO |  | 2 | 2011 | 1 | 22 | 22 |  | Kushla Sw. Sta. | North Mobile TS | 230 | 0 | Concrete H | 0 | 0 | 0 |  | 0 | 0 | 0 | 0 | 0 | 0 | 0 | 0 | 0 | 0 | 0 | 0 | 0 | 0 | 0 | 0 | 0 | 0 | 0 | 0 | 0 | 0 | 0 | 12
NO |  | 2 | 2011 | 1 | 23 | 23 |  |  |  | 0 | 0 | Frame | 5.05 | 0 | 1 |  | 0 | 0 | 0 | 0 | 0 | 0 | 0 | 0 | 0 | 0 | 0 | 0 | 0 | 0 | 0 | 0 | 0 | 0 | 0 | 0 | 0 | 0 | 0 | 12
NO |  | 2 | 2011 | 1 | 24 | 24 |  | Snowdoun TS | Pinckard TS | 230 | 0 | Tower | 84.56 | 0 | 1 |  | 0 | 0 | 0 | 0 | 0 | 0 | 0 | 0 | 0 | 0 | 0 | 0 | 0 | 0 | 0 | 0 | 0 | 0 | 0 | 0 | 0 | 0 | 0 | 12
NO |  | 2 | 2011 | 1 | 25 | 25 |  | Montgomery Switching |  | 0 | 0 |  | 0 | 0 | 0 |  | 0 | 0 | 0 | 0 | 0 | 0 | 0 | 0 | 0 | 0 | 0 | 0 | 0 | 0 | 0 | 0 | 0 | 0 | 0 | 0 | 0 | 0 | 0 | 12
NO |  | 2 | 2011 | 1 | 26 | 26 |  | Station | South Montgomery TS | 230 | 0 | Tower | 5.54 | 2.14 | 1 |  | 0 | 0 | 0 | 0 | 0 | 0 | 0 | 0 | 0 | 0 | 0 | 0 | 0 | 0 | 0 | 0 | 0 | 0 | 0 | 0 | 0 | 0 | 0 | 12
NO |  | 2 | 2011 | 1 | 27 | 27 |  | South Montgomery TS | Snowdoun TS | 230 | 0 | Steel Pole | 1.27 | 0 | 1 |  | 0 | 0 | 0 | 0 | 0 | 0 | 0 | 0 | 0 | 0 | 0 | 0 | 0 | 0 | 0 | 0 | 0 | 0 | 0 | 0 | 0 | 0 | 0 | 12
NO |  | 2 | 2011 | 1 | 28 | 28 |  |  |  | 0 | 0 | Tower | 6.26 | 0 | 1 |  | 0 | 0 | 0 | 0 | 0 | 0 | 0 | 0 | 0 | 0 | 0 | 0 | 0 | 0 | 0 | 0 | 0 | 0 | 0 | 0 | 0 | 0 | 0 | 12
NO |  | 2 | 2011 | 1 | 29 | 29 |  | Green County Steam Plant | Bessemer TS | 230 | 0 | Tower | 80.27 | 0 | 1 |  | 0 | 0 | 0 | 0 | 0 | 0 | 0 | 0 | 0 | 0 | 0 | 0 | 0 | 0 | 0 | 0 | 0 | 0 | 0 | 0 | 0 | 0 | 0 | 12
NO |  | 2 | 2011 | 1 | 30 | 30 |  | Greene County SP | CT Substation T.L. | 230 | 0 | Concrete | 0.28 | 0 | 1 |  | 0 | 0 | 0 | 0 | 0 | 0 | 0 | 0 | 0 | 0 | 0 | 0 | 0 | 0 | 0 | 0 | 0 | 0 | 0 | 0 | 0 | 0 | 0 | 12
NO |  | 2 | 2011 | 1 | 31 | 31 |  | Big Creek | Daniel | 230 | 500 | Tower/H Frame | 9.08 | 0 | 1 |  | 0 | 0 | 0 | 0 | 0 | 0 | 0 | 0 | 0 | 0 | 0 | 0 | 0 | 0 | 0 | 0 | 0 | 0 | 0 | 0 | 0 | 0 | 0 | 12
NO |  | 2 | 2011 | 1 | 32 | 32 |  | Big Creek | Chickasaw S.P. | 230 | 0 | Steel Pole | 9.23 | 0 | 1 |  | 0 | 0 | 0 | 0 | 0 | 0 | 0 | 0 | 0 | 0 | 0 | 0 | 0 | 0 | 0 | 0 | 0 | 0 | 0 | 0 | 0 | 0 | 0 | 12
NO |  | 2 | 2011 | 1 | 33 | 33 |  |  |  | 0 | 0 | Steel Pole | 4.5 | 0 | 2 |  | 0 | 0 | 0 | 0 | 0 | 0 | 0 | 0 | 0 | 0 | 0 | 0 | 0 | 0 | 0 | 0 | 0 | 0 | 0 | 0 | 0 | 0 | 0 | 12
NO |  | 2 | 2011 | 1 | 34 | 34 |  |  |  | 0 | 0 | H Frame Steel | 3.08 | 0 | 3 |  | 0 | 0 | 0 | 0 | 0 | 0 | 0 | 0 | 0 | 0 | 0 | 0 | 0 | 0 | 0 | 0 | 0 | 0 | 0 | 0 | 0 | 0 | 0 | 12
NO |  | 2 | 2011 | 1 | 35 | 35 |  | Chickasaw S.P. | Silverhill #2 | 230 | 0 | Tower | 29.75 | 0 | 1 |  | 0 | 0 | 0 | 0 | 0 | 0 | 0 | 0 | 0 | 0 | 0 | 0 | 0 | 0 | 0 | 0 | 0 | 0 | 0 | 0 | 0 | 0 | 0 | 12
NO |  | 2 | 2011 | 2 | 1 | 1 |  | Leeds | S. Jefferson | 230 | 0 | Concrete | 8.96 | 0 | 1 |  | 0 | 0 | 0 | 0 | 0 | 0 | 0 | 0 | 0 | 0 | 0 | 0 | 0 | 0 | 0 | 0 | 0 | 0 | 0 | 0 | 0 | 0 | 0 | 12
NO |  | 2 | 2011 | 2 | 2 | 2 |  | Danway S.S. | N. Auburn | 230 | 0 | Steel | 8.98 | 0 | 1 |  | 0 | 0 | 0 | 0 | 0 | 0 | 0 | 0 | 0 | 0 | 0 | 0 | 0 | 0 | 0 | 0 | 0 | 0 | 0 | 0 | 0 | 0 | 0 | 12
NO |  | 2 | 2011 | 2 | 3 | 3 |  | Holt | Tuscaloosa Steel | 230 | 0 | Concrete | 2.3 | 0 | 1 |  | 0 | 0 | 0 | 0 | 0 | 0 | 0 | 0 | 0 | 0 | 0 | 0 | 0 | 0 | 0 | 0 | 0 | 0 | 0 | 0 | 0 | 0 | 0 | 12
NO |  | 2 | 2011 | 2 | 4 | 4 |  | Duncanville S.S. | S. Tuscaloosa TS | 230 | 0 | Concrete | 11.01 | 0 | 1 |  | 0 | 0 | 0 | 0 | 0 | 0 | 0 | 0 | 0 | 0 | 0 | 0 | 0 | 0 | 0 | 0 | 0 | 0 | 0 | 0 | 0 | 0 | 0 | 12
NO |  | 2 | 2011 | 2 | 5 | 5 |  | Ellicot | North Brewton | 230 | 500 | Concrete/Steel | 61 | 0 | 1 |  | 0 | 0 | 0 | 0 | 0 | 0 | 0 | 0 | 0 | 0 | 0 | 0 | 0 | 0 | 0 | 0 | 0 | 0 | 0 | 0 | 0 | 0 | 0 | 12
NO |  | 2 | 2011 | 2 | 6 | 6 |  | Oneonta T.S. | Gadsden-Attalla T.S. | 230 | 0 | Steel | 38.6 | 0 | 1 |  | 0 | 0 | 0 | 0 | 0 | 0 | 0 | 0 | 0 | 0 | 0 | 0 | 0 | 0 | 0 | 0 | 0 | 0 | 0 | 0 | 0 | 0 | 0 | 12
NO |  | 2 | 2011 | 2 | 7 | 7 |  | Pratt City T.S. | ACIPCO EAF C.S. | 230 | 0 | Concrete/Steel | 4.12 | 0 | 1 |  | 0 | 0 | 0 | 0 | 0 | 0 | 0 | 0 | 0 | 0 | 0 | 0 | 0 | 0 | 0 | 0 | 0 | 0 | 0 | 0 | 0 | 0 | 0 | 12
NO |  | 2 | 2011 | 2 | 8 | 8 |  | Silverhill | Brentwood | 230 | 0 | Steel | 22 | 0 | 1 |  | 0 | 0 | 0 | 0 | 0 | 0 | 0 | 0 | 0 | 0 | 0 | 0 | 0 | 0 | 0 | 0 | 0 | 0 | 0 | 0 | 0 | 0 | 0 | 12
NO |  | 2 | 2011 | 2 | 9 | 9 |  | Barry-Kushla T.L. | SALCO S.S. | 230 | 0 | Steel | 1.8 | 0 | 1 |  | 0 | 0 | 0 | 0 | 0 | 0 | 0 | 0 | 0 | 0 | 0 | 0 | 0 | 0 | 0 | 0 | 0 | 0 | 0 | 0 | 0 | 0 | 0 | 12
NO |  | 2 | 2011 | 2 | 10 | 10 |  | Miller S.P. | ACIPICO T.S. | 230 | 0 | Steel | 17 | 0 | 1 |  | 0 | 0 | 0 | 0 | 0 | 0 | 0 | 0 | 0 | 0 | 0 | 0 | 0 | 0 | 0 | 0 | 0 | 0 | 0 | 0 | 0 | 0 | 0 | 12
NO |  | 2 | 2011 | 2 | 11 | 11 |  | Goatrock T.S. | Fuller Road | 230 | 0 | Steel | 8.6 | 0 | 1 |  | 0 | 0 | 0 | 0 | 0 | 0 | 0 | 0 | 0 | 0 | 0 | 0 | 0 | 0 | 0 | 0 | 0 | 0 | 0 | 0 | 0 | 0 | 0 | 12
NO |  | 2 | 2011 | 2 | 12 | 12 |  | Farley N.P. | Scholtz T.L. | 230 | 0 | Steel | 18.1 | 0 | 1 |  | 0 | 0 | 0 | 0 | 0 | 0 | 0 | 0 | 0 | 0 | 0 | 0 | 0 | 0 | 0 | 0 | 0 | 0 | 0 | 0 | 0 | 0 | 0 | 12
NO |  | 2 | 2011 | 2 | 13 | 13 |  | Gaston S.P. | West Montgomery T.S. | 230 | 0 | Steel | 2 | 0 | 1 |  | 0 | 0 | 0 | 0 | 0 | 0 | 0 | 0 | 0 | 0 | 0 | 0 | 0 | 0 | 0 | 0 | 0 | 0 | 0 | 0 | 0 | 0 | 0 | 12
NO |  | 2 | 2011 | 2 | 14 | 14 |  | Montgomery - Snowdoun T.S. | Hyundai Substation | 230 | 0 | Concrete | 1.5 | 0 | 1 |  | 0 | 0 | 0 | 0 | 0 | 0 | 0 | 0 | 0 | 0 | 0 | 0 | 0 | 0 | 0 | 0 | 0 | 0 | 0 | 0 | 0 | 0 | 0 | 12
NO |  | 2 | 2011 | 2 | 15 | 15 |  | Autaugaville S.S. | County Line Road T.S. | 230 | 0 | Concrete/Steel | 15.7 | 0 | 1 |  | 0 | 0 | 0 | 0 | 0 | 0 | 0 | 0 | 0 | 0 | 0 | 0 | 0 | 0 | 0 | 0 | 0 | 0 | 0 | 0 | 0 | 0 | 0 | 12
NO |  | 2 | 2011 | 2 | 16 | 16 |  | Snowdoun T.S. | Madison Park T.S. | 230 | 0 | Concrete | 31 | 0 | 1 |  | 0 | 0 | 0 | 0 | 0 | 0 | 0 | 0 | 0 | 0 | 0 | 0 | 0 | 0 | 0 | 0 | 0 | 0 | 0 | 0 | 0 | 0 | 0 | 12
NO |  | 2 | 2011 | 2 | 17 | 17 |  | Gaston SP | Goat Rock TS #1 | 230 | 0 | Steel | 93.9 | 0 | 0 |  | 0 | 0 | 0 | 0 | 0 | 0 | 0 | 0 | 0 | 0 | 0 | 0 | 0 | 0 | 0 | 0 | 0 | 0 | 0 | 0 | 0 | 0 | 0 | 12
NO |  | 2 | 2011 | 2 | 18 | 18 |  | Gaston SP | Goat Rock TS #2 | 230 | 0 | Steel | 93.9 | 0 | 0 |  | 0 | 0 | 0 | 0 | 0 | 0 | 0 | 0 | 0 | 0 | 0 | 0 | 0 | 0 | 0 | 0 | 0 | 0 | 0 | 0 | 0 | 0 | 0 | 12
NO |  | 2 | 2011 | 2 | 19 | 19 |  | Bucks SS | Tensaw SS | 230 | 0 | Concrete/steel | 9.5 | 0 | 1 |  | 0 | 0 | 0 | 0 | 0 | 0 | 0 | 0 | 0 | 0 | 0 | 0 | 0 | 0 | 0 | 0 | 0 | 0 | 0 | 0 | 0 | 0 | 0 | 12
NO |  | 2 | 2011 | 2 | 20 | 20 |  | Calvert SS | Tensaw SS | 230 | 0 | Concrete/steel | 4.62 | 0 | 1 |  | 0 | 0 | 0 | 0 | 0 | 0 | 0 | 0 | 0 | 0 | 0 | 0 | 0 | 0 | 0 | 0 | 0 | 0 | 0 | 0 | 0 | 0 | 0 | 12
NO |  | 2 | 2011 | 2 | 21 | 21 |  | Tensaw SS | Thyssenkrupp EAF #1 CU | 230 | 0 | Concrete | 3 | 0 | 1 |  | 0 | 0 | 0 | 0 | 0 | 0 | 0 | 0 | 0 | 0 | 0 | 0 | 0 | 0 | 0 | 0 | 0 | 0 | 0 | 0 | 0 | 0 | 0 | 12
NO |  | 2 | 2011 | 2 | 22 | 22 |  | Tensaw SS | Thyssenkrupp EAF #2 CU | 230 | 0 | Concrete | 3 | 0 | 2 |  | 0 | 0 | 0 | 0 | 0 | 0 | 0 | 0 | 0 | 0 | 0 | 0 | 0 | 0 | 0 | 0 | 0 | 0 | 0 | 0 | 0 | 0 | 0 | 12
NO |  | 2 | 2011 | 2 | 23 | 23 |  | Tensaw SS | Thyssenkrupp EAF #3 CU | 230 | 0 | Concrete | 3 | 0 | 2 |  | 0 | 0 | 0 | 0 | 0 | 0 | 0 | 0 | 0 | 0 | 0 | 0 | 0 | 0 | 0 | 0 | 0 | 0 | 0 | 0 | 0 | 0 | 0 | 12
NO |  | 2 | 2011 | 2 | 24 | 24 |  | Tensaw SS | Thyssenkrupp Rolling Mill#1 | 230 | 0 | Steel | 1.08 | 0 | 1 |  | 0 | 0 | 0 | 0 | 0 | 0 | 0 | 0 | 0 | 0 | 0 | 0 | 0 | 0 | 0 | 0 | 0 | 0 | 0 | 0 | 0 | 0 | 0 | 12
NO |  | 2 | 2011 | 2 | 25 | 25 |  | Tensaw SS | Thyssenkrupp Rolling Mill#2 | 230 | 0 | Steel | 1.08 | 0 | 1 |  | 0 | 0 | 0 | 0 | 0 | 0 | 0 | 0 | 0 | 0 | 0 | 0 | 0 | 0 | 0 | 0 | 0 | 0 | 0 | 0 | 0 | 0 | 0 | 12
NO |  | 2 | 2011 | 2 | 26 | 26 |  | Holt T.S. | Tuscaloosa T.S. | 230 | 0 | Concrete/Steel | 6.9 | 0 | 1 | 1351.5 | 0 | 0 | 0 | 0 | 0 | 0 | 0 | 0 | 0 | 0 | 0 | 0 | 0 | 0 | 0 | 0 | 0 | 0 | 0 | 0 | 0 | 0 | 0 | 12
NO |  | 2 | 2011 | 2 | 27 | 27 |  | Gorgas Steam Plant | Fayette TS | 161 | 0 | Wood H Frame | 37.35 | 0 | 1 |  | 0 | 0 | 0 | 0 | 0 | 0 | 0 | 0 | 0 | 0 | 0 | 0 | 0 | 0 | 0 | 0 | 0 | 0 | 0 | 0 | 0 | 0 | 0 | 12
NO |  | 2 | 2011 | 2 | 28 | 28 |  | Fayette TS | Misssissippi State Line | 161 | 0 | Wood H Frame | 22.94 | 0 | 1 |  | 0 | 0 | 0 | 0 | 0 | 0 | 0 | 0 | 0 | 0 | 0 | 0 | 0 | 0 | 0 | 0 | 0 | 0 | 0 | 0 | 0 | 0 | 0 | 12
NO |  | 2 | 2011 | 2 | 29 | 29 |  | Gorgas Steam Plant | Haleyville TS | 161 | 0 | Wood H Frame | 47.76 | 0 | 1 |  | 0 | 0 | 0 | 0 | 0 | 0 | 0 | 0 | 0 | 0 | 0 | 0 | 0 | 0 | 0 | 0 | 0 | 0 | 0 | 0 | 0 | 0 | 0 | 12
NO |  | 2 | 2011 | 2 | 30 | 30 |  | Haleyville TS | Wilson Dam (TVA) | 161 | 0 | Wood H Frame | 38 | 0 | 1 |  | 0 | 0 | 0 | 0 | 0 | 0 | 0 | 0 | 0 | 0 | 0 | 0 | 0 | 0 | 0 | 0 | 0 | 0 | 0 | 0 | 0 | 0 | 0 | 12
NO |  | 2 | 2011 | 2 | 31 | 31 |  | Tap | Oakman TS | 161 | 0 | Wood H Frame | 4.95 | 0 | 1 |  | 0 | 0 | 0 | 0 | 0 | 0 | 0 | 0 | 0 | 0 | 0 | 0 | 0 | 0 | 0 | 0 | 0 | 0 | 0 | 0 | 0 | 0 | 0 | 12
NO |  | 2 | 2011 | 2 | 32 | 32 |  | Oakman | Jasper | 161 | 0 | Wood Pole | 10.6 | 0 | 1 |  | 0 | 0 | 0 | 0 | 0 | 0 | 0 | 0 | 0 | 0 | 0 | 0 | 0 | 0 | 0 | 0 | 0 | 0 | 0 | 0 | 0 | 0 | 0 | 12
NO |  | 2 | 2011 | 2 | 33 | 33 |  | Oakman TS | Drummond Coal Co., Townley | 161 | 0 | Wood H Frame | 6.48 | 0 | 1 |  | 0 | 0 | 0 | 0 | 0 | 0 | 0 | 0 | 0 | 0 | 0 | 0 | 0 | 0 | 0 | 0 | 0 | 0 | 0 | 0 | 0 | 0 | 0 | 12
NO |  | 2 | 2011 | 2 | 34 | 34 |  | Smith Dam | Jasper (North Circuit) | 161 | 0 | Wood H Frame | 15.02 | 0.29 | 1 |  | 0 | 0 | 0 | 0 | 0 | 0 | 0 | 0 | 0 | 0 | 0 | 0 | 0 | 0 | 0 | 0 | 0 | 0 | 0 | 0 | 0 | 0 | 0 | 12
NO |  | 2 | 2011 | 2 | 35 | 35 |  | Tap | Curry DS | 161 | 0 | Wood H Frame | 1.54 | 0 | 1 |  | 0 | 0 | 0 | 0 | 0 | 0 | 0 | 0 | 0 | 0 | 0 | 0 | 0 | 0 | 0 | 0 | 0 | 0 | 0 | 0 | 0 | 0 | 0 | 12
NO |  | 2 | 2011 | 3 | 1 | 1 |  | Smith Dam | Jasper (South Circuit) | 161 | 0 | Wood H Frame | 15.39 | 0 | 1 |  | 0 | 0 | 0 | 0 | 0 | 0 | 0 | 0 | 0 | 0 | 0 | 0 | 0 | 0 | 0 | 0 | 0 | 0 | 0 | 0 | 0 | 0 | 0 | 12
NO |  | 2 | 2011 | 3 | 2 | 2 |  | Walston Road DS | Jasper | 161 | 0 | Wood Pole | 2.11 | 0 | 1 |  | 0 | 0 | 0 | 0 | 0 | 0 | 0 | 0 | 0 | 0 | 0 | 0 | 0 | 0 | 0 | 0 | 0 | 0 | 0 | 0 | 0 | 0 | 0 | 12
NO |  | 2 | 2011 | 3 | 3 | 3 |  | Gorgas Steam Plant | Oakman TS | 161 | 0 | Wood H Frame | 15.8 | 0 | 1 |  | 0 | 0 | 0 | 0 | 0 | 0 | 0 | 0 | 0 | 0 | 0 | 0 | 0 | 0 | 0 | 0 | 0 | 0 | 0 | 0 | 0 | 0 | 0 | 12
NO |  | 2 | 2011 | 3 | 4 | 4 |  | Tap | Jasper DS | 161 | 0 | Wood Pole | 0.9 | 0 | 1 |  | 0 | 0 | 0 | 0 | 0 | 0 | 0 | 0 | 0 | 0 | 0 | 0 | 0 | 0 | 0 | 0 | 0 | 0 | 0 | 0 | 0 | 0 | 0 | 12
NO |  | 2 | 2011 | 3 | 5 | 5 |  | Tap | Parkland DS | 161 | 0 | Wood Pole | 0.74 | 0 | 1 |  | 0 | 0 | 0 | 0 | 0 | 0 | 0 | 0 | 0 | 0 | 0 | 0 | 0 | 0 | 0 | 0 | 0 | 0 | 0 | 0 | 0 | 0 | 0 | 12
NO |  | 2 | 2011 | 3 | 6 | 6 |  | Tap | Lynn DS | 161 | 0 | Wood H Frame | 2.08 | 0 | 1 |  | 0 | 0 | 0 | 0 | 0 | 0 | 0 | 0 | 0 | 0 | 0 | 0 | 0 | 0 | 0 | 0 | 0 | 0 | 0 | 0 | 0 | 0 | 0 | 12
NO |  | 2 | 2011 | 3 | 7 | 7 |  | Lynn DS | Brilliant Coal Co., Lynn | 161 | 0 | Wood H Frame | 1.75 | 0 | 1 |  | 0 | 0 | 0 | 0 | 0 | 0 | 0 | 0 | 0 | 0 | 0 | 0 | 0 | 0 | 0 | 0 | 0 | 0 | 0 | 0 | 0 | 0 | 0 | 12
NO |  | 2 | 2011 | 3 | 8 | 8 |  | Attalla TS | Albertville Substation | 0 | 0 |  | 0 | 0 | 0 |  | 0 | 0 | 0 | 0 | 0 | 0 | 0 | 0 | 0 | 0 | 0 | 0 | 0 | 0 | 0 | 0 | 0 | 0 | 0 | 0 | 0 | 0 | 0 | 12
NO |  | 2 | 2011 | 3 | 9 | 9 |  |  | (TVA) | 161 | 0 | Wood H Frame | 19.58 | 0 | 1 |  | 0 | 0 | 0 | 0 | 0 | 0 | 0 | 0 | 0 | 0 | 0 | 0 | 0 | 0 | 0 | 0 | 0 | 0 | 0 | 0 | 0 | 0 | 0 | 12
NO |  | 2 | 2011 | 3 | 10 | 10 |  | Fayette TS | Winfield - Federal Mogul | 0 | 0 |  | 0 | 0 | 0 |  | 0 | 0 | 0 | 0 | 0 | 0 | 0 | 0 | 0 | 0 | 0 | 0 | 0 | 0 | 0 | 0 | 0 | 0 | 0 | 0 | 0 | 0 | 0 | 12
NO |  | 2 | 2011 | 3 | 11 | 11 |  |  | Tap, Hamilton | 161 | 0 | Wood H Frame | 33.02 | 0 | 1 |  | 0 | 0 | 0 | 0 | 0 | 0 | 0 | 0 | 0 | 0 | 0 | 0 | 0 | 0 | 0 | 0 | 0 | 0 | 0 | 0 | 0 | 0 | 0 | 12
NO |  | 2 | 2011 | 3 | 12 | 12 |  | Tap | Winfield TS | 161 | 0 | Wood Pole | 0.06 | 0 | 1 |  | 0 | 0 | 0 | 0 | 0 | 0 | 0 | 0 | 0 | 0 | 0 | 0 | 0 | 0 | 0 | 0 | 0 | 0 | 0 | 0 | 0 | 0 | 0 | 12
NO |  | 2 | 2011 | 3 | 13 | 13 |  | Haleyville TS | Hamilton TS | 161 | 0 | Wood H Frame | 23.78 | 0 | 1 |  | 0 | 0 | 0 | 0 | 0 | 0 | 0 | 0 | 0 | 0 | 0 | 0 | 0 | 0 | 0 | 0 | 0 | 0 | 0 | 0 | 0 | 0 | 0 | 12
NO |  | 2 | 2011 | 3 | 14 | 14 |  | Tap | Weston | 161 | 0 | Wood Pole | 2.9 | 0 | 1 |  | 0 | 0 | 0 | 0 | 0 | 0 | 0 | 0 | 0 | 0 | 0 | 0 | 0 | 0 | 0 | 0 | 0 | 0 | 0 | 0 | 0 | 0 | 0 | 12
NO |  | 2 | 2011 | 3 | 15 | 15 |  | Hamilton TS | Federal Mogul Corporation | 161 | 0 | Wood H Frame | 3.68 | 0 | 1 |  | 0 | 0 | 0 | 0 | 0 | 0 | 0 | 0 | 0 | 0 | 0 | 0 | 0 | 0 | 0 | 0 | 0 | 0 | 0 | 0 | 0 | 0 | 0 | 12
NO |  | 2 | 2011 | 3 | 16 | 16 |  | Tap | Republic Steel Corp., | 0 | 0 |  | 0 | 0 | 0 |  | 0 | 0 | 0 | 0 | 0 | 0 | 0 | 0 | 0 | 0 | 0 | 0 | 0 | 0 | 0 | 0 | 0 | 0 | 0 | 0 | 0 | 0 | 0 | 12
NO |  | 2 | 2011 | 3 | 17 | 17 |  |  | Berry | 161 | 0 | Wood H Frame | 4.55 | 0 | 1 |  | 0 | 0 | 0 | 0 | 0 | 0 | 0 | 0 | 0 | 0 | 0 | 0 | 0 | 0 | 0 | 0 | 0 | 0 | 0 | 0 | 0 | 0 | 0 | 12
NO |  | 2 | 2011 | 3 | 18 | 18 |  | Tap | Fayette Cotton | 0 | 0 |  | 0 | 0 | 0 |  | 0 | 0 | 0 | 0 | 0 | 0 | 0 | 0 | 0 | 0 | 0 | 0 | 0 | 0 | 0 | 0 | 0 | 0 | 0 | 0 | 0 | 0 | 0 | 12
NO |  | 2 | 2011 | 3 | 19 | 19 |  |  | Mill Station | 161 | 0 | Wood H Frame | 0.97 | 0 | 1 |  | 0 | 0 | 0 | 0 | 0 | 0 | 0 | 0 | 0 | 0 | 0 | 0 | 0 | 0 | 0 | 0 | 0 | 0 | 0 | 0 | 0 | 0 | 0 | 12
NO |  | 2 | 2011 | 3 | 20 | 20 |  | Tap | Belk DS | 161 | 0 | Wood H Frame | 0.96 | 0 | 1 |  | 0 | 0 | 0 | 0 | 0 | 0 | 0 | 0 | 0 | 0 | 0 | 0 | 0 | 0 | 0 | 0 | 0 | 0 | 0 | 0 | 0 | 0 | 0 | 12
NO |  | 2 | 2011 | 3 | 21 | 21 |  | Tap | North Samantha DS | 0 | 0 |  | 0 | 0 | 0 |  | 0 | 0 | 0 | 0 | 0 | 0 | 0 | 0 | 0 | 0 | 0 | 0 | 0 | 0 | 0 | 0 | 0 | 0 | 0 | 0 | 0 | 0 | 0 | 12
NO |  | 2 | 2011 | 3 | 22 | 22 |  |  | Republic Mines | 161 | 0 | Wood H Frame | 9.46 | 0 | 1 |  | 0 | 0 | 0 | 0 | 0 | 0 | 0 | 0 | 0 | 0 | 0 | 0 | 0 | 0 | 0 | 0 | 0 | 0 | 0 | 0 | 0 | 0 | 0 | 12
NO |  | 2 | 2011 | 3 | 23 | 23 |  | Tap | A. J. Taft Coal Co., | 0 | 0 |  | 0 | 0 | 0 |  | 0 | 0 | 0 | 0 | 0 | 0 | 0 | 0 | 0 | 0 | 0 | 0 | 0 | 0 | 0 | 0 | 0 | 0 | 0 | 0 | 0 | 0 | 0 | 12
NO |  | 2 | 2011 | 3 | 24 | 24 |  |  | Parrish | 161 | 0 | Wood H Frame | 2.73 | 0 | 1 |  | 0 | 0 | 0 | 0 | 0 | 0 | 0 | 0 | 0 | 0 | 0 | 0 | 0 | 0 | 0 | 0 | 0 | 0 | 0 | 0 | 0 | 0 | 0 | 12
NO |  | 2 | 2011 | 3 | 25 | 25 |  | Tap | Haleyville DS | 161 | 0 | Wood | 0.01 | 0 | 1 |  | 0 | 0 | 0 | 0 | 0 | 0 | 0 | 0 | 0 | 0 | 0 | 0 | 0 | 0 | 0 | 0 | 0 | 0 | 0 | 0 | 0 | 0 | 0 | 12
NO |  | 2 | 2011 | 3 | 26 | 26 |  | Tap | Pittsburg-Midway #4 | 161 | 0 | Concrete | 0.02 | 0 | 1 |  | 0 | 0 | 0 | 0 | 0 | 0 | 0 | 0 | 0 | 0 | 0 | 0 | 0 | 0 | 0 | 0 | 0 | 0 | 0 | 0 | 0 | 0 | 0 | 12
NO |  | 2 | 2011 | 3 | 27 | 27 |  | Gorgas | Mississippi State Line | 161 | 0 | Concrete | 0.01 | 0 | 1 |  | 0 | 0 | 0 | 0 | 0 | 0 | 0 | 0 | 0 | 0 | 0 | 0 | 0 | 0 | 0 | 0 | 0 | 0 | 0 | 0 | 0 | 0 | 0 | 12
NO |  | 2 | 2011 | 3 | 28 | 28 |  | Fayette - Gorgas | Pittsburg-Midway-Flat Creek | 161 | 0 | Wood | 1.25 | 0 | 1 |  | 0 | 0 | 0 | 0 | 0 | 0 | 0 | 0 | 0 | 0 | 0 | 0 | 0 | 0 | 0 | 0 | 0 | 0 | 0 | 0 | 0 | 0 | 0 | 12
NO |  | 2 | 2011 | 3 | 29 | 29 |  | Haleyville-Wilson Dam | Black Pond DS | 161 | 0 | Steel | 6.77 | 0 | 0 |  | 0 | 0 | 0 | 0 | 0 | 0 | 0 | 0 | 0 | 0 | 0 | 0 | 0 | 0 | 0 | 0 | 0 | 0 | 0 | 0 | 0 | 0 | 0 | 12
NO |  | 2 | 2011 | 3 | 30 | 30 |  | Group Amount |  | 115 | 0 |  | 4340.74 | 31.64 | 0 |  | 0 | 0 | 0 | 0 | 0 | 0 | 0 | 0 | 0 | 0 | 0 | 0 | 610021037 | 0 | 0 | 0 | 0 | 0 | 0 | 0 | 0 | 0 | 0 | 12
NO |  | 2 | 2011 | 3 | 31 | 31 |  | Group Amount |  | 44 | 0 |  | 3604.24 | 5.53 | 0 |  | 0 | 0 | 0 | 0 | 0 | 0 | 0 | 0 | 0 | 0 | 0 | 0 | 610021037 | 0 | 0 | 0 | 0 | 0 | 0 | 0 | 0 | 0 | 0 | 12
NO |  | 2 | 2011 | 3 | 32 | 32 |  | Group Amount |  | 12 | 115 |  | 1.57 | 0 | 0 |  | 0 | 0 | 0 | 0 | 0 | 0 | 0 | 0 | 0 | 0 | 0 | 0 | 0 | 0 | 0 | 0 | 0 | 0 | 0 | 0 | 0 | 0 | 0 | 12
NO |  | 2 | 2011 | 4 | 21 | 21 |  | 500 KV |  | 0 | 0 |  | 0 | 0 | 0 | 0 | 16419300 | 120347494 | 136766794 | 635968 | 1189502 | 87834 | 1913304 | 0 | 0 | 0 | 0 | 0 | 0 | 0 | 0 | 0 | 0 | 0 | 0 | 0 | 0 | 0 | 0 | 12
NO |  | 2 | 2011 | 4 | 22 | 22 |  | 230 KV |  | 0 | 0 |  | 0 | 0 | 0 | 0 | 51088035 | 416485896 | 467573931 | 3179841 | 5947508 | 439171 | 9566520 | 0 | 0 | 0 | 0 | 0 | 0 | 0 | 0 | 0 | 0 | 0 | 0 | 0 | 0 | 0 | 0 | 12
NO |  | 2 | 2011 | 4 | 23 | 23 |  | 161 KV |  | 0 | 0 |  | 0 | 0 | 0 | 0 | 5090627 | 48218070 | 53308697 | 635968 | 1189502 | 87834 | 1913304 | 0 | 0 | 0 | 0 | 0 | 0 | 0 | 0 | 0 | 0 | 0 | 0 | 0 | 0 | 0 | 0 | 12
SI/SI | A | 2 | 2011 | 4 | 24 | 24 |  | 115 KV |  | 0 | 0 |  | 0 | 0 | 0 | 0 | 92826933 | 849863266 | 942690199 | 8267587 | 15463522 | 1141845 | 24872954 | 0 | 0 | 0 | 0 | 0 | 0 | 0 | 0 | 0 | 0 | 0 | 0 | 0 | 0 | 0 | 0 | 12
SI/SI | A | 2 | 2011 | 4 | 25 | 25 |  | 44 KV |  | 0 | 0 |  | 0 | 0 | 0 | 0 | 21947760 | 392901662 | 414849422 | 7413824 | 5773722 | 0 | 13187546 | 0 | 0 | 0 | 0 | 0 | 0 | 0 | 0 | 0 | 0 | 0 | 0 | 0 | 0 | 0 | 0 | 12
NO |  | 2 | 2011 | 0 | 36 | 36 |  | TOTAL |  | 0 | 0 |  | 10474.1 | 43.07 | 121 |  | 187372655 | 1827816388 | 2015189043 | 20133188 | 29563756 | 1756684 | 51453628 | 0 | 0 | 0 | 0 | 0 | 0 | 0 | 0 | 0 | 0 | 0 | 0 | 0 | 0 | 0 | 0 | 12
NO |  | 57 | 2011 | 0 | 1 | 1 |  | 500 KV Steel Structures: |  | 0 | 0 |  | 0 | 0 | 0 |  | 0 | 0 | 0 | 0 | 0 | 0 | 0 | 0 | 0 | 0 | 0 | 0 | 0 | 0 | 0 | 0 | 0 | 0 | 0 | 0 | 0 | 0 | 0 | 12
NO |  | 57 | 2011 | 0 | 2 | 2 |  | Bowen | Norcross | 500 | 500 | Steel Towers | 57.3 | 11.73 | 1 | 1113 | 2117237 | 29537553 | 31654790 | 0 | 0 | 0 | 0 | 610570200 | 0 | 0 | 0 | 0 | 0 | 0 | 0 | 0 | 0 | 0 | 0 | 0 | 0 | 0 | 0 | 12
NO |  | 57 | 2011 | 0 | 3 | 3 |  | Bowen | TVA | 500 | 500 | Steel Towers | 43.04 | 0 | 1 | 1113 | 1016722 | 10552449 | 11569171 | 0 | 0 | 0 | 0 | 0 | 0 | 0 | 0 | 0 | 0 | 0 | 0 | 0 | 0 | 0 | 0 | 0 | 0 | 0 | 0 | 12
NO |  | 57 | 2011 | 0 | 4 | 4 |  | Bowen | Union City | 500 | 500 | Steel Towers | 58.95 | 0 | 1 | 1113 | 3004872 | 14217152 | 17222024 | 0 | 0 | 0 | 0 | 0 | 0 | 0 | 0 | 0 | 0 | 0 | 0 | 0 | 0 | 0 | 0 | 0 | 0 | 0 | 0 | 12
NO |  | 57 | 2011 | 0 | 5 | 5 |  | Bowen | Union City | 500 | 500 | Steel Towers | 57.63 | 0 | 1 | 1113 | 0 | 8530034 | 8530034 | 0 | 0 | 0 | 0 | 0 | 0 | 0 | 0 | 0 | 0 | 0 | 0 | 0 | 0 | 0 | 0 | 0 | 0 | 0 | 0 | 12
NO |  | 57 | 2011 | 0 | 6 | 6 |  | Farley | North Tifton | 500 | 500 | Steel Towers | 96.33 | 0 | 1 | 1113 | 1161116 | 13139525 | 14300641 | 0 | 0 | 0 | 0 | 0 | 0 | 0 | 0 | 0 | 0 | 0 | 0 | 0 | 0 | 0 | 0 | 0 | 0 | 0 | 0 | 12
NO |  | 57 | 2011 | 0 | 7 | 7 |  | Fortson | North Tifton | 500 | 500 | Steel Towers | 116.51 | 0 | 1 | 1113 | 5298753 | 33839868 | 39138621 | 0 | 0 | 0 | 0 | 0 | 0 | 0 | 0 | 0 | 0 | 0 | 0 | 0 | 0 | 0 | 0 | 0 | 0 | 0 | 0 | 12
NO |  | 57 | 2011 | 0 | 8 | 8 |  | Hatch | Offerman Duvall (White) | 500 | 500 | Steel Towers | 88.67 | 0 | 1 | 1113 | 2589133 | 25602149 | 28191282 | 0 | 0 | 0 | 0 | 0 | 0 | 0 | 0 | 0 | 0 | 0 | 0 | 0 | 0 | 0 | 0 | 0 | 0 | 0 | 0 | 12
NO |  | 57 | 2011 | 0 | 9 | 9 |  | Hatch | Thalmann Duvall (Black) | 500 | 500 | Steel Towers | 105.91 | 0 | 1 | 1113 | 3461359 | 28097827 | 31559186 | 0 | 0 | 0 | 0 | 0 | 0 | 0 | 0 | 0 | 0 | 0 | 0 | 0 | 0 | 0 | 0 | 0 | 0 | 0 | 0 | 12
NO |  | 57 | 2011 | 0 | 10 | 10 |  | Norcross | Oconee | 500 | 500 | Steel Towers | 79.1 | 0 | 1 | 1113 | 5611426 | 17520293 | 23131719 | 0 | 0 | 0 | 0 | 0 | 0 | 0 | 0 | 0 | 0 | 0 | 0 | 0 | 0 | 0 | 0 | 0 | 0 | 0 | 0 | 12
NO |  | 57 | 2011 | 0 | 11 | 11 |  | Scherer | Wallace Dam | 500 | 500 | Steel Towers | 53.43 | 0 | 1 | 1113 | 2362543 | 20455916 | 22818459 | 0 | 0 | 0 | 0 | 0 | 0 | 0 | 0 | 0 | 0 | 0 | 0 | 0 | 0 | 0 | 0 | 0 | 0 | 0 | 0 | 12
NO |  | 57 | 2011 | 0 | 12 | 12 |  | Vogtle | Klondike | 500 | 500 | Steel Towers | 0 | 0 | 1 | 1113 | 0 | 8155 | 8155 | 0 | 0 | 0 | 0 | 0 | 0 | 0 | 0 | 0 | 0 | 0 | 0 | 0 | 0 | 0 | 0 | 0 | 0 | 0 | 0 | 12
NO |  | 57 | 2011 | 0 | 13 | 13 |  | Scherer | O'Hara | 0 | 0 |  | 0 | 0 | 0 |  | 221779 | 0 | 221779 | 0 | 0 | 0 | 0 | 0 | 0 | 0 | 0 | 0 | 0 | 0 | 0 | 0 | 0 | 0 | 0 | 0 | 0 | 0 | 0 | 12
NO |  | 57 | 2011 | 0 | 14 | 14 |  | Vogtle | McIntosh Thalmann | 500 | 500 | Steel Towers | 221.21 | 0 | 1 | 1113 | 6323327 | 62205491 | 68528818 | 0 | 0 | 0 | 0 | 0 | 0 | 0 | 0 | 0 | 0 | 0 | 0 | 0 | 0 | 0 | 0 | 0 | 0 | 0 | 0 | 12
NO |  | 57 | 2011 | 0 | 15 | 15 |  | Vogtle | Wadley | 500 | 500 | Steel Towers | 43.84 | 0 | 0 | 1113 | 1712760 | 17163478 | 18876238 | 0 | 0 | 0 | 0 | 0 | 0 | 0 | 0 | 0 | 0 | 0 | 0 | 0 | 0 | 0 | 0 | 0 | 0 | 0 | 0 | 12
NO |  | 57 | 2011 | 0 | 16 | 16 |  | Wanlsey | O'Hara | 500 | 500 | Steel Towers | 50.78 | 0 | 1 | 1113 | 2670333 | 8721812 | 11392145 | 0 | 0 | 0 | 0 | 0 | 0 | 0 | 0 | 0 | 0 | 0 | 0 | 0 | 0 | 0 | 0 | 0 | 0 | 0 | 0 | 12
NO |  | 57 | 2011 | 0 | 17 | 17 |  | Wadley | Wallace Dam | 500 | 500 | Steel Towers | 56.98 | 0 | 1 | 1113 | 2490778 | 18470514 | 20961292 | 0 | 0 | 0 | 0 | 0 | 0 | 0 | 0 | 0 | 0 | 0 | 0 | 0 | 0 | 0 | 0 | 0 | 0 | 0 | 0 | 12
NO |  | 57 | 2011 | 0 | 18 | 18 |  | McGrau Ford | Mosteller Springs | 500 | 500 | Steel Towers | 34.5 | 0 | 1 | 1113 | 19124285 | 65358172 | 84482457 | 0 | 0 | 0 | 0 | 0 | 0 | 0 | 0 | 0 | 0 | 0 | 0 | 0 | 0 | 0 | 0 | 0 | 0 | 0 | 0 | 12
NO |  | 57 | 2011 | 0 | 19 | 19 |  | Wansley | Wansley Combined Cycle | 500 | 500 | Steel Towers | 0.41 | 0 | 1 | 1113 | 0 | -29986 | -29986 | 0 | 0 | 0 | 0 | 0 | 0 | 0 | 0 | 0 | 0 | 0 | 0 | 0 | 0 | 0 | 0 | 0 | 0 | 0 | 0 | 12
NO |  | 57 | 2011 | 0 | 20 | 20 |  | Subtotal 500 KV Steel |  | 0 | 0 |  | 1164.59 | 11.73 | 16 |  | 59166423 | 373390402 | 432556825 | 0 | 0 | 0 | 0 | 0 | 0 | 0 | 0 | 0 | 0 | 0 | 0 | 0 | 0 | 0 | 0 | 0 | 0 | 0 | 0 | 12
NO |  | 57 | 2011 | 0 | 22 | 22 |  | 230 KV Wood Structures: |  | 0 | 0 |  | 0 | 0 | 0 |  | 0 | 0 | 0 | 0 | 0 | 0 | 0 | 0 | 0 | 0 | 0 | 0 | 0 | 0 | 0 | 0 | 0 | 0 | 0 | 0 | 0 | 0 | 0 | 12
NO |  | 57 | 2011 | 0 | 23 | 23 |  | Bonaire | Dorsett | 230 | 230 | Wood H-Frame | 101.38 | 0 | 1 | 1033 | 364332 | 13444748 | 13809080 | 0 | 0 | 0 | 0 | 0 | 0 | 0 | 0 | 0 | 0 | 0 | 0 | 0 | 0 | 0 | 0 | 0 | 0 | 0 | 0 | 12
NO |  | 57 | 2011 | 0 | 25 | 25 |  | Subtotal 230 KV Wood |  | 0 | 0 |  | 101.51 | 0 | 2 |  | 364332 | 13470658 | 13834990 | 0 | 0 | 0 | 0 | 0 | 0 | 0 | 0 | 0 | 0 | 0 | 0 | 0 | 0 | 0 | 0 | 0 | 0 | 0 | 0 | 12
NO |  | 57 | 2011 | 0 | 27 | 27 |  | 230 KV Steel Structures: |  | 0 | 0 |  | 0 | 0 | 0 |  | 0 | 0 | 0 | 0 | 0 | 0 | 0 | 0 | 0 | 0 | 0 | 0 | 0 | 0 | 0 | 0 | 0 | 0 | 0 | 0 | 0 | 0 | 0 | 12
NO |  | 57 | 2011 | 0 | 28 | 28 |  | Augusta Newsprint | Vogtle | 230 | 230 | Steel H-Frame | 8.68 | 0 | 1 | 1351 | 385781 | 3039289 | 3425070 | 0 | 0 | 0 | 0 | 0 | 0 | 0 | 0 | 0 | 0 | 0 | 0 | 0 | 0 | 0 | 0 | 0 | 0 | 0 | 0 | 12
NO |  | 57 | 2011 | 0 | 30 | 30 |  | Cobb Place | Woodstock | 230 | 230 | Steel Pole | 10.13 | 0 | 1 | 1351 | 1254080 | 3456083 | 4710163 | 0 | 0 | 0 | 0 | 0 | 0 | 0 | 0 | 0 | 0 | 0 | 0 | 0 | 0 | 0 | 0 | 0 | 0 | 0 | 0 | 12
NO |  | 57 | 2011 | 0 | 31 | 31 |  | Boat Rock | Adamsville | 230 | 230 | Steel Pole | 7.23 | 0 | 1 | 1033 | 153496 | 753283 | 906779 | 0 | 0 | 0 | 0 | 0 | 0 | 0 | 0 | 0 | 0 | 0 | 0 | 0 | 0 | 0 | 0 | 0 | 0 | 0 | 0 | 12
NO |  | 57 | 2011 | 0 | 32 | 32 |  | Bonaire | North Tifton | 230 | 230 | Steel H-Frame | 77.1 | 0 | 1 | 795 | 3036364 | 2349408 | 5385772 | 0 | 0 | 0 | 0 | 0 | 0 | 0 | 0 | 0 | 0 | 0 | 0 | 0 | 0 | 0 | 0 | 0 | 0 | 0 | 0 | 12
NO |  | 57 | 2011 | 0 | 33 | 33 |  | Boulevard | Buckhead | 230 | 230 | Steel Pole | 3.86 | 0 | 1 | 1351 | 772973 | 6241525 | 7014498 | 0 | 0 | 0 | 0 | 0 | 0 | 0 | 0 | 0 | 0 | 0 | 0 | 0 | 0 | 0 | 0 | 0 | 0 | 0 | 0 | 12
NO |  | 57 | 2011 | 0 | 34 | 34 |  | Buckhead | Bull Sluice | 230 | 230 | Steel Pole | 10.17 | 0 | 1 | 1351 | 0 | 0 | 0 | 0 | 0 | 0 | 0 | 0 | 0 | 0 | 0 | 0 | 0 | 0 | 0 | 0 | 0 | 0 | 0 | 0 | 0 | 0 | 0 | 12
NO |  | 57 | 2011 | 0 | 35 | 35 |  | Bowen | Cartersville | 230 | 230 | Steel Tower | 8.11 | 7.3 | 2 | 795 | 497679 | 3697326 | 4195005 | 0 | 0 | 0 | 0 | 0 | 0 | 0 | 0 | 0 | 0 | 0 | 0 | 0 | 0 | 0 | 0 | 0 | 0 | 0 | 0 | 12
NO |  | 57 | 2011 | 1 | 1 | 1 |  | Bowen | Pinson | 230 | 230 | Steel H-Frame | 6.62 | 0 | 2 | 795 | 0 | 0 | 0 | 0 | 0 | 0 | 0 | 0 | 0 | 0 | 0 | 0 | 0 | 0 | 0 | 0 | 0 | 0 | 0 | 0 | 0 | 0 | 0 | 12
NO |  | 57 | 2011 | 1 | 2 | 2 |  | Bowen | Pinson | 230 | 230 | Steel H-Frame | 19.77 | 0 | 1 | 795 | 298850 | 3358249 | 3657099 | 0 | 0 | 0 | 0 | 0 | 0 | 0 | 0 | 0 | 0 | 0 | 0 | 0 | 0 | 0 | 0 | 0 | 0 | 0 | 0 | 12
NO |  | 57 | 2011 | 1 | 3 | 3 |  | Branch | Evans | 0 | 0 |  | 0 | 0 | 0 |  | 0 | 3134 | 3134 | 0 | 0 | 0 | 0 | 0 | 0 | 0 | 0 | 0 | 0 | 0 | 0 | 0 | 0 | 0 | 0 | 0 | 0 | 0 | 0 | 12
NO |  | 57 | 2011 | 1 | 4 | 4 |  | Branch | Goshen | 230 | 230 | Steel H-Frame | 6.61 | 0 | 1 | 1351 | 0 | 426564 | 426564 | 0 | 0 | 0 | 0 | 0 | 0 | 0 | 0 | 0 | 0 | 0 | 0 | 0 | 0 | 0 | 0 | 0 | 0 | 0 | 0 | 12
NO |  | 57 | 2011 | 1 | 5 | 5 |  | Branch | Porterdale | 230 | 230 | Steel H-Frame | 51.95 | 0 | 1 | 1351 | 0 | 0 | 0 | 0 | 0 | 0 | 0 | 0 | 0 | 0 | 0 | 0 | 0 | 0 | 0 | 0 | 0 | 0 | 0 | 0 | 0 | 0 | 0 | 12
NO |  | 57 | 2011 | 1 | 6 | 6 |  | Klondike | Morrow | 230 | 230 | Steel H-Frame | 20.18 | 0 | 1 | 1351 | 0 | 0 | 0 | 0 | 0 | 0 | 0 | 0 | 0 | 0 | 0 | 0 | 0 | 0 | 0 | 0 | 0 | 0 | 0 | 0 | 0 | 0 | 0 | 12
NO |  | 57 | 2011 | 1 | 7 | 7 |  | Grady | Klondike | 230 | 230 | Steel H-Frame | 0.4 | 0 | 1 | 795 | 0 | 0 | 0 | 0 | 0 | 0 | 0 | 0 | 0 | 0 | 0 | 0 | 0 | 0 | 0 | 0 | 0 | 0 | 0 | 0 | 0 | 0 | 0 | 12
NO |  | 57 | 2011 | 1 | 8 | 8 |  | Klondike | Porterdale | 230 | 230 | Steel Tower | 13.43 | 0 | 1 | 1351 | 0 | 0 | 0 | 0 | 0 | 0 | 0 | 0 | 0 | 0 | 0 | 0 | 0 | 0 | 0 | 0 | 0 | 0 | 0 | 0 | 0 | 0 | 0 | 12
NO |  | 57 | 2011 | 1 | 9 | 9 |  | Grady | Klondike | 230 | 230 | Steel Tower | 5.6 | 0 | 1 | 795 | 509341 | 11621300 | 12130641 | 0 | 0 | 0 | 0 | 0 | 0 | 0 | 0 | 0 | 0 | 0 | 0 | 0 | 0 | 0 | 0 | 0 | 0 | 0 | 0 | 12
NO |  | 57 | 2011 | 1 | 10 | 10 |  | Branch | Norcross | 230 | 230 | Steel H-Frame | 77.63 | 0 | 1 | 1351 | 423114 | 5587133 | 6010247 | 0 | 0 | 0 | 0 | 0 | 0 | 0 | 0 | 0 | 0 | 0 | 0 | 0 | 0 | 0 | 0 | 0 | 0 | 0 | 0 | 12
NO |  | 57 | 2011 | 1 | 11 | 11 |  | Branch | Winder | 230 | 230 | Steel H-Frame | 66.27 | 0 | 1 | 1351 | 706578 | 2858144 | 3564722 | 0 | 0 | 0 | 0 | 0 | 0 | 0 | 0 | 0 | 0 | 0 | 0 | 0 | 0 | 0 | 0 | 0 | 0 | 0 | 0 | 12
NO |  | 57 | 2011 | 1 | 12 | 12 |  | Carters Dam | Coosawatte | 230 | 230 | Steel H-Frame | 0.46 | 0 | 1 | 1033 | 0 | 141327 | 141327 | 0 | 0 | 0 | 0 | 0 | 0 | 0 | 0 | 0 | 0 | 0 | 0 | 0 | 0 | 0 | 0 | 0 | 0 | 0 | 0 | 12
NO |  | 57 | 2011 | 1 | 13 | 13 |  | Center | E. Watkinsville | 0 | 0 |  | 0 | 0 | 0 |  | 0 | 151681 | 151681 | 0 | 0 | 0 | 0 | 0 | 0 | 0 | 0 | 0 | 0 | 0 | 0 | 0 | 0 | 0 | 0 | 0 | 0 | 0 | 0 | 12
NO |  | 57 | 2011 | 1 | 14 | 14 |  | Columbus 1st Avenue | Blanchard Victory Drive | 0 | 0 |  | 0 | 0 | 0 |  | 0 | 1104356 | 1104356 | 0 | 0 | 0 | 0 | 0 | 0 | 0 | 0 | 0 | 0 | 0 | 0 | 0 | 0 | 0 | 0 | 0 | 0 | 0 | 0 | 12
NO |  | 57 | 2011 | 1 | 15 | 15 |  | Alpharetta | Ocee | 230 | 230 | Steel H-Frame | 5.4 | 0 | 1 | 1351 | 732225 | 8941195 | 9673420 | 0 | 0 | 0 | 0 | 0 | 0 | 0 | 0 | 0 | 0 | 0 | 0 | 0 | 0 | 0 | 0 | 0 | 0 | 0 | 0 | 12
NO |  | 57 | 2011 | 1 | 16 | 16 |  | Carters Dam | E. Dalton | 230 | 230 | Steel H-Frame | 19.57 | 0 | 1 | 1033 | 0 | 0 | 0 | 0 | 0 | 0 | 0 | 0 | 0 | 0 | 0 | 0 | 0 | 0 | 0 | 0 | 0 | 0 | 0 | 0 | 0 | 0 | 0 | 12
NO |  | 57 | 2011 | 1 | 17 | 17 |  | McGrau Ford | Loop | 230 | 230 | Steel H-Frame | 1.97 | 1.65 | 2 | 2-795 | 0 | 0 | 0 | 0 | 0 | 0 | 0 | 0 | 0 | 0 | 0 | 0 | 0 | 0 | 0 | 0 | 0 | 0 | 0 | 0 | 0 | 0 | 0 | 12
NO |  | 57 | 2011 | 1 | 18 | 18 |  | Nelson | Ocee | 230 | 230 | Steel H-Frame | 30.61 | 0 | 1 | 1033 | 0 | 0 | 0 | 0 | 0 | 0 | 0 | 0 | 0 | 0 | 0 | 0 | 0 | 0 | 0 | 0 | 0 | 0 | 0 | 0 | 0 | 0 | 0 | 12
NO |  | 57 | 2011 | 1 | 19 | 19 |  | Norcross | Ocee | 230 | 230 | Steel H-Frame | 10.86 | 0 | 1 | 1033 | 0 | 0 | 0 | 0 | 0 | 0 | 0 | 0 | 0 | 0 | 0 | 0 | 0 | 0 | 0 | 0 | 0 | 0 | 0 | 0 | 0 | 0 | 0 | 12
NO |  | 57 | 2011 | 1 | 20 | 20 |  | Oostanaula | Pinson | 230 | 230 | Steel H-Frame | 11.41 | 0 | 1 | 795 | 46813 | 3015739 | 3062552 | 0 | 0 | 0 | 0 | 0 | 0 | 0 | 0 | 0 | 0 | 0 | 0 | 0 | 0 | 0 | 0 | 0 | 0 | 0 | 0 | 12
NO |  | 57 | 2011 | 1 | 21 | 21 |  | Evans | Dum Jon | 230 | 230 | Steel Pole | 34.11 | 0 | 1 | 1351 | 4082864 | 30006351 | 34089215 | 0 | 0 | 0 | 0 | 0 | 0 | 0 | 0 | 0 | 0 | 0 | 0 | 0 | 0 | 0 | 0 | 0 | 0 | 0 | 0 | 12
NO |  | 57 | 2011 | 1 | 22 | 22 |  | Farley | South Bainbridge | 230 | 230 | Steel H-Frame | 53.4 | 0 | 1 | 1351 | 823428 | 6071423 | 6894851 | 0 | 0 | 0 | 0 | 0 | 0 | 0 | 0 | 0 | 0 | 0 | 0 | 0 | 0 | 0 | 0 | 0 | 0 | 0 | 0 | 12
NO |  | 57 | 2011 | 1 | 23 | 23 |  | Forest Rd | South Macon | 0 | 0 |  | 0 | 0 | 0 |  | 0 | 37778 | 37778 | 0 | 0 | 0 | 0 | 0 | 0 | 0 | 0 | 0 | 0 | 0 | 0 | 0 | 0 | 0 | 0 | 0 | 0 | 0 | 0 | 12
NO |  | 57 | 2011 | 1 | 24 | 24 |  | Fortson | E. Columbus | 0 | 0 |  | 0 | 0 | 0 |  | 26020 | 384389 | 410409 | 0 | 0 | 0 | 0 | 0 | 0 | 0 | 0 | 0 | 0 | 0 | 0 | 0 | 0 | 0 | 0 | 0 | 0 | 0 | 0 | 12
NO |  | 57 | 2011 | 1 | 25 | 25 |  | Center | Gainesville #2 | 230 | 230 | Steel H-Frame | 22.91 | 0 | 1 | 1351 | 761336 | 5960906 | 6722242 | 0 | 0 | 0 | 0 | 0 | 0 | 0 | 0 | 0 | 0 | 0 | 0 | 0 | 0 | 0 | 0 | 0 | 0 | 0 | 0 | 12
NO |  | 57 | 2011 | 1 | 26 | 26 |  | Center | Gainesville #2 | 230 | 230 | Steel Pole | 9.46 | 0 | 1 | 795 | 0 | 0 | 0 | 0 | 0 | 0 | 0 | 0 | 0 | 0 | 0 | 0 | 0 | 0 | 0 | 0 | 0 | 0 | 0 | 0 | 0 | 0 | 0 | 12
NO |  | 57 | 2011 | 1 | 27 | 27 |  | Fortson | Goat Rock (White) | 230 | 230 | Steel H-Frame | 9.93 | 0 | 1 | 795 | 17918 | 5780061 | 5797979 | 0 | 0 | 0 | 0 | 0 | 0 | 0 | 0 | 0 | 0 | 0 | 0 | 0 | 0 | 0 | 0 | 0 | 0 | 0 | 0 | 12
NO |  | 57 | 2011 | 1 | 28 | 28 |  | Fortson | Goat Rock (Black) | 230 | 230 | Steel H-Frame | 9.93 | 0 | 1 | 795 | 20585 | 4607111 | 4627696 | 0 | 0 | 0 | 0 | 0 | 0 | 0 | 0 | 0 | 0 | 0 | 0 | 0 | 0 | 0 | 0 | 0 | 0 | 0 | 0 | 12
NO |  | 57 | 2011 | 1 | 29 | 29 |  | Columbus 1st Ave | Goat Rock (White) | 230 | 230 | Steel H-Frame | 10.67 | 0 | 2 | 795 | 46495 | 2821090 | 2867585 | 0 | 0 | 0 | 0 | 0 | 0 | 0 | 0 | 0 | 0 | 0 | 0 | 0 | 0 | 0 | 0 | 0 | 0 | 0 | 0 | 12
NO |  | 57 | 2011 | 1 | 30 | 30 |  | Columbus 1st Ave | Goat Rock (Black) | 230 | 230 | Steel Tower | 0 | 0.92 | 2 | 795 | 0 | 0 | 0 | 0 | 0 | 0 | 0 | 0 | 0 | 0 | 0 | 0 | 0 | 0 | 0 | 0 | 0 | 0 | 0 | 0 | 0 | 0 | 0 | 12
NO |  | 57 | 2011 | 1 | 31 | 31 |  | Columbus 1st Ave | Goat Rock (Black) | 230 | 230 | Steel H-Frame | 9.74 | 0 | 1 | 1351 | 48243 | 646018 | 694261 | 0 | 0 | 0 | 0 | 0 | 0 | 0 | 0 | 0 | 0 | 0 | 0 | 0 | 0 | 0 | 0 | 0 | 0 | 0 | 0 | 12
NO |  | 57 | 2011 | 1 | 32 | 32 |  | Goshen | S. Augusta | 230 | 230 | Steel Pole | 14.83 | 0 | 1 | 1351 | 336767 | 6181615 | 6518382 | 0 | 0 | 0 | 0 | 0 | 0 | 0 | 0 | 0 | 0 | 0 | 0 | 0 | 0 | 0 | 0 | 0 | 0 | 0 | 0 | 12
NO |  | 57 | 2011 | 1 | 33 | 33 |  | Goshen | Vogtle Wadley | 230 | 230 | Steel H-Frame | 47.87 | 0 | 1 | 795 | 486214 | 5893528 | 6379742 | 0 | 0 | 0 | 0 | 0 | 0 | 0 | 0 | 0 | 0 | 0 | 0 | 0 | 0 | 0 | 0 | 0 | 0 | 0 | 0 | 12
NO |  | 57 | 2011 | 1 | 34 | 34 |  | Boulevard | Wabash | 230 | 230 | Steel Pole | 3.38 | 0 | 1 | 1351 | 1479 | 6137526 | 6139005 | 0 | 0 | 0 | 0 | 0 | 0 | 0 | 0 | 0 | 0 | 0 | 0 | 0 | 0 | 0 | 0 | 0 | 0 | 0 | 0 | 12
NO |  | 57 | 2011 | 1 | 35 | 35 |  | Grady | Wabash | 230 | 230 | Steel Pole | 3.69 | 0 | 1 | 1351 | 0 | 0 | 0 | 0 | 0 | 0 | 0 | 0 | 0 | 0 | 0 | 0 | 0 | 0 | 0 | 0 | 0 | 0 | 0 | 0 | 0 | 0 | 0 | 12
NO |  | 57 | 2011 | 2 | 1 | 1 |  | Anniston | Hammond (AL State Line) | 230 | 230 | Steel H-Frame | 11.15 | 0 | 1 | 1033 | 125833 | 871979 | 997812 | 0 | 0 | 0 | 0 | 0 | 0 | 0 | 0 | 0 | 0 | 0 | 0 | 0 | 0 | 0 | 0 | 0 | 0 | 0 | 0 | 12
NO |  | 57 | 2011 | 2 | 2 | 2 |  | Bowen | Hammond 1 | 0 | 230 | Steel H-Frame | 0 | 0 | 0 |  | 0 | 1101720 | 1101720 | 0 | 0 | 0 | 0 | 0 | 0 | 0 | 0 | 0 | 0 | 0 | 0 | 0 | 0 | 0 | 0 | 0 | 0 | 0 | 0 | 12
NO |  | 57 | 2011 | 2 | 3 | 3 |  | Bowen | Hammond 2 | 230 | 230 | Steel H-Frame | 30.28 | 0 | 1 | 1351 | 210856 | 2452162 | 2663018 | 0 | 0 | 0 | 0 | 0 | 0 | 0 | 0 | 0 | 0 | 0 | 0 | 0 | 0 | 0 | 0 | 0 | 0 | 0 | 0 | 12
NO |  | 57 | 2011 | 2 | 4 | 4 |  | Bremen | Hammond | 230 | 230 | Steel H-Frame | 51.62 | 0 | 1 | 795 | 5873618 | 25926056 | 31799674 | 0 | 0 | 0 | 0 | 0 | 0 | 0 | 0 | 0 | 0 | 0 | 0 | 0 | 0 | 0 | 0 | 0 | 0 | 0 | 0 | 12
NO |  | 57 | 2011 | 2 | 5 | 5 |  | Hammond | Rocky Mountain | 230 | 230 | Steel H-Frame | 83.19 | 0 | 1 | 1351 | 669567 | 5235670 | 5905237 | 0 | 0 | 0 | 0 | 0 | 0 | 0 | 0 | 0 | 0 | 0 | 0 | 0 | 0 | 0 | 0 | 0 | 0 | 0 | 0 | 12
NO |  | 57 | 2011 | 2 | 6 | 6 |  | Hatch | Offerman | 0 | 0 |  | 0 | 0 | 0 |  | 0 | 41447 | 41447 | 0 | 0 | 0 | 0 | 0 | 0 | 0 | 0 | 0 | 0 | 0 | 0 | 0 | 0 | 0 | 0 | 0 | 0 | 0 | 0 | 12
NO |  | 57 | 2011 | 2 | 7 | 7 |  | Kingsland | Duvall (FL State Line) | 230 | 230 | Steel H-Frame | 4.18 | 0 | 1 | 1351 | 156797 | 2397410 | 2554207 | 0 | 0 | 0 | 0 | 0 | 0 | 0 | 0 | 0 | 0 | 0 | 0 | 0 | 0 | 0 | 0 | 0 | 0 | 0 | 0 | 12
NO |  | 57 | 2011 | 2 | 8 | 8 |  | East Point | McDonough | 230 | 230 | Steel Tower | 12.35 | 12.38 | 1 | 1351 | 278259 | 2360896 | 2639155 | 0 | 0 | 0 | 0 | 0 | 0 | 0 | 0 | 0 | 0 | 0 | 0 | 0 | 0 | 0 | 0 | 0 | 0 | 0 | 0 | 12
NO |  | 57 | 2011 | 2 | 9 | 9 |  | McDonough | Northwest 1 | 230 | 230 | Steel Tower | 4.59 | 0 | 1 | 1351 | 2953689 | 11223510 | 14177199 | 0 | 0 | 0 | 0 | 0 | 0 | 0 | 0 | 0 | 0 | 0 | 0 | 0 | 0 | 0 | 0 | 0 | 0 | 0 | 0 | 12
NO |  | 57 | 2011 | 2 | 10 | 10 |  | McDonough | Northwest 2 | 230 | 230 | Steel Tower | 0 | 4.58 | 1 | 1351 | 23367 | -575880 | -552513 | 0 | 0 | 0 | 0 | 0 | 0 | 0 | 0 | 0 | 0 | 0 | 0 | 0 | 0 | 0 | 0 | 0 | 0 | 0 | 0 | 12
NO |  | 57 | 2011 | 2 | 11 | 11 |  | McDonough | Peachtree | 230 | 230 | Steel Tower | 12.5 | 0 | 1 | 1351 | 52081 | 3620985 | 3673066 | 0 | 0 | 0 | 0 | 0 | 0 | 0 | 0 | 0 | 0 | 0 | 0 | 0 | 0 | 0 | 0 | 0 | 0 | 0 | 0 | 12
NO |  | 57 | 2011 | 2 | 12 | 12 |  | Mitchell | North Tifton | 230 | 230 | Steel H-Frame | 35.22 | 0 | 1 | 795 | 115645 | 2334498 | 2450143 | 0 | 0 | 0 | 0 | 0 | 0 | 0 | 0 | 0 | 0 | 0 | 0 | 0 | 0 | 0 | 0 | 0 | 0 | 0 | 0 | 12
NO |  | 57 | 2011 | 2 | 13 | 13 |  | Mitchell | Slapply Dr | 0 | 0 |  | 0 | 0 | 0 |  | 105970 | 1169357 | 1275327 | 0 | 0 | 0 | 0 | 0 | 0 | 0 | 0 | 0 | 0 | 0 | 0 | 0 | 0 | 0 | 0 | 0 | 0 | 0 | 0 | 12
NO |  | 57 | 2011 | 2 | 14 | 14 |  | Gaston (SEGCO) | Yates (AL State Line) | 230 | 230 | Steel H-Frame | 32.9 | 0 | 1 | 1351 | 78783 | 11547757 | 11626540 | 0 | 0 | 0 | 0 | 0 | 0 | 0 | 0 | 0 | 0 | 0 | 0 | 0 | 0 | 0 | 0 | 0 | 0 | 0 | 0 | 12
NO |  | 57 | 2011 | 2 | 15 | 15 |  | Morrow | Union City (Black) | 230 | 230 | Steel Tower | 8.42 | 3.25 | 2 | 1351 | 0 | 0 | 0 | 0 | 0 | 0 | 0 | 0 | 0 | 0 | 0 | 0 | 0 | 0 | 0 | 0 | 0 | 0 | 0 | 0 | 0 | 0 | 0 | 12
NO |  | 57 | 2011 | 2 | 16 | 16 |  | Union City | Yates (Black) | 230 | 230 | Steel H-Frame | 23.38 | 0 | 1 | 1351 | 0 | 0 | 0 | 0 | 0 | 0 | 0 | 0 | 0 | 0 | 0 | 0 | 0 | 0 | 0 | 0 | 0 | 0 | 0 | 0 | 0 | 0 | 0 | 12
NO |  | 57 | 2011 | 2 | 17 | 17 |  | Grady | Morrow | 230 | 230 | Steel Tower | 0 | 9.6 | 1 | 795 | 0 | 1422017 | 1422017 | 0 | 0 | 0 | 0 | 0 | 0 | 0 | 0 | 0 | 0 | 0 | 0 | 0 | 0 | 0 | 0 | 0 | 0 | 0 | 0 | 12
NO |  | 57 | 2011 | 2 | 18 | 18 |  | Conyers | Klondike | 230 | 230 | Steel H-Frame | 6.63 | 0 | 1 | 1622 | 0 | 0 | 0 | 0 | 0 | 0 | 0 | 0 | 0 | 0 | 0 | 0 | 0 | 0 | 0 | 0 | 0 | 0 | 0 | 0 | 0 | 0 | 0 | 12
NO |  | 57 | 2011 | 2 | 19 | 19 |  | Morrow | Winder | 230 | 230 | Steel H-Frame | 38.62 | 0 | 1 | 795 | 235198 | 3756745 | 3991943 | 0 | 0 | 0 | 0 | 0 | 0 | 0 | 0 | 0 | 0 | 0 | 0 | 0 | 0 | 0 | 0 | 0 | 0 | 0 | 0 | 12
NO |  | 57 | 2011 | 2 | 20 | 20 |  | North Tifton | Pine Grove | 230 | 230 | Steel H-Frame | 64.64 | 0 | 1 | 1033 | 375133 | 3507600 | 3882733 | 0 | 0 | 0 | 0 | 0 | 0 | 0 | 0 | 0 | 0 | 0 | 0 | 0 | 0 | 0 | 0 | 0 | 0 | 0 | 0 | 12
NO |  | 57 | 2011 | 2 | 21 | 21 |  | Bull Sluice | Parkaire | 230 | 230 | Steel Pole | 1.14 | 0 | 1 | 1351 | 189712 | 8598524 | 8788236 | 0 | 0 | 0 | 0 | 0 | 0 | 0 | 0 | 0 | 0 | 0 | 0 | 0 | 0 | 0 | 0 | 0 | 0 | 0 | 0 | 12
NO |  | 57 | 2011 | 2 | 22 | 22 |  | North Marietta | Parkaire (Black) | 230 | 230 | Steel Tower | 25.36 | 0 | 1 | 1351 | 0 | 0 | 0 | 0 | 0 | 0 | 0 | 0 | 0 | 0 | 0 | 0 | 0 | 0 | 0 | 0 | 0 | 0 | 0 | 0 | 0 | 0 | 0 | 12
NO |  | 57 | 2011 | 2 | 23 | 23 |  | Norcross | Scottdale | 230 | 230 | Steel Pole | 13.29 | 0 | 1 | 1351 | 601205 | 4906892 | 5508097 | 0 | 0 | 0 | 0 | 0 | 0 | 0 | 0 | 0 | 0 | 0 | 0 | 0 | 0 | 0 | 0 | 0 | 0 | 0 | 0 | 12
NO |  | 57 | 2011 | 2 | 24 | 24 |  | Boulevard | Scottdale | 230 | 230 | Steel Tower | 23.69 | 0 | 2 | 1351 | 0 | 0 | 0 | 0 | 0 | 0 | 0 | 0 | 0 | 0 | 0 | 0 | 0 | 0 | 0 | 0 | 0 | 0 | 0 | 0 | 0 | 0 | 0 | 12
NO |  | 57 | 2011 | 2 | 25 | 25 |  | O'Hara | South Griffin | 230 | 230 | Steel H-Frame | 2.03 | 0 | 1 | 1033 | 0 | 489942 | 489942 | 0 | 0 | 0 | 0 | 0 | 0 | 0 | 0 | 0 | 0 | 0 | 0 | 0 | 0 | 0 | 0 | 0 | 0 | 0 | 0 | 12
NO |  | 57 | 2011 | 2 | 26 | 26 |  | Offerman | West Brunswick | 230 | 230 | Steel H-Frame | 39.22 | 0 | 1 | 1033 | 230299 | 3014646 | 3244945 | 0 | 0 | 0 | 0 | 0 | 0 | 0 | 0 | 0 | 0 | 0 | 0 | 0 | 0 | 0 | 0 | 0 | 0 | 0 | 0 | 12
NO |  | 57 | 2011 | 2 | 27 | 27 |  | Offerman | West Brunswick | 0 | 0 |  | 0 | 0 | 0 |  | 86118 | 903840 | 989958 | 0 | 0 | 0 | 0 | 0 | 0 | 0 | 0 | 0 | 0 | 0 | 0 | 0 | 0 | 0 | 0 | 0 | 0 | 0 | 0 | 12
NO |  | 57 | 2011 | 2 | 28 | 28 |  | Bull Sluice | Perimeter Center | 230 | 230 | Steel Pole | 6.08 | 0 | 1 | 1351 | 255475 | 2019778 | 2275253 | 0 | 0 | 0 | 0 | 0 | 0 | 0 | 0 | 0 | 0 | 0 | 0 | 0 | 0 | 0 | 0 | 0 | 0 | 0 | 0 | 12
NO |  | 57 | 2011 | 2 | 29 | 29 |  | Deering Circle | Perimeter Center | 230 | 230 | Steel Pole | 7.21 | 0 | 1 | 1351 | 563100 | 5144321 | 5707421 | 0 | 0 | 0 | 0 | 0 | 0 | 0 | 0 | 0 | 0 | 0 | 0 | 0 | 0 | 0 | 0 | 0 | 0 | 0 | 0 | 12
NO |  | 57 | 2011 | 2 | 30 | 30 |  | Deering Circle | Perimeter Center | 230 | 230 | UG Duct | 0.2 | 0 | 1 |  | 0 | 0 | 0 | 0 | 0 | 0 | 0 | 0 | 0 | 0 | 0 | 0 | 0 | 0 | 0 | 0 | 0 | 0 | 0 | 0 | 0 | 0 | 0 | 12
NO |  | 57 | 2011 | 2 | 31 | 31 |  | East Dalton | Widow Creek (TVA) | 230 | 230 | Steel H-Frame | 27.9 | 0 | 1 | 1351 | 285837 | 2489300 | 2775137 | 0 | 0 | 0 | 0 | 0 | 0 | 0 | 0 | 0 | 0 | 0 | 0 | 0 | 0 | 0 | 0 | 0 | 0 | 0 | 0 | 12
NO |  | 57 | 2011 | 2 | 32 | 32 |  | Rock Springs | Tunnell Hill | 230 | 230 | Steel H-Frame | 15.35 | 0 | 1 | 1351 | 0 | 884790 | 884790 | 0 | 0 | 0 | 0 | 0 | 0 | 0 | 0 | 0 | 0 | 0 | 0 | 0 | 0 | 0 | 0 | 0 | 0 | 0 | 0 | 12
NO |  | 57 | 2011 | 2 | 33 | 33 |  | Athena | Center | 230 | 230 | Steel Pole | 7.81 | 0 | 1 | 795 | 2715252 | 17309639 | 20024891 | 0 | 0 | 0 | 0 | 0 | 0 | 0 | 0 | 0 | 0 | 0 | 0 | 0 | 0 | 0 | 0 | 0 | 0 | 0 | 0 | 12
NO |  | 57 | 2011 | 2 | 34 | 34 |  | Russell Dam | Watkinsville | 230 | 230 | Steel H-Frame | 62.29 | 0 | 1 | 1033 | 498919 | 3528853 | 4027772 | 0 | 0 | 0 | 0 | 0 | 0 | 0 | 0 | 0 | 0 | 0 | 0 | 0 | 0 | 0 | 0 | 0 | 0 | 0 | 0 | 12
NO |  | 57 | 2011 | 2 | 35 | 35 |  | S. Bainbridge | Florida | 230 | 230 | Steel H-Frame | 32.72 | 0 | 1 | 1033 | 0 | 0 | 0 | 0 | 0 | 0 | 0 | 0 | 0 | 0 | 0 | 0 | 0 | 0 | 0 | 0 | 0 | 0 | 0 | 0 | 0 | 0 | 0 | 12
NO |  | 57 | 2011 | 3 | 1 | 1 |  | South Augusta | 15th St | 0 | 0 |  | 1.23 | 0 | 0 |  | 113799 | 1652642 | 1766441 | 0 | 0 | 0 | 0 | 0 | 0 | 0 | 0 | 0 | 0 | 0 | 0 | 0 | 0 | 0 | 0 | 0 | 0 | 0 | 0 | 12
NO |  | 57 | 2011 | 3 | 2 | 2 |  | Jonesboro | Stockbridge | 230 | 230 | Steel Pole | 5.12 | 0 | 2 | 1351 | 0 | 4048817 | 4048817 | 0 | 0 | 0 | 0 | 0 | 0 | 0 | 0 | 0 | 0 | 0 | 0 | 0 | 0 | 0 | 0 | 0 | 0 | 0 | 0 | 12
NO |  | 57 | 2011 | 3 | 3 | 3 |  | South Hall | Winder | 0 | 0 |  | 0 | 0 | 0 |  | 0 | 17461 | 17461 | 0 | 0 | 0 | 0 | 0 | 0 | 0 | 0 | 0 | 0 | 0 | 0 | 0 | 0 | 0 | 0 | 0 | 0 | 0 | 0 | 12
NO |  | 57 | 2011 | 3 | 4 | 4 |  | McIntosh (Savannah) | Stateboro | 230 | 230 | Steel H-Frame | 16.06 | 0 | 1 | 1033 | 254150 | 1330566 | 1584716 | 0 | 0 | 0 | 0 | 0 | 0 | 0 | 0 | 0 | 0 | 0 | 0 | 0 | 0 | 0 | 0 | 0 | 0 | 0 | 0 | 12
NO |  | 57 | 2011 | 3 | 5 | 5 |  | East Point | Union City (White) | 230 | 230 | Steel Tower | 11.04 | 0 | 1 | 1590 | 6779 | 1368799 | 1375578 | 0 | 0 | 0 | 0 | 0 | 0 | 0 | 0 | 0 | 0 | 0 | 0 | 0 | 0 | 0 | 0 | 0 | 0 | 0 | 0 | 12
NO |  | 57 | 2011 | 3 | 6 | 6 |  | East Point | Union City (Black) | 230 | 230 | Steel Tower | 4.54 | 6.6 | 1 | 1590 | 51850 | 1777593 | 1829443 | 0 | 0 | 0 | 0 | 0 | 0 | 0 | 0 | 0 | 0 | 0 | 0 | 0 | 0 | 0 | 0 | 0 | 0 | 0 | 0 | 12
NO |  | 57 | 2011 | 3 | 7 | 7 |  | O'Hara | Union City | 230 | 230 | Steel H-Frame | 2.01 | 0 | 1 | 1033 | 330836 | 741332 | 1072168 | 0 | 0 | 0 | 0 | 0 | 0 | 0 | 0 | 0 | 0 | 0 | 0 | 0 | 0 | 0 | 0 | 0 | 0 | 0 | 0 | 12
NO |  | 57 | 2011 | 3 | 8 | 8 |  | Hatch | Offerman | 230 | 230 | Steel H-Frame | 100.54 | 0 | 1 | 1033 | 530616 | 6509037 | 7039653 | 0 | 0 | 0 | 0 | 0 | 0 | 0 | 0 | 0 | 0 | 0 | 0 | 0 | 0 | 0 | 0 | 0 | 0 | 0 | 0 | 12
NO |  | 57 | 2011 | 3 | 9 | 9 |  | East Point | Villa Rica | 230 | 230 | Steel H-Frame | 30.46 | 0 | 1 | 1351 | 51587 | 3337633 | 3389220 | 0 | 0 | 0 | 0 | 0 | 0 | 0 | 0 | 0 | 0 | 0 | 0 | 0 | 0 | 0 | 0 | 0 | 0 | 0 | 0 | 12
NO |  | 57 | 2011 | 3 | 10 | 10 |  | Vidalia | Wadley 2 | 230 | 230 | Steel H-Frame | 46.13 | 0 | 1 | 1033 | 340888 | 4101123 | 4442011 | 0 | 0 | 0 | 0 | 0 | 0 | 0 | 0 | 0 | 0 | 0 | 0 | 0 | 0 | 0 | 0 | 0 | 0 | 0 | 0 | 12
NO |  | 57 | 2011 | 3 | 11 | 11 |  | Vidalia | Wadley 1 | 230 | 230 | Steel H-Frame | 46.16 | 0 | 1 | 1033 | 245562 | 3850360 | 4095922 | 0 | 0 | 0 | 0 | 0 | 0 | 0 | 0 | 0 | 0 | 0 | 0 | 0 | 0 | 0 | 0 | 0 | 0 | 0 | 0 | 12
NO |  | 57 | 2011 | 3 | 12 | 12 |  | Eatonton | Wallace Dam | 230 | 230 | Steel H-Frame | 15.63 | 0 | 1 | 1351 | 217164 | 1662467 | 1879631 | 0 | 0 | 0 | 0 | 0 | 0 | 0 | 0 | 0 | 0 | 0 | 0 | 0 | 0 | 0 | 0 | 0 | 0 | 0 | 0 | 12
NO |  | 57 | 2011 | 3 | 13 | 13 |  | Colerain | Kingsland | 230 | 230 | Steel H-Frame | 35.96 | 0 | 1 | 1351 | 1031771 | 5253460 | 6285231 | 0 | 0 | 0 | 0 | 0 | 0 | 0 | 0 | 0 | 0 | 0 | 0 | 0 | 0 | 0 | 0 | 0 | 0 | 0 | 0 | 12
NO |  | 57 | 2011 | 3 | 14 | 14 |  | McManus | West Brunswick | 230 | 230 | Steel H-Frame | 6.21 | 0 | 1 | 1351 | 77319 | 907694 | 985013 | 0 | 0 | 0 | 0 | 0 | 0 | 0 | 0 | 0 | 0 | 0 | 0 | 0 | 0 | 0 | 0 | 0 | 0 | 0 | 0 | 12
NO |  | 57 | 2011 | 3 | 15 | 15 |  | Yates Units 4&5 | Yates Ring | 230 | 230 | Steel H-Frame | 0.91 | 0 | 1 | 1033 | 109 | 156147 | 156256 | 0 | 0 | 0 | 0 | 0 | 0 | 0 | 0 | 0 | 0 | 0 | 0 | 0 | 0 | 0 | 0 | 0 | 0 | 0 | 0 | 12
NO |  | 57 | 2011 | 3 | 16 | 16 |  | Yates | Bonaire | 230 | 230 | Steel H-Frame | 9.52 | 0 | 1 | 1033 | 0 | 0 | 0 | 0 | 0 | 0 | 0 | 0 | 0 | 0 | 0 | 0 | 0 | 0 | 0 | 0 | 0 | 0 | 0 | 0 | 0 | 0 | 0 | 12
NO |  | 57 | 2011 | 3 | 17 | 17 |  | Morrow | Union City (White) | 230 | 230 | Steel Tower | 11.67 | 0 | 2 | 1351 | 399952 | 4065728 | 4465680 | 0 | 0 | 0 | 0 | 0 | 0 | 0 | 0 | 0 | 0 | 0 | 0 | 0 | 0 | 0 | 0 | 0 | 0 | 0 | 0 | 12
NO |  | 57 | 2011 | 3 | 18 | 18 |  | Union City | Yates (White) | 230 | 230 | Steel H-Frame | 23.39 | 0 | 1 | 1033 | 0 | 0 | 0 | 0 | 0 | 0 | 0 | 0 | 0 | 0 | 0 | 0 | 0 | 0 | 0 | 0 | 0 | 0 | 0 | 0 | 0 | 0 | 0 | 12
NO |  | 57 | 2011 | 3 | 19 | 19 |  | McIntosh CT | CT Tie | 0 | 0 |  | 0 | 0 | 0 |  | 0 | 454038 | 454038 | 0 | 0 | 0 | 0 | 0 | 0 | 0 | 0 | 0 | 0 | 0 | 0 | 0 | 0 | 0 | 0 | 0 | 0 | 0 | 0 | 12
NO |  | 57 | 2011 | 3 | 20 | 20 |  | Kingsland | Kings Bay #1 | 230 | 230 | Steel H-Frame | 7.96 | 0 | 1 | 1351 | 535649 | 2693480 | 3229129 | 0 | 0 | 0 | 0 | 0 | 0 | 0 | 0 | 0 | 0 | 0 | 0 | 0 | 0 | 0 | 0 | 0 | 0 | 0 | 0 | 12
NO |  | 57 | 2011 | 3 | 21 | 21 |  | Colerain | Kings Bay #2 | 230 | 230 | Steel H-Frame | 7.87 | 0 | 1 | 1351 | 13429 | 1529491 | 1542920 | 0 | 0 | 0 | 0 | 0 | 0 | 0 | 0 | 0 | 0 | 0 | 0 | 0 | 0 | 0 | 0 | 0 | 0 | 0 | 0 | 12
NO |  | 57 | 2011 | 3 | 22 | 22 |  | Alpharetta | Old Alabama Rd | 230 | 230 | Steel Pole | 2.95 | 0 | 1 | 1622 | 1204520 | 3308874 | 4513394 | 0 | 0 | 0 | 0 | 0 | 0 | 0 | 0 | 0 | 0 | 0 | 0 | 0 | 0 | 0 | 0 | 0 | 0 | 0 | 0 | 12
NO |  | 57 | 2011 | 3 | 23 | 23 |  | Savannah River | Vogtle | 230 | 230 | Steel H-Frame | 3.99 | 0 | 1 | 1351 | 113031 | 1236824 | 1349855 | 0 | 0 | 0 | 0 | 0 | 0 | 0 | 0 | 0 | 0 | 0 | 0 | 0 | 0 | 0 | 0 | 0 | 0 | 0 | 0 | 12
NO |  | 57 | 2011 | 3 | 24 | 24 |  | Big Shanty | Woodstock | 0 | 0 |  | 0 | 0 | 0 |  | 0 | 1579498 | 1579498 | 0 | 0 | 0 | 0 | 0 | 0 | 0 | 0 | 0 | 0 | 0 | 0 | 0 | 0 | 0 | 0 | 0 | 0 | 0 | 0 | 12
NO |  | 57 | 2011 | 3 | 25 | 25 |  | Ponce De Leon | Royal Atlanta | 0 | 0 |  | 0 | 0 | 0 |  | 1349231 | 4531052 | 5880283 | 0 | 0 | 0 | 0 | 0 | 0 | 0 | 0 | 0 | 0 | 0 | 0 | 0 | 0 | 0 | 0 | 0 | 0 | 0 | 0 | 12
NO |  | 57 | 2011 | 3 | 26 | 26 |  | Old Alabama | Martins Landing | 230 | 230 | Steel Pole | 6.12 | 0 | 1 | 1622 | 1274651 | 3456222 | 4730873 | 0 | 0 | 0 | 0 | 0 | 0 | 0 | 0 | 0 | 0 | 0 | 0 | 0 | 0 | 0 | 0 | 0 | 0 | 0 | 0 | 12
NO |  | 57 | 2011 | 3 | 27 | 27 |  | Norcross | Suwanee | 230 | 230 | Steel Pole | 28.27 | 0 | 1 | 1622 | 4277027 | 11953654 | 16230681 | 0 | 0 | 0 | 0 | 0 | 0 | 0 | 0 | 0 | 0 | 0 | 0 | 0 | 0 | 0 | 0 | 0 | 0 | 0 | 0 | 12
NO |  | 57 | 2011 | 3 | 28 | 28 |  | Norcross | Ponce de Leon | 230 | 230 | Steel Pole | 9.55 | 0 | 1 | 1622 | 0 | 3441894 | 3441894 | 0 | 0 | 0 | 0 | 0 | 0 | 0 | 0 | 0 | 0 | 0 | 0 | 0 | 0 | 0 | 0 | 0 | 0 | 0 | 0 | 12
NO |  | 57 | 2011 | 3 | 29 | 29 |  | Smyrna | West Marietta | 230 | 230 | Steel Pole | 7.15 | 0 | 1 | 1351 | 805018 | 5046869 | 5851887 | 0 | 0 | 0 | 0 | 0 | 0 | 0 | 0 | 0 | 0 | 0 | 0 | 0 | 0 | 0 | 0 | 0 | 0 | 0 | 0 | 12
NO |  | 57 | 2011 | 3 | 30 | 30 |  | Winder | South Hall | 0 | 0 |  | 0 | 0 | 0 |  | 0 | 0 | 0 | 0 | 0 | 0 | 0 | 0 | 0 | 0 | 0 | 0 | 0 | 0 | 0 | 0 | 0 | 0 | 0 | 0 | 0 | 0 | 0 | 12
NO |  | 57 | 2011 | 3 | 31 | 31 |  | Gainesville #2 | Winder | 230 | 230 | Steel H-Frame | 45.45 | 0 | 1 | 1033 | 209173 | 2730391 | 2939564 | 0 | 0 | 0 | 0 | 0 | 0 | 0 | 0 | 0 | 0 | 0 | 0 | 0 | 0 | 0 | 0 | 0 | 0 | 0 | 0 | 12
NO |  | 57 | 2011 | 3 | 32 | 32 |  | Lawrenceville | Norcross | 230 | 230 | Steel H-Frame | 12.11 | 1.22 | 1 | 1033 | 0 | 0 | 0 | 0 | 0 | 0 | 0 | 0 | 0 | 0 | 0 | 0 | 0 | 0 | 0 | 0 | 0 | 0 | 0 | 0 | 0 | 0 | 0 | 12
NO |  | 57 | 2011 | 3 | 33 | 33 |  | Lawrenceville | Suwanee | 230 | 230 | Steel Pole | 7.52 | 0 | 1 | 1622 | 1099049 | 16423314 | 17522363 | 0 | 0 | 0 | 0 | 0 | 0 | 0 | 0 | 0 | 0 | 0 | 0 | 0 | 0 | 0 | 0 | 0 | 0 | 0 | 0 | 12
NO |  | 57 | 2011 | 3 | 34 | 34 |  | Branch | Warrenton | 230 | 230 | Steel H-Frame | 72.81 | 0 | 1 | 1351 | 187166 | 11903227 | 12090393 | 0 | 0 | 0 | 0 | 0 | 0 | 0 | 0 | 0 | 0 | 0 | 0 | 0 | 0 | 0 | 0 | 0 | 0 | 0 | 0 | 12
NO |  | 57 | 2011 | 3 | 35 | 35 |  | Center | Middle Fork | 230 | 230 | Steel H-Frame | 26.56 | 0 | 1 | 1351 | 8833313 | 19871502 | 28704815 | 0 | 0 | 0 | 0 | 0 | 0 | 0 | 0 | 0 | 0 | 0 | 0 | 0 | 0 | 0 | 0 | 0 | 0 | 0 | 0 | 12
NO |  | 57 | 2011 | 4 | 1 | 1 |  | Morrow | O'Hara | 230 | 230 | Steel Pole | 12.95 | 0 | 1 | 1351 | 701799 | 6247592 | 6949391 | 0 | 0 | 0 | 0 | 0 | 0 | 0 | 0 | 0 | 0 | 0 | 0 | 0 | 0 | 0 | 0 | 0 | 0 | 0 | 0 | 12
NO |  | 57 | 2011 | 4 | 2 | 2 |  | Thomaston | Barnesville ( Rock Tap) | 230 | 230 | Steel H-Frame | 1.6 | 0 | 1 | 1033 | 111699 | 646576 | 758275 | 0 | 0 | 0 | 0 | 0 | 0 | 0 | 0 | 0 | 0 | 0 | 0 | 0 | 0 | 0 | 0 | 0 | 0 | 0 | 0 | 12
NO |  | 57 | 2011 | 4 | 3 | 3 |  | Anthony Shoals | Russell Dam | 230 | 230 | Steel H-Frame | 2.88 | 0 | 1 | 1351 | 2410129 | 15724384 | 18134513 | 0 | 0 | 0 | 0 | 0 | 0 | 0 | 0 | 0 | 0 | 0 | 0 | 0 | 0 | 0 | 0 | 0 | 0 | 0 | 0 | 12
NO |  | 57 | 2011 | 4 | 4 | 4 |  | Cartersville | South Acworth | 230 | 230 | Steel H-Frame | 15.07 | 0 | 1 | 1351 | 0 | 897938 | 897938 | 0 | 0 | 0 | 0 | 0 | 0 | 0 | 0 | 0 | 0 | 0 | 0 | 0 | 0 | 0 | 0 | 0 | 0 | 0 | 0 | 12
NO |  | 57 | 2011 | 4 | 5 | 5 |  | Big Shanty | South Acworth | 230 | 230 | Steel Pole | 6.71 | 0 | 1 | 2-795 | 4194756 | 20195447 | 24390203 | 0 | 0 | 0 | 0 | 0 | 0 | 0 | 0 | 0 | 0 | 0 | 0 | 0 | 0 | 0 | 0 | 0 | 0 | 0 | 0 | 12
NO |  | 57 | 2011 | 4 | 6 | 6 |  | Cartersville | McGrau Ford | 230 | 230 | Steel Tower | 18.5 | 0 | 1 | 1351 | 20934202 | 72305487 | 93239689 | 0 | 0 | 0 | 0 | 0 | 0 | 0 | 0 | 0 | 0 | 0 | 0 | 0 | 0 | 0 | 0 | 0 | 0 | 0 | 0 | 12
NO |  | 57 | 2011 | 4 | 7 | 7 |  | Blankets Creek | McGrau Ford | 230 | 230 | Steel Tower | 35.67 | 0 | 1 | 1351 | 0 | 0 | 0 | 0 | 0 | 0 | 0 | 0 | 0 | 0 | 0 | 0 | 0 | 0 | 0 | 0 | 0 | 0 | 0 | 0 | 0 | 0 | 0 | 12
NO |  | 57 | 2011 | 4 | 8 | 8 |  | Trioga | Ellijay | 230 | 230 | Steel Pole | 7.62 | 0 | 1 | 1622 | 0 | 0 | 0 | 0 | 0 | 0 | 0 | 0 | 0 | 0 | 0 | 0 | 0 | 0 | 0 | 0 | 0 | 0 | 0 | 0 | 0 | 0 | 0 | 12
NO |  | 57 | 2011 | 4 | 9 | 9 |  | Tioga | Ellijay | 230 | 230 | Steel H-Frame | 5 | 0 | 1 | 1622 | 0 | 7015125 | 7015125 | 0 | 0 | 0 | 0 | 0 | 0 | 0 | 0 | 0 | 0 | 0 | 0 | 0 | 0 | 0 | 0 | 0 | 0 | 0 | 0 | 12
NO |  | 57 | 2011 | 4 | 10 | 10 |  | Cornish Mtn | Porterdale | 230 | 230 | Steel H-Frame | 7.4 | 0 | 1 | 1351 | 0 | 7657308 | 7657308 | 0 | 0 | 0 | 0 | 0 | 0 | 0 | 0 | 0 | 0 | 0 | 0 | 0 | 0 | 0 | 0 | 0 | 0 | 0 | 0 | 12
NO |  | 57 | 2011 | 4 | 11 | 11 |  | Albany | Sowega | 230 | 230 | Steel Pole | 8.98 | 0 | 0 | 1351 | 156966 | 7543462 | 7700428 | 0 | 0 | 0 | 0 | 0 | 0 | 0 | 0 | 0 | 0 | 0 | 0 | 0 | 0 | 0 | 0 | 0 | 0 | 0 | 0 | 12
NO |  | 57 | 2011 | 4 | 12 | 12 |  | Fortson | Talbot County | 230 | 230 | Steel Pole | 1.86 | 0 | 1 | 795 | 223372 | 1449874 | 1673246 | 0 | 0 | 0 | 0 | 0 | 0 | 0 | 0 | 0 | 0 | 0 | 0 | 0 | 0 | 0 | 0 | 0 | 0 | 0 | 0 | 12
NO |  | 57 | 2011 | 4 | 13 | 13 |  | Augusta 15th St | S. Augusta | 230 | 230 | Steel Pole | 4.02 | 0 | 1 | 1351 | -12343 | 3410 | -8933 | 0 | 0 | 0 | 0 | 0 | 0 | 0 | 0 | 0 | 0 | 0 | 0 | 0 | 0 | 0 | 0 | 0 | 0 | 0 | 0 | 12
NO |  | 57 | 2011 | 4 | 14 | 14 |  | Blandford | Litte Ogeechee | 230 | 230 | Steel Tower | 23.9 | 0 | 1 | 1033 | 854577 | 2738987 | 3593564 | 0 | 0 | 0 | 0 | 0 | 0 | 0 | 0 | 0 | 0 | 0 | 0 | 0 | 0 | 0 | 0 | 0 | 0 | 0 | 0 | 12
NO |  | 57 | 2011 | 4 | 15 | 15 |  | McIntosh | Statesboro | 230 | 230 | Steel Tower | 21.87 | 0 | 1 | 1033 | 0 | 3725934 | 3725934 | 0 | 0 | 0 | 0 | 0 | 0 | 0 | 0 | 0 | 0 | 0 | 0 | 0 | 0 | 0 | 0 | 0 | 0 | 0 | 0 | 12
NO |  | 57 | 2011 | 4 | 16 | 16 |  | McIntosh | Statesboro | 230 | 230 | Steel H-Frame | 15.84 | 0 | 1 | 1033 | 0 | 0 | 0 | 0 | 0 | 0 | 0 | 0 | 0 | 0 | 0 | 0 | 0 | 0 | 0 | 0 | 0 | 0 | 0 | 0 | 0 | 0 | 0 | 12
NO |  | 57 | 2011 | 4 | 17 | 17 |  | Kraft | McIntosh | 230 | 230 | Steel Tower | 16.23 | 0 | 1 | 1033 | 260863 | 3073010 | 3333873 | 0 | 0 | 0 | 0 | 0 | 0 | 0 | 0 | 0 | 0 | 0 | 0 | 0 | 0 | 0 | 0 | 0 | 0 | 0 | 0 | 12
NO |  | 57 | 2011 | 4 | 18 | 18 |  | Blandford | McIntosh | 230 | 230 | Steel Tower | 8.23 | 0 | 1 | 1033 | 0 | 1718981 | 1718981 | 0 | 0 | 0 | 0 | 0 | 0 | 0 | 0 | 0 | 0 | 0 | 0 | 0 | 0 | 0 | 0 | 0 | 0 | 0 | 0 | 12
NO |  | 57 | 2011 | 4 | 19 | 19 |  | West McIntosh | McIntosh | 230 | 230 | Steel Tower | 0.42 | 0 | 1 | 1351 | 0 | 1650320 | 1650320 | 0 | 0 | 0 | 0 | 0 | 0 | 0 | 0 | 0 | 0 | 0 | 0 | 0 | 0 | 0 | 0 | 0 | 0 | 0 | 0 | 12
NO |  | 57 | 2011 | 4 | 20 | 20 |  | Dean Forest | Kraft | 230 | 230 | Steel Tower | 6.01 | 0 | 1 | 959 | 2286 | 626019 | 628305 | 0 | 0 | 0 | 0 | 0 | 0 | 0 | 0 | 0 | 0 | 0 | 0 | 0 | 0 | 0 | 0 | 0 | 0 | 0 | 0 | 12
NO |  | 57 | 2011 | 0 | 36 | 36 |  | TOTAL |  | 0 | 0 |  | 3614.09 | 59.23 | 155 |  | 151489932 | 989424433 | 1140914365 | 0 | 0 | 0 | 0 | 0 | 0 | 0 | 0 | 0 | 0 | 0 | 0 | 0 | 0 | 0 | 0 | 0 | 0 | 0 | 0 | 12
NO |  | 57 | 2011 | 0 | 24 | 24 |  | Morganville | TVA | 161 | 230 | Wood H-Frame | 0.13 | 0 | 1 | 477 | 0 | 25910 | 25910 | 0 | 0 | 0 | 0 | 0 | 0 | 0 | 0 | 0 | 0 | 0 | 0 | 0 | 0 | 0 | 0 | 0 | 0 | 0 | 0 | 12
NO |  | 57 | 2011 | 0 | 29 | 29 |  | Austin Dr | Scottdale | 230 | 230 | Steel Pole | 11.68 | 0 | 1 | 1351 | 165259 | 4096781 | 4262040 | 0 | 0 | 0 | 0 | 0 | 0 | 0 | 0 | 0 | 0 | 0 | 0 | 0 | 0 | 0 | 0 | 0 | 0 | 0 | 0 | 12
NO |  | 57 | 2011 | 4 | 21 | 21 |  | Blandford | Little Oceechee | 230 | 230 | Steel Tower | 24.2 | 0 | 1 | 1033 | 0 | 4632691 | 4632691 | 0 | 0 | 0 | 0 | 0 | 0 | 0 | 0 | 0 | 0 | 0 | 0 | 0 | 0 | 0 | 0 | 0 | 0 | 0 | 0 | 12
NO |  | 57 | 2011 | 4 | 22 | 22 |  | Homeland | Kettle Creek Primary | 230 | 230 | Steel Pole | 37.13 | 0 | 1 | 1351 | 1635888 | 25555968 | 27191856 | 0 | 0 | 0 | 0 | 0 | 0 | 0 | 0 | 0 | 0 | 0 | 0 | 0 | 0 | 0 | 0 | 0 | 0 | 0 | 0 | 12
NO |  | 57 | 2011 | 4 | 23 | 23 |  | McIntosh CC | Tie Line | 230 | 230 | Steel Tower | 0.71 | 0 | 1 | 1351 | 0 | 176888 | 176888 | 0 | 0 | 0 | 0 | 0 | 0 | 0 | 0 | 0 | 0 | 0 | 0 | 0 | 0 | 0 | 0 | 0 | 0 | 0 | 0 | 12
NO |  | 57 | 2011 | 4 | 24 | 24 |  | Blandford | McIntosh | 230 | 230 | Steel Tower | 8.23 | 0 | 1 | 1033 | 0 | 632036 | 632036 | 0 | 0 | 0 | 0 | 0 | 0 | 0 | 0 | 0 | 0 | 0 | 0 | 0 | 0 | 0 | 0 | 0 | 0 | 0 | 0 | 12
NO |  | 57 | 2011 | 4 | 25 | 25 |  | Dorchester | Little Ogeechee | 230 | 230 | Steel H-Frame | 21.9 | 0 | 1 | 1351 | 0 | 1025887 | 1025887 | 0 | 0 | 0 | 0 | 0 | 0 | 0 | 0 | 0 | 0 | 0 | 0 | 0 | 0 | 0 | 0 | 0 | 0 | 0 | 0 | 12
NO |  | 57 | 2011 | 4 | 26 | 26 |  | Kraft | McIntosh | 230 | 230 | Steel Tower | 16.25 | 0 | 1 | 1033 | 0 | 1235528 | 1235528 | 0 | 0 | 0 | 0 | 0 | 0 | 0 | 0 | 0 | 0 | 0 | 0 | 0 | 0 | 0 | 0 | 0 | 0 | 0 | 0 | 12
NO |  | 57 | 2011 | 4 | 27 | 27 |  | McIntosh | McIntosh | 230 | 230 | Steel Tower | 3.51 | 0 | 1 | 1033 | 0 | 47520 | 47520 | 0 | 0 | 0 | 0 | 0 | 0 | 0 | 0 | 0 | 0 | 0 | 0 | 0 | 0 | 0 | 0 | 0 | 0 | 0 | 0 | 12
NO |  | 57 | 2011 | 4 | 28 | 28 |  | McDonough | Combustion Turbine Tie Line | 230 | 230 | Steel Pole | 1.6 | 0 | 1 | 795 | 0 | 1827651 | 1827651 | 0 | 0 | 0 | 0 | 0 | 0 | 0 | 0 | 0 | 0 | 0 | 0 | 0 | 0 | 0 | 0 | 0 | 0 | 0 | 0 | 12
NO |  | 57 | 2011 | 4 | 29 | 29 |  | Jack McDonough | Smyrna | 230 | 230 | Steel Pole | 6.93 | 0 | 1 | 1351 | 4616729 | 20213394 | 24830123 | 0 | 0 | 0 | 0 | 0 | 0 | 0 | 0 | 0 | 0 | 0 | 0 | 0 | 0 | 0 | 0 | 0 | 0 | 0 | 0 | 12
NO |  | 57 | 2011 | 4 | 30 | 30 |  | Wansley Scrubber | Tie Line | 230 | 230 | Concrete Pole | 2 | 0 | 1 | 795 | 0 | 0 | 0 | 0 | 0 | 0 | 0 | 0 | 0 | 0 | 0 | 0 | 0 | 0 | 0 | 0 | 0 | 0 | 0 | 0 | 0 | 0 | 0 | 12
NO |  | 57 | 2011 | 4 | 31 | 31 |  | Bowen Scrubber | Tie Line Unit 1&2 | 230 | 230 | Concrete Pole | 0.3 | 0 | 1 | 795 | 0 | 0 | 0 | 0 | 0 | 0 | 0 | 0 | 0 | 0 | 0 | 0 | 0 | 0 | 0 | 0 | 0 | 0 | 0 | 0 | 0 | 0 | 0 | 12
NO |  | 57 | 2011 | 4 | 32 | 32 |  | Subtotal 230 KV Steel |  | 0 | 0 |  | 2347.99 | 47.5 | 137 |  | 91959177 | 602563373 | 694522550 | 0 | 0 | 0 | 0 | 0 | 0 | 0 | 0 | 0 | 0 | 0 | 0 | 0 | 0 | 0 | 0 | 0 | 0 | 0 | 0 | 12
NO |  | 62 | 2011 | 0 | 1 | 1 |  | Alligator Swamp | Santa Rosa Energy | 230 | 230 | Concret S Pole | 7.4 | 0 | 1 | 1351.5 ACSR | 0 | 2020 | 2020 | 0 | 1681349 | 140131 | 1821480 | 0 | 0 | 0 | 0 | 0 | 0 | 0 | 0 | 0 | 0 | 0 | 0 | 0 | 0 | 0 | 0 | 12
NO |  | 62 | 2011 | 0 | 2 | 2 |  | Bellview | Silverhill | 230 | 230 | Steel H-Frame | 11.18 | 1.04 | 1 | 1351.5 SSAC | 432138 | 1257448 | 1689586 | 0 | 0 | 0 | 0 | 0 | 0 | 0 | 0 | 0 | 0 | 0 | 0 | 0 | 0 | 0 | 0 | 0 | 0 | 0 | 0 | 12
NO |  | 62 | 2011 | 0 | 3 | 3 |  | Brentwood | Silverhill | 230 | 230 | Steel H-Frame | 13.57 | 3.09 | 1 | 1351.5 SSAC | 69323 | 4020738 | 4090061 | 0 | 0 | 0 | 0 | 0 | 0 | 0 | 0 | 0 | 0 | 0 | 0 | 0 | 0 | 0 | 0 | 0 | 0 | 0 | 0 | 12
NO |  | 62 | 2011 | 0 | 4 | 4 |  | Callaway | Port St. Joe | 230 | 230 | Steel H-Frame | 2.37 | 0 | 1 | 795 ACSR | 115793 | 338441 | 454234 | 0 | 0 | 0 | 0 | 0 | 0 | 0 | 0 | 0 | 0 | 0 | 0 | 0 | 0 | 0 | 0 | 0 | 0 | 0 | 0 | 12
NO |  | 62 | 2011 | 0 | 5 | 5 |  | Crist | Barry | 230 | 230 | Alum Tower | 31.69 | 0 | 1 | 1351.5 ACSR | 1533081 | 2645434 | 4178515 | 0 | 0 | 0 | 0 | 0 | 0 | 0 | 0 | 0 | 0 | 0 | 0 | 0 | 0 | 0 | 0 | 0 | 0 | 0 | 0 | 12
NO |  | 62 | 2011 | 0 | 6 | 6 |  | Crist | Bellview | 230 | 230 | Steel H-Frame | 8.85 | 0 | 1 | 1351.5 ACSR | 386144 | 1161673 | 1547817 | 0 | 0 | 0 | 0 | 0 | 0 | 0 | 0 | 0 | 0 | 0 | 0 | 0 | 0 | 0 | 0 | 0 | 0 | 0 | 0 | 12
NO |  | 62 | 2011 | 0 | 7 | 7 |  | Crist | Brentwood | 230 | 230 | Steel Tower | 7.64 | 7.06 | 1 | 1033.5 ACSR | 11646 | 418033 | 429679 | 0 | 0 | 0 | 0 | 0 | 0 | 0 | 0 | 0 | 0 | 0 | 0 | 0 | 0 | 0 | 0 | 0 | 0 | 0 | 0 | 12
NO |  | 62 | 2011 | 0 | 8 | 8 |  | Crist | Shoal River | 230 | 230 | Alum Tower | 44.58 | 0 | 1 | 1351.5 ACSR | 193710 | 2933338 | 3127048 | 0 | 0 | 0 | 0 | 0 | 0 | 0 | 0 | 0 | 0 | 0 | 0 | 0 | 0 | 0 | 0 | 0 | 0 | 0 | 0 | 12
NO |  | 62 | 2011 | 0 | 9 | 9 |  | Crist | Crist Scrubber #1 | 230 | 230 | Concret S Pole | 0.24 | 0 | 1 | 1033.5 ACSR | 0 | 554970 | 554970 | 0 | 0 | 0 | 0 | 0 | 0 | 0 | 0 | 0 | 0 | 0 | 0 | 0 | 0 | 0 | 0 | 0 | 0 | 0 | 0 | 12
NO |  | 62 | 2011 | 0 | 10 | 10 |  | Crist | Crist Scrubber #2 | 230 | 230 | Concret S Pole | 0.11 | 0 | 1 | 1033.5 ACSR | 0 | 241624 | 241624 | 0 | 0 | 0 | 0 | 0 | 0 | 0 | 0 | 0 | 0 | 0 | 0 | 0 | 0 | 0 | 0 | 0 | 0 | 0 | 0 | 12
NO |  | 62 | 2011 | 0 | 11 | 11 |  | Crist | Wright | 230 | 230 | Steel H-Frame | 49.68 | 0 | 1 | 1351.5 ACSR | 410464 | 4935869 | 5346333 | 0 | 0 | 0 | 0 | 0 | 0 | 0 | 0 | 0 | 0 | 0 | 0 | 0 | 0 | 0 | 0 | 0 | 0 | 0 | 0 | 12
NO |  | 62 | 2011 | 0 | 12 | 12 |  | Farley | Sinai Cemetery | 230 | 230 | Concret S Pole | 28.32 | 0 | 1 | 1351.5 SSAC | 0 | 5945951 | 5945951 | 0 | 0 | 0 | 0 | 0 | 0 | 0 | 0 | 0 | 0 | 0 | 0 | 0 | 0 | 0 | 0 | 0 | 0 | 0 | 0 | 12
NO |  | 62 | 2011 | 0 | 13 | 13 |  | Shaky Joe Swamp Tap | Hinsons Crossroads | 230 | 230 | Steel S Pole | 5.8 | 0 | 1 | 1033.5 ACSR | 662168 | 3599985 | 4262153 | 0 | 0 | 0 | 0 | 0 | 0 | 0 | 0 | 0 | 0 | 0 | 0 | 0 | 0 | 0 | 0 | 0 | 0 | 0 | 0 | 12
NO |  | 62 | 2011 | 0 | 14 | 14 |  | Shoal River | Pinckard | 230 | 230 | Steel H-Frame | 37.55 | 0.12 | 1 | 1351.5 ACSR | 245868 | 3952660 | 4198528 | 0 | 0 | 0 | 0 | 0 | 0 | 0 | 0 | 0 | 0 | 0 | 0 | 0 | 0 | 0 | 0 | 0 | 0 | 0 | 0 | 12
NO |  | 62 | 2011 | 0 | 15 | 15 |  | Shoal River | Wright | 230 | 230 | Alum Tower | 24 | 0 | 1 | 1351.5 ACSR | 56134 | 1242951 | 1299085 | 0 | 0 | 0 | 0 | 0 | 0 | 0 | 0 | 0 | 0 | 0 | 0 | 0 | 0 | 0 | 0 | 0 | 0 | 0 | 0 | 12
NO |  | 62 | 2011 | 0 | 16 | 16 |  | Smith | Callaway | 230 | 230 | Steel H-Frame | 17.27 | 0 | 1 | 1351.5 ACSR | 394077 | 1639510 | 2033587 | 0 | 0 | 0 | 0 | 0 | 0 | 0 | 0 | 0 | 0 | 0 | 0 | 0 | 0 | 0 | 0 | 0 | 0 | 0 | 0 | 12
NO |  | 62 | 2011 | 0 | 17 | 17 |  | Smith | Laguna | 230 | 230 | Steel H-Frame | 14.18 | 0 | 1 | 795 ACSR | 177688 | 2568251 | 2745939 | 0 | 0 | 0 | 0 | 0 | 0 | 0 | 0 | 0 | 0 | 0 | 0 | 0 | 0 | 0 | 0 | 0 | 0 | 0 | 0 | 12
NO |  | 62 | 2011 | 0 | 18 | 18 |  | Smith | Shoal River | 230 | 230 | Alum Tower | 72.76 | 0 | 1 | 1033.5 ACSR | 390086 | 3265444 | 3655530 | 0 | 0 | 0 | 0 | 0 | 0 | 0 | 0 | 0 | 0 | 0 | 0 | 0 | 0 | 0 | 0 | 0 | 0 | 0 | 0 | 12
NO |  | 62 | 2011 | 0 | 19 | 19 |  | Smith | Thomasville | 230 | 230 | Alum Tower | 66.93 | 0 | 1 | 1033.5 ACSR | 306095 | 3872586 | 4178681 | 0 | 0 | 0 | 0 | 0 | 0 | 0 | 0 | 0 | 0 | 0 | 0 | 0 | 0 | 0 | 0 | 0 | 0 | 0 | 0 | 12
NO |  | 62 | 2011 | 0 | 20 | 20 |  | Smith Unit 3 CC | Smith Unit 3 CC | 230 | 230 | Steel H-Frame | 0.17 | 0 | 1 | 1351.5 ACSR | 0 | 212010 | 212010 | 0 | 0 | 0 | 0 | 0 | 0 | 0 | 0 | 0 | 0 | 0 | 0 | 0 | 0 | 0 | 0 | 0 | 0 | 0 | 0 | 12
SI/SI | A | 62 | 2011 | 0 | 22 | 22 |  | 115KV |  | 0 | 0 |  | 1033.48 | 26.5 | 0 |  | 8767008 | 160556710 | 169323718 | 10623 | 1252928 | 0 | 1263551 | 0 | 0 | 0 | 0 | 0 | 0 | 0 | 0 | 0 | 0 | 0 | 0 | 0 | 0 | 0 | 0 | 12
SI/SI | A | 62 | 2011 | 0 | 24 | 24 |  | 46KV |  | 0 | 0 |  | 112.88 | 0.72 | 0 |  | 540789 | 11103088 | 11643877 | 1836 | 135927 | 0 | 137763 | 0 | 0 | 0 | 0 | 0 | 0 | 0 | 0 | 0 | 0 | 0 | 0 | 0 | 0 | 0 | 0 | 12
NO |  | 62 | 2011 | 0 | 26 | 26 |  | General Overhead Expenses |  | 0 | 0 |  | 0 | 0 | 0 |  | 0 | 0 | 0 | 1185320 | 752027 | 0 | 1937347 | 0 | 0 | 0 | 0 | 0 | 0 | 0 | 0 | 0 | 0 | 0 | 0 | 0 | 0 | 0 | 0 | 12
NO |  | 62 | 2011 | 0 | 36 | 36 |  | TOTAL |  | 0 | 0 |  | 1590.65 | 38.53 | 20 |  | 14692212 | 216468734 | 231160946 | 1197779 | 3822231 | 140131 | 5160141 | 0 | 0 | 0 | 0 | 0 | 0 | 0 | 0 | 0 | 0 | 0 | 0 | 0 | 0 | 0 | 0 | 12
NO |  | 99 | 2011 | 0 | 1 | 1 |  | 500 KV Transmission Network |  | 0 | 0 |  | 0 | 0 | 0 |  | 14770095 | 23312909 | 38083004 | 587664 | 445066 | 0 | 1032730 | 0 | 0 | 0 | 0 | 0 | 0 | 0 | 0 | 0 | 0 | 0 | 0 | 0 | 0 | 0 | 0 | 12
NO |  | 99 | 2011 | 0 | 2 | 2 |  | Plant Daniel | LA State line | 500 | 500 | Tower | 78.69 | 0 | 1 | 1033.5ACSR | 0 | 0 | 0 | 0 | 0 | 0 | 0 | 0 | 0 | 0 | 0 | 0 | 0 | 0 | 0 | 0 | 0 | 0 | 0 | 0 | 0 | 0 | 0 | 12
NO |  | 99 | 2011 | 0 | 3 | 3 |  | TOTAL | 500 KV Trans. System | 0 | 0 |  | 78.69 | 0 | 1 |  | 14770095 | 23312909 | 38083004 | 587664 | 445066 | 0 | 1032730 | 0 | 0 | 0 | 0 | 0 | 0 | 0 | 0 | 0 | 0 | 0 | 0 | 0 | 0 | 0 | 0 | 12
NO |  | 99 | 2011 | 0 | 5 | 5 |  | 230 KV Trans Network |  | 0 | 0 |  | 0 | 0 | 0 |  | 0 | 0 | 0 | 0 | 0 | 0 | 0 | 0 | 0 | 0 | 0 | 0 | 0 | 0 | 0 | 0 | 0 | 0 | 0 | 0 | 0 | 0 | 0 | 12
NO |  | 99 | 2011 | 0 | 6 | 6 |  | Meridian NE | Laurel East | 230 | 230 | Tower | 60.4 | 0 | 1 | 1033.5ACSR | 0 | 0 | 0 | 0 | 0 | 0 | 0 | 0 | 0 | 0 | 0 | 0 | 0 | 0 | 0 | 0 | 0 | 0 | 0 | 0 | 0 | 0 | 0 | 12
NO |  | 99 | 2011 | 0 | 7 | 7 |  | Alabama State Line | ALGreene County Steam Plant | 230 | 230 | Tower | 57.25 | 0 | 1 | 1351.5ACSR | 0 | 0 | 0 | 0 | 0 | 0 | 0 | 0 | 0 | 0 | 0 | 0 | 0 | 0 | 0 | 0 | 0 | 0 | 0 | 0 | 0 | 0 | 0 | 12
NO |  | 99 | 2011 | 0 | 8 | 8 |  | Plant Watson | Wade-AL State Line | 230 | 230 | Tower | 45.15 | 1.6 | 1 | 1351.5ACSR | 0 | 0 | 0 | 0 | 0 | 0 | 0 | 0 | 0 | 0 | 0 | 0 | 0 | 0 | 0 | 0 | 0 | 0 | 0 | 0 | 0 | 0 | 0 | 12
NO |  | 99 | 2011 | 0 | 9 | 9 |  | Plant Berry | AL State Line | 230 | 230 | Tower | 29.78 | 0 | 1 | 1351.5ACSR | 0 | 0 | 0 | 0 | 0 | 0 | 0 | 0 | 0 | 0 | 0 | 0 | 0 | 0 | 0 | 0 | 0 | 0 | 0 | 0 | 0 | 0 | 0 | 12
NO |  | 99 | 2011 | 0 | 10 | 10 |  | AL Greene County | Sykes Swt Sta AL State Line | 230 | 230 | Tower | 46.21 | 0 | 1 | 1351.5ACSR | 0 | 0 | 0 | 0 | 0 | 0 | 0 | 0 | 0 | 0 | 0 | 0 | 0 | 0 | 0 | 0 | 0 | 0 | 0 | 0 | 0 | 0 | 0 | 12
NO |  | 99 | 2011 | 0 | 11 | 11 |  | AL State Line Sykes Swt Sta | Hattiesburg SW Bogalusa | 230 | 230 | Tower | 144.68 | 0.9 | 1 | 1033.5ACSR,1351.5 | 0 | 0 | 0 | 0 | 0 | 0 | 0 | 0 | 0 | 0 | 0 | 0 | 0 | 0 | 0 | 0 | 0 | 0 | 0 | 0 | 0 | 0 | 0 | 12
NO |  | 99 | 2011 | 0 | 12 | 12 |  | Plant Watson Kiln | LA State Line | 230 | 230 | Tower | 42.34 | 0 | 1 | 1351.5SSAC,1033 | 0 | 0 | 0 | 0 | 0 | 0 | 0 | 0 | 0 | 0 | 0 | 0 | 0 | 0 | 0 | 0 | 0 | 0 | 0 | 0 | 0 | 0 | 0 | 12
NO |  | 99 | 2011 | 0 | 13 | 13 |  | Plant Watson Oc Springs NE | Moss Pt East AL State Line | 230 | 230 | Tower | 41.18 | 0 | 1 | 1351.5ACSR | 0 | 0 | 0 | 0 | 0 | 0 | 0 | 0 | 0 | 0 | 0 | 0 | 0 | 0 | 0 | 0 | 0 | 0 | 0 | 0 | 0 | 0 | 0 | 12
NO |  | 99 | 2011 | 0 | 14 | 14 |  | Plant Watson Hurricane Crek | Hattiesburg SW Line | 230 | 230 | Tower | 66.41 | 0 | 1 | 1351.5ACSR | 0 | 0 | 0 | 0 | 0 | 0 | 0 | 0 | 0 | 0 | 0 | 0 | 0 | 0 | 0 | 0 | 0 | 0 | 0 | 0 | 0 | 0 | 0 | 12
NO |  | 99 | 2011 | 0 | 15 | 15 |  | Kiln | Carriere Southwest | 230 | 230 | Concrete | 23.8 | 0 | 1 | 1351.5,54/19ACSR | 0 | 0 | 0 | 0 | 0 | 0 | 0 | 0 | 0 | 0 | 0 | 0 | 0 | 0 | 0 | 0 | 0 | 0 | 0 | 0 | 0 | 0 | 0 | 12
NO |  | 99 | 2011 | 0 | 16 | 16 |  | Wade Plant Daniel | Plant Daniel Moss Pt East | 230 | 230 | Tower | 19.49 | 0 | 1 | 2-795ACSR,1351.5 | 0 | 0 | 0 | 0 | 0 | 0 | 0 | 0 | 0 | 0 | 0 | 0 | 0 | 0 | 0 | 0 | 0 | 0 | 0 | 0 | 0 | 0 | 0 | 12
NO |  | 99 | 2011 | 0 | 17 | 17 |  | Plant Daniel | Ocean Springs Norteast | 230 | 230 | Tower | 17.16 | 0 | 1 | 1351.5SSAC | 0 | 0 | 0 | 0 | 0 | 0 | 0 | 0 | 0 | 0 | 0 | 0 | 0 | 0 | 0 | 0 | 0 | 0 | 0 | 0 | 0 | 0 | 0 | 12
NO |  | 99 | 2011 | 0 | 18 | 18 |  | Plant Daniel | AL State Line (Big Creek) | 230 | 500 | Tower | 13 | 0 | 1 | 3-1033.5ACSR | 0 | 0 | 0 | 0 | 0 | 0 | 0 | 0 | 0 | 0 | 0 | 0 | 0 | 0 | 0 | 0 | 0 | 0 | 0 | 0 | 0 | 0 | 0 | 12
NO |  | 99 | 2011 | 0 | 19 | 19 |  | Plant Sweatt | Enterprise DENA | 230 | 230 | Steel Poles | 13.2 | 0 | 1 | 1-1033.5 SSAC | 0 | 0 | 0 | 0 | 0 | 0 | 0 | 0 | 0 | 0 | 0 | 0 | 0 | 0 | 0 | 0 | 0 | 0 | 0 | 0 | 0 | 0 | 0 | 12
NO |  | 99 | 2011 | 0 | 20 | 20 |  | Enterprise Loop Interconect | Enterpise Loop Interconnect | 230 | 230 | HF Concrete | 5.2 | 0 | 1 | 1351.5ACSR | 0 | 0 | 0 | 0 | 0 | 0 | 0 | 0 | 0 | 0 | 0 | 0 | 0 | 0 | 0 | 0 | 0 | 0 | 0 | 0 | 0 | 0 | 0 | 12
NO |  | 99 | 2011 | 0 | 21 | 21 |  |  |  | 0 | 0 |  | 0 | 0 | 0 |  | 10967801 | 70784480 | 81752281 | 46493 | 1675054 | 28791 | 1750338 | 0 | 0 | 0 | 0 | 0 | 0 | 0 | 0 | 0 | 0 | 0 | 0 | 0 | 0 | 0 | 0 | 12
NO |  | 99 | 2011 | 0 | 22 | 22 |  | TOTAL | Total 230KV Trans. system | 230 | 0 |  | 625.25 | 2.5 | 15 |  | 10967801 | 70784480 | 81752281 | 46493 | 1675054 | 28791 | 1750338 | 0 | 0 | 0 | 0 | 0 | 0 | 0 | 0 | 0 | 0 | 0 | 0 | 0 | 0 | 0 | 0 | 12
SI/SI | A | 99 | 2011 | 0 | 23 | 23 |  |  | 115 KV Transmission System | 115 | 115 | Wood/Concrete | 1154.73 | 5.96 | 32 | Various | 19533084 | 148157818 | 167690902 | 108721 | 917708 | 67325 | 1093754 | 0 | 0 | 0 | 0 | 0 | 0 | 0 | 0 | 0 | 0 | 0 | 0 | 0 | 0 | 0 | 0 | 12
NO |  | 99 | 2011 | 0 | 24 | 24 |  | TOTAL | 115 KV Transmission System | 0 | 0 |  | 1154.73 | 5.96 | 32 |  | 19533084 | 148157818 | 167690902 | 108721 | 917708 | 67325 | 1093754 | 0 | 0 | 0 | 0 | 0 | 0 | 0 | 0 | 0 | 0 | 0 | 0 | 0 | 0 | 0 | 0 | 12
SI/SI | A | 99 | 2011 | 0 | 25 | 25 |  |  | 46 KV Transmission System | 46 | 46 | Pole wood | 265.57 | 4.85 | 4 | Various | 3699161 | 19197464 | 22896625 | 40101 | 284359 | 24833 | 349293 | 0 | 0 | 0 | 0 | 0 | 0 | 0 | 0 | 0 | 0 | 0 | 0 | 0 | 0 | 0 | 0 | 12
NO |  | 99 | 2011 | 0 | 26 | 26 |  | TOTAL | 46 KV Transmission System | 0 | 0 |  | 265.57 | 4.85 | 4 |  | 3699161 | 19197464 | 22896625 | 40101 | 284359 | 24833 | 349293 | 0 | 0 | 0 | 0 | 0 | 0 | 0 | 0 | 0 | 0 | 0 | 0 | 0 | 0 | 0 | 0 | 12
NO |  | 99 | 2011 | 0 | 36 | 36 |  | TOTAL |  | 0 | 0 |  | 2124.24 | 13.31 | 52 |  | 48970141 | 261452671 | 310422812 | 782979 | 3322187 | 120949 | 4226115 | 0 | 0 | 0 | 0 | 0 | 0 | 0 | 0 | 0 | 0 | 0 | 0 | 0 | 0 | 0 | 0 | 12
|  | Inv | O&M | O&M/Inv
SI/SI |  | 15082119556 | 356747906.0177 | 2.365%
SI/NO |  | 2463311019 | 58266415.714 | 2.365%
Total |  | 17545430575 | 415014321.7317 | 2.365%
lineas Subterr. | 40%
| A | 16682277384
| S | 345261276.4
17027538660.4

## Hoja2
IDRespondent | respondent_name
1 | AEP Generating Company
2 | ALABAMA POWER COMPANY
3 | Alaska Electric Light and Power Company
5 | THE ALLEGHENY GENERATING COMPANY
6 | Appalachian Power Company
7 | Arizona Public Service Company
8 | Entergy Arkansas, Inc.
9 | Atlantic City Electric Company
10 | Baltimore Gas and Electric Company
11 | Bangor Hydro Electric Company
12 | Black Hills Power, Inc.
17 | Carolina Power & Light Company
18 | Catalyst Old River Hydroelectric Limited Partnership
19 | CENTRAL HUDSON GAS & ELECTRIC CORPORATION
20 | Central Illinois Light Company
21 | Central Illinois Public Service Company
22 | Cleco Power LLC
23 | Central Maine Power Company
24 | AEP Texas Central Company
25 | Central Vermont Public Service Corporation
27 | Duke Energy Ohio, Inc.
30 | Cleveland Electric Illuminating Company, The
31 | Columbus Southern Power Company
32 | Commonwealth Edison Company
33 | Commonwealth Edison Company of Indiana, Inc.
35 | UNITIL Power Corp.
36 | Consolidated Edison Company of New York, Inc.
38 | Connecticut Yankee Atomic Power Company
39 | Connecticut Light and Power Company, The
40 | Consolidated Water Power Company
41 | Consumers Energy Company
42 | The Dayton Power and Light Company
43 | Delmarva Power & Light Company
44 | The Detroit Edison Company
45 | Duke Energy Carolinas, LLC
46 | Duquesne Light Company
48 | Edison Sault Electric Company
49 | El Paso Electric Company
50 | Electric Energy, Inc.
51 | The Empire District Electric Company
52 | Entergy Power, LLC
54 | Fitchburg Gas and Electric Light Company
55 | Florida Power Corporation
56 | Florida Power & Light Company
57 | Georgia Power Company
58 | Golden Spread Electric Cooperative, Inc.
59 | Granite State Electric Company
61 | Green Mountain Power Corporation
62 | Gulf Power Company
63 | Entergy Gulf States Louisiana, L.L.C.
65 | Hawaiian Electric Company, Inc.
66 | Holyoke Power and Electric Company
67 | Holyoke Water Power Company
68 | CenterPoint Energy Houston Electric, LLC
70 | Idaho Power Company
71 | Illinois Power Company
72 | Indiana-Kentucky Electric Corporation
73 | Indiana Michigan Power Company
74 | Indianapolis Power & Light Company
77 | Jersey Central Power & Light Company
79 | Kansas City Power & Light Company
80 | Kansas Gas and Electric Company
81 | Kentucky Power Company
82 | Kentucky Utilities Company
83 | Kingsport Power Company
84 | Lockhart Power Company
85 | National Grid Generation, LLC
87 | Entergy Louisiana, LLC
88 | Louisville Gas and Electric Company
89 | Madison Gas and Electric Company
90 | Maine Electric Power Company, Inc.
91 | Maine Public Service Company
92 | Maine Yankee Atomic Power Company
93 | Massachusetts Electric Company
94 | MAUI ELECTRIC COMPANY, LIMITED
95 | MDU Resources Group, Inc.
96 | Metropolitan Edison Company
98 | ALLETE, Inc.
99 | Mississippi Power Company
100 | Entergy Mississippi, Inc.
101 | MONONGAHELA POWER COMPANY
105 | Mt. Carmel Public Utility Co
107 | The Narragansett Electric Company
108 | Nevada Power Company, d/b/a NV Energy
110 | New England Electric Transmission Corporation
111 | New England Hydro-Trans. Elec. Co., Inc.
112 | New England Hydro-Transmission Corporation
113 | New England Power Company
114 | Entergy New Orleans, Inc.
115 | New York State Electric & Gas Corporation
117 | Niagara Mohawk Power Corporation
119 | Northern Indiana Public Service Company
120 | Northern States Power Company (Minnesota)
121 | Northern States Power Company (Wisconsin)
122 | NorthWestern Corporation
123 | Northwestern Wisconsin Electric Company
124 | Ocean State Power
125 | Ocean State Power, II
126 | Ohio Edison Company
127 | Ohio Power Company
128 | Ohio Valley Electric Corporation
129 | Old Dominion Electric Cooperative
130 | Oklahoma Gas and Electric Company
131 | Orange and Rockland Utilities, Inc
132 | Otter Tail Power Company
133 | PACIFIC GAS AND ELECTRIC COMPANY
134 | PacifiCorp
135 | PECO Energy Company
136 | Pennsylvania Electric Company
137 | Pennsylvania Power Company
138 | PPL Electric Utilities Corporation
140 | Pioneer Power and Light Company
141 | Portland General Electric Company
142 | THE POTOMAC EDISON COMPANY
143 | Potomac Electric Power Company
144 | Duke Energy Indiana, Inc.
145 | Public Service Company of Colorado
146 | Public Service Company of New Hampshire
147 | Public Service Company of New Mexico
148 | Public Service Company of Oklahoma
149 | Public Service Electric and Gas Company
150 | Puget Sound Energy, Inc.
151 | Rochester Gas and Electric Corporation
152 | Rockland Electric Company
153 | Safe Harbor Water Power Corporation
155 | San Diego Gas & Electric Company
157 | Sierra Pacific Power Company, d/b/a NV Energy
158 | South Beloit Water, Gas and Electric Company
159 | South Carolina Electric & Gas Company
160 | South Carolina Generating Company, Inc.
161 | Southern California Edison Company
162 | SOUTHERN ELECTRIC GENERATING COMPANY
163 | Southern Indiana Gas and Electric Company
164 | Southwestern Electric Power Company
166 | Southwestern Public Service Company
167 | Superior Water, Light and Power Company
168 | Susquehanna Electric Company
169 | System Energy Resources, Inc.
170 | Tampa Electric Company
171 | Alcoa Power Generating Inc.
175 | Toledo Edison Company, The
176 | Tucson Electric Power Company
177 | UNION ELECTRIC COMPANY
178 | Duke Energy Kentucky, Inc.
179 | The United Illuminating Company
181 | Upper Peninsula Power Company
182 | KCP&L Greater Missouri Operations Company
183 | Vermont Electric Power Company, Inc.
184 | Vermont Electric Transmission Company, Inc.
185 | Vermont Yankee Nuclear Power Corporation
186 | VIRGINIA ELECTRIC AND POWER COMPANY
187 | Avista Corporation
188 | WEST PENN POWER COMPANY
189 | AEP Texas North Company
190 | Western Massachusetts Electric Company
191 | Westar Energy, Inc.
192 | Wheeling Power Company
193 | Wisconsin Electric Power Company
194 | Wisconsin Power and Light Company
195 | Wisconsin Public Service Corporation
196 | Wisconsin River Power Company
198 | Yankee Atomic Electric Company
199 | York Haven Power Company
202 | Chugach Electric Association, Inc.
207 | Rayburn Country Electric Cooperative, Inc.
210 | MidAmerican Energy Company
211 | Black Creek Hydro, Inc.
213 | Midwest Energy Inc.
215 | Newcorp Resources Electric Cooperative, Inc.
226 | Deseret Generation & Transmission Cooperative
227 | Wolverine Power Supply Cooperative, Inc.
229 | California Independent System Operator Corporation
230 | Hermiston Generating Company, L.P.
231 | ISO New England Inc.
245 | Buckeye Power, Inc.
250 | New York Independent System Operator
255 | PJM Interconnection, LLC
258 | American Transmission Systems, Incorporated
262 | Midwest Electric Power, Inc
266 | Ameren Energy Generating Company
268 | Sharyland Utilities, L.P.
269 | Golden State Water Company
274 | Midwest Independent Transmission System Operator, Inc.
275 | American Transmission Company LLC
276 | Westar Generating, Inc.
281 | Interstate Power and Light Company
282 | Oncor Electric Delivery Company LLC
288 | UNS Electric, Inc.
289 | International Transmission Company
290 | Unitil Energy Systems, Inc.
294 | Wabash Valley Power Association, Inc.
295 | Atlantic Path 15, LLC
297 | Southwest Power Pool, Inc.
298 | Perryville Energy Partners, L.L.C
299 | TransCanada Hydro NorthEast Inc.
300 | Hawaii Electric Light Company, Inc.
301 | Attala Transmission LLC
302 | Mountainview Power Company, LLC
304 | Pinnacle West Capital Corporation
305 | EWO Marketing, Inc.
306 | Entergy Power Ventures, LP
307 | Warren Power, LLC
308 | Michigan Electric Transmission Company LLC (10/06)
309 | NSTAR Electric Company
310 | Pinnacle West Marketing & Trading Co. LLC
311 | Trans-Allegheny Interstate Line Company
312 | Wabash Valley Energy Marketing, Inc.
313 | Path Allegheny Transmission Company, LLC
314 | Path West Virginia Transmission Company, L.L.C.
315 | Entergy Texas, Inc.
316 | ITC Midwest LLC
317 | Southeast Chicago Energy Project, LLC
318 | Startrans IO, LLC
319 | Prairie Wind Transmission
320 | Vermont Transco LLC
321
403 | Cheyenne Light, Fuel and Power Company
418 | North Central Power Co., Inc.
419 | Omya, Inc.
422 | Pike County Light and Power Company
428 | UGI Utilities, Inc.
432 | Black Hills/Colorado Electric Utility Company, LP
433 | ITC Great Plains, LLC
435 | New Hampshire Transmission, LLC
436 | AEP Appalachian Transmission Company, Inc.
437 | AEP West Virginia Transmission Company, Inc.
438 | AEP Ohio Transmission Company, Inc.
439 | AEP Kentucky Transmission Company, Inc.
440 | AEP Indiana Michigan Transmission Company, Inc.
441 | AEP Southwestern Transmission Company, Inc.
442 | AEP Oklahoma Transmission Company, Inc.
443 | Ameren Illinois Company
444 | Ameren Transmission Company of Illinois
445 | SU FERC L.L.C
446 | Trans Bay Cable LLC
447
449

## Hoja3
Concepto | RowLiteral | Valor | Report_year | Row_number | Report_prd | respondent_id | Tabla | Col
Costos OyM (D) | Costos O&M Transmisión (24-115kV) | 0 | 2011 |  |  | 1 | f1_xmssn_line_2012 | Varias
Costos OyM (D) | Costos O&M Transmisión (24-115kV) | 38060500 | 2011 |  |  | 2 | f1_xmssn_line_2012 | Varias
Costos OyM (D) | Costos O&M Transmisión (24-115kV) | 362667 | 2011 |  |  | 3 | f1_xmssn_line_2012 | Varias
Costos OyM (D) | Costos O&M Transmisión (24-115kV) | 0 | 2011 |  |  | 5 | f1_xmssn_line_2012 | Varias
Costos OyM (D) | Costos O&M Transmisión (24-115kV) | 0 | 2011 |  |  | 6 | f1_xmssn_line_2012 | Varias
Costos OyM (D) | Costos O&M Transmisión (24-115kV) | 29647898.2728 | 2011 |  |  | 7 | f1_xmssn_line_2012 | Varias
Costos OyM (D) | Costos O&M Transmisión (24-115kV) | 0 | 2011 |  |  | 8 | f1_xmssn_line_2012 | Varias
Costos OyM (D) | Costos O&M Transmisión (24-115kV) | 0 | 2011 |  |  | 9 | f1_xmssn_line_2012 | Varias
Costos OyM (D) | Costos O&M Transmisión (24-115kV) | 6146687 | 2011 |  |  | 10 | f1_xmssn_line_2012 | Varias
Costos OyM (D) | Costos O&M Transmisión (24-115kV) | 0 | 2011 |  |  | 11 | f1_xmssn_line_2012 | Varias
Costos OyM (D) | Costos O&M Transmisión (24-115kV) | 22142.913 | 2011 |  |  | 12 | f1_xmssn_line_2012 | Varias
Costos OyM (D) | Costos O&M Transmisión (24-115kV) | 3767753.0496 | 2011 |  |  | 17 | f1_xmssn_line_2012 | Varias
Costos OyM (D) | Costos O&M Transmisión (24-115kV) | 0 | 2011 |  |  | 18 | f1_xmssn_line_2012 | Varias
Costos OyM (D) | Costos O&M Transmisión (24-115kV) | 6168812.882 | 2011 |  |  | 19 | f1_xmssn_line_2012 | Varias
Costos OyM (D) | Costos O&M Transmisión (24-115kV) | 0 | 2011 |  |  | 20 | f1_xmssn_line_2012 | Varias
Costos OyM (D) | Costos O&M Transmisión (24-115kV) | 0 | 2011 |  |  | 21 | f1_xmssn_line_2012 | Varias
Costos OyM (D) | Costos O&M Transmisión (24-115kV) | 64136.7665 | 2011 |  |  | 22 | f1_xmssn_line_2012 | Varias
Costos OyM (D) | Costos O&M Transmisión (24-115kV) | 7668852.0526 | 2011 |  |  | 23 | f1_xmssn_line_2012 | Varias
Costos OyM (D) | Costos O&M Transmisión (24-115kV) | 0 | 2011 |  |  | 24 | f1_xmssn_line_2012 | Varias
Costos OyM (D) | Costos O&M Transmisión (24-115kV) | 3167267 | 2011 |  |  | 25 | f1_xmssn_line_2012 | Varias
Costos OyM (D) | Costos O&M Transmisión (24-115kV) | 2055996 | 2011 |  |  | 27 | f1_xmssn_line_2012 | Varias
Costos OyM (D) | Costos O&M Transmisión (24-115kV) | 613779.5005 | 2011 |  |  | 30 | f1_xmssn_line_2012 | Varias
Costos OyM (D) | Costos O&M Transmisión (24-115kV) | 0 | 2011 |  |  | 31 | f1_xmssn_line_2012 | Varias
Costos OyM (D) | Costos O&M Transmisión (24-115kV) | 0 | 2011 |  |  | 32 | f1_xmssn_line_2012 | Varias
Costos OyM (D) | Costos O&M Transmisión (24-115kV) | 0 | 2011 |  |  | 33 | f1_xmssn_line_2012 | Varias
Costos OyM (D) | Costos O&M Transmisión (24-115kV) | 0 | 2011 |  |  | 35 | f1_xmssn_line_2012 | Varias
Costos OyM (D) | Costos O&M Transmisión (24-115kV) | 0 | 2011 |  |  | 36 | f1_xmssn_line_2012 | Varias
Costos OyM (D) | Costos O&M Transmisión (24-115kV) | 0 | 2011 |  |  | 38 | f1_xmssn_line_2012 | Varias
Costos OyM (D) | Costos O&M Transmisión (24-115kV) | 448785 | 2011 |  |  | 39 | f1_xmssn_line_2012 | Varias
Costos OyM (D) | Costos O&M Transmisión (24-115kV) | 761887 | 2011 |  |  | 40 | f1_xmssn_line_2012 | Varias
Costos OyM (D) | Costos O&M Transmisión (24-115kV) | 0 | 2011 |  |  | 41 | f1_xmssn_line_2012 | Varias
Costos OyM (D) | Costos O&M Transmisión (24-115kV) | 1567874 | 2011 |  |  | 42 | f1_xmssn_line_2012 | Varias
Costos OyM (D) | Costos O&M Transmisión (24-115kV) | 1885617.5278 | 2011 |  |  | 43 | f1_xmssn_line_2012 | Varias
Costos OyM (D) | Costos O&M Transmisión (24-115kV) | 0 | 2011 |  |  | 44 | f1_xmssn_line_2012 | Varias
Costos OyM (D) | Costos O&M Transmisión (24-115kV) | 12381921.8814 | 2011 |  |  | 45 | f1_xmssn_line_2012 | Varias
Costos OyM (D) | Costos O&M Transmisión (24-115kV) | 807255.0957 | 2011 |  |  | 46 | f1_xmssn_line_2012 | Varias
Costos OyM (D) | Costos O&M Transmisión (24-115kV) | 0 | 2011 |  |  | 48 | f1_xmssn_line_2012 | Varias
Costos OyM (D) | Costos O&M Transmisión (24-115kV) | 1350009.6641 | 2011 |  |  | 49 | f1_xmssn_line_2012 | Varias
Costos OyM (D) | Costos O&M Transmisión (24-115kV) | 0 | 2011 |  |  | 50 | f1_xmssn_line_2012 | Varias
Costos OyM (D) | Costos O&M Transmisión (24-115kV) | 1555407 | 2011 |  |  | 51 | f1_xmssn_line_2012 | Varias
Costos OyM (D) | Costos O&M Transmisión (24-115kV) | 0 | 2011 |  |  | 52 | f1_xmssn_line_2012 | Varias
Costos OyM (D) | Costos O&M Transmisión (24-115kV) | 100294 | 2011 |  |  | 54 | f1_xmssn_line_2012 | Varias
Costos OyM (D) | Costos O&M Transmisión (24-115kV) | 0 | 2011 |  |  | 55 | f1_xmssn_line_2012 | Varias
Costos OyM (D) | Costos O&M Transmisión (24-115kV) | 0 | 2011 |  |  | 56 | f1_xmssn_line_2012 | Varias
Costos OyM (D) | Costos O&M Transmisión (24-115kV) | 0 | 2011 |  |  | 57 | f1_xmssn_line_2012 | Varias
Costos OyM (D) | Costos O&M Transmisión (24-115kV) | 100128 | 2011 |  |  | 58 | f1_xmssn_line_2012 | Varias
Costos OyM (D) | Costos O&M Transmisión (24-115kV) | 0 | 2011 |  |  | 59 | f1_xmssn_line_2012 | Varias
Costos OyM (D) | Costos O&M Transmisión (24-115kV) | 24157.0963 | 2011 |  |  | 61 | f1_xmssn_line_2012 | Varias
Costos OyM (D) | Costos O&M Transmisión (24-115kV) | 1401314 | 2011 |  |  | 62 | f1_xmssn_line_2012 | Varias
Costos OyM (D) | Costos O&M Transmisión (24-115kV) | 0 | 2011 |  |  | 63 | f1_xmssn_line_2012 | Varias
Costos OyM (D) | Costos O&M Transmisión (24-115kV) | 0 | 2011 |  |  | 65 | f1_xmssn_line_2012 | Varias
Costos OyM (D) | Costos O&M Transmisión (24-115kV) | 0 | 2011 |  |  | 66 | f1_xmssn_line_2012 | Varias
Costos OyM (D) | Costos O&M Transmisión (24-115kV) | 0 | 2011 |  |  | 67 | f1_xmssn_line_2012 | Varias
Costos OyM (D) | Costos O&M Transmisión (24-115kV) | 0 | 2011 |  |  | 68 | f1_xmssn_line_2012 | Varias
Costos OyM (D) | Costos O&M Transmisión (24-115kV) | 1536214.6996 | 2011 |  |  | 70 | f1_xmssn_line_2012 | Varias
Costos OyM (D) | Costos O&M Transmisión (24-115kV) | 0 | 2011 |  |  | 71 | f1_xmssn_line_2012 | Varias
Costos OyM (D) | Costos O&M Transmisión (24-115kV) | 0 | 2011 |  |  | 72 | f1_xmssn_line_2012 | Varias
Costos OyM (D) | Costos O&M Transmisión (24-115kV) | 3022212 | 2011 |  |  | 73 | f1_xmssn_line_2012 | Varias
Costos OyM (D) | Costos O&M Transmisión (24-115kV) | 0 | 2011 |  |  | 74 | f1_xmssn_line_2012 | Varias
Costos OyM (D) | Costos O&M Transmisión (24-115kV) | 7099573.4148 | 2011 |  |  | 77 | f1_xmssn_line_2012 | Varias
Costos OyM (D) | Costos O&M Transmisión (24-115kV) | 1136624.3229 | 2011 |  |  | 79 | f1_xmssn_line_2012 | Varias
Costos OyM (D) | Costos O&M Transmisión (24-115kV) | 2618535.791 | 2011 |  |  | 80 | f1_xmssn_line_2012 | Varias
Costos OyM (D) | Costos O&M Transmisión (24-115kV) | 897903 | 2011 |  |  | 81 | f1_xmssn_line_2012 | Varias
Costos OyM (D) | Costos O&M Transmisión (24-115kV) | 2030628.0624 | 2011 |  |  | 82 | f1_xmssn_line_2012 | Varias
Costos OyM (D) | Costos O&M Transmisión (24-115kV) | 20766 | 2011 |  |  | 83 | f1_xmssn_line_2012 | Varias
Costos OyM (D) | Costos O&M Transmisión (24-115kV) | 156876 | 2011 |  |  | 84 | f1_xmssn_line_2012 | Varias
Costos OyM (D) | Costos O&M Transmisión (24-115kV) | 0 | 2011 |  |  | 85 | f1_xmssn_line_2012 | Varias
Costos OyM (D) | Costos O&M Transmisión (24-115kV) | 0 | 2011 |  |  | 87 | f1_xmssn_line_2012 | Varias
Costos OyM (D) | Costos O&M Transmisión (24-115kV) | 454533.3952 | 2011 |  |  | 88 | f1_xmssn_line_2012 | Varias
Costos OyM (D) | Costos O&M Transmisión (24-115kV) | 0 | 2011 |  |  | 89 | f1_xmssn_line_2012 | Varias
Costos OyM (D) | Costos O&M Transmisión (24-115kV) | 0 | 2011 |  |  | 90 | f1_xmssn_line_2012 | Varias
Costos OyM (D) | Costos O&M Transmisión (24-115kV) | 466267.8986 | 2011 |  |  | 91 | f1_xmssn_line_2012 | Varias
Costos OyM (D) | Costos O&M Transmisión (24-115kV) | 0 | 2011 |  |  | 92 | f1_xmssn_line_2012 | Varias
Costos OyM (D) | Costos O&M Transmisión (24-115kV) | 0 | 2011 |  |  | 93 | f1_xmssn_line_2012 | Varias
Costos OyM (D) | Costos O&M Transmisión (24-115kV) | 0 | 2011 |  |  | 94 | f1_xmssn_line_2012 | Varias
Costos OyM (D) | Costos O&M Transmisión (24-115kV) | 0 | 2011 |  |  | 95 | f1_xmssn_line_2012 | Varias
Costos OyM (D) | Costos O&M Transmisión (24-115kV) | 2108748.0915 | 2011 |  |  | 96 | f1_xmssn_line_2012 | Varias
Costos OyM (D) | Costos O&M Transmisión (24-115kV) | 833483.931 | 2011 |  |  | 98 | f1_xmssn_line_2012 | Varias
Costos OyM (D) | Costos O&M Transmisión (24-115kV) | 1443047 | 2011 |  |  | 99 | f1_xmssn_line_2012 | Varias
Costos OyM (D) | Costos O&M Transmisión (24-115kV) | 0 | 2011 |  |  | 100 | f1_xmssn_line_2012 | Varias
Costos OyM (D) | Costos O&M Transmisión (24-115kV) | 0 | 2011 |  |  | 101 | f1_xmssn_line_2012 | Varias
Costos OyM (D) | Costos O&M Transmisión (24-115kV) | 0 | 2011 |  |  | 105 | f1_xmssn_line_2012 | Varias
Costos OyM (D) | Costos O&M Transmisión (24-115kV) | 3125291.7604 | 2011 |  |  | 107 | f1_xmssn_line_2012 | Varias
Costos OyM (D) | Costos O&M Transmisión (24-115kV) | 3043653 | 2011 |  |  | 108 | f1_xmssn_line_2012 | Varias
Costos OyM (D) | Costos O&M Transmisión (24-115kV) | 0 | 2011 |  |  | 110 | f1_xmssn_line_2012 | Varias
Costos OyM (D) | Costos O&M Transmisión (24-115kV) | 0 | 2011 |  |  | 111 | f1_xmssn_line_2012 | Varias
Costos OyM (D) | Costos O&M Transmisión (24-115kV) | 0 | 2011 |  |  | 112 | f1_xmssn_line_2012 | Varias
Costos OyM (D) | Costos O&M Transmisión (24-115kV) | 10124898.6887 | 2011 |  |  | 113 | f1_xmssn_line_2012 | Varias
Costos OyM (D) | Costos O&M Transmisión (24-115kV) | 0 | 2011 |  |  | 114 | f1_xmssn_line_2012 | Varias
Costos OyM (D) | Costos O&M Transmisión (24-115kV) | 0 | 2011 |  |  | 115 | f1_xmssn_line_2012 | Varias
Costos OyM (D) | Costos O&M Transmisión (24-115kV) | 23726623.8954 | 2011 |  |  | 117 | f1_xmssn_line_2012 | Varias
Costos OyM (D) | Costos O&M Transmisión (24-115kV) | 3495295.6471 | 2011 |  |  | 119 | f1_xmssn_line_2012 | Varias
Costos OyM (D) | Costos O&M Transmisión (24-115kV) | 7001754.8067 | 2011 |  |  | 120 | f1_xmssn_line_2012 | Varias
Costos OyM (D) | Costos O&M Transmisión (24-115kV) | 2033724.5593 | 2011 |  |  | 121 | f1_xmssn_line_2012 | Varias
Costos OyM (D) | Costos O&M Transmisión (24-115kV) | 10785226 | 2011 |  |  | 122 | f1_xmssn_line_2012 | Varias
Costos OyM (D) | Costos O&M Transmisión (24-115kV) | 22263 | 2011 |  |  | 123 | f1_xmssn_line_2012 | Varias
Costos OyM (D) | Costos O&M Transmisión (24-115kV) | 0 | 2011 |  |  | 124 | f1_xmssn_line_2012 | Varias
Costos OyM (D) | Costos O&M Transmisión (24-115kV) | 0 | 2011 |  |  | 125 | f1_xmssn_line_2012 | Varias
Costos OyM (D) | Costos O&M Transmisión (24-115kV) | 608608.8775 | 2011 |  |  | 126 | f1_xmssn_line_2012 | Varias
Costos OyM (D) | Costos O&M Transmisión (24-115kV) | 3823798 | 2011 |  |  | 127 | f1_xmssn_line_2012 | Varias
Costos OyM (D) | Costos O&M Transmisión (24-115kV) | 0 | 2011 |  |  | 128 | f1_xmssn_line_2012 | Varias
Costos OyM (D) | Costos O&M Transmisión (24-115kV) | 1137813 | 2011 |  |  | 129 | f1_xmssn_line_2012 | Varias
Costos OyM (D) | Costos O&M Transmisión (24-115kV) | 16082627 | 2011 |  |  | 130 | f1_xmssn_line_2012 | Varias
Costos OyM (D) | Costos O&M Transmisión (24-115kV) | 0 | 2011 |  |  | 131 | f1_xmssn_line_2012 | Varias
Costos OyM (D) | Costos O&M Transmisión (24-115kV) | 4694694.2416 | 2011 |  |  | 132 | f1_xmssn_line_2012 | Varias
Costos OyM (D) | Costos O&M Transmisión (24-115kV) | 50301479 | 2011 |  |  | 133 | f1_xmssn_line_2012 | Varias
Costos OyM (D) | Costos O&M Transmisión (24-115kV) | 10847381 | 2011 |  |  | 134 | f1_xmssn_line_2012 | Varias
Costos OyM (D) | Costos O&M Transmisión (24-115kV) | 0 | 2011 |  |  | 135 | f1_xmssn_line_2012 | Varias
Costos OyM (D) | Costos O&M Transmisión (24-115kV) | 3059925.865 | 2011 |  |  | 136 | f1_xmssn_line_2012 | Varias
Costos OyM (D) | Costos O&M Transmisión (24-115kV) | 44661.5139 | 2011 |  |  | 137 | f1_xmssn_line_2012 | Varias
Costos OyM (D) | Costos O&M Transmisión (24-115kV) | 5038721 | 2011 |  |  | 138 | f1_xmssn_line_2012 | Varias
Costos OyM (D) | Costos O&M Transmisión (24-115kV) | 0 | 2011 |  |  | 140 | f1_xmssn_line_2012 | Varias
Costos OyM (D) | Costos O&M Transmisión (24-115kV) | 140037 | 2011 |  |  | 141 | f1_xmssn_line_2012 | Varias
Costos OyM (D) | Costos O&M Transmisión (24-115kV) | 0 | 2011 |  |  | 142 | f1_xmssn_line_2012 | Varias
Costos OyM (D) | Costos O&M Transmisión (24-115kV) | 222021.9902 | 2011 |  |  | 143 | f1_xmssn_line_2012 | Varias
Costos OyM (D) | Costos O&M Transmisión (24-115kV) | 4344868 | 2011 |  |  | 144 | f1_xmssn_line_2012 | Varias
Costos OyM (D) | Costos O&M Transmisión (24-115kV) | 1672262.006 | 2011 |  |  | 145 | f1_xmssn_line_2012 | Varias
Costos OyM (D) | Costos O&M Transmisión (24-115kV) | 3684599 | 2011 |  |  | 146 | f1_xmssn_line_2012 | Varias
Costos OyM (D) | Costos O&M Transmisión (24-115kV) | 6365714.7113 | 2011 |  |  | 147 | f1_xmssn_line_2012 | Varias
Costos OyM (D) | Costos O&M Transmisión (24-115kV) | 0 | 2011 |  |  | 148 | f1_xmssn_line_2012 | Varias
Costos OyM (D) | Costos O&M Transmisión (24-115kV) | 77368 | 2011 |  |  | 149 | f1_xmssn_line_2012 | Varias
Costos OyM (D) | Costos O&M Transmisión (24-115kV) | 218258.8717 | 2011 |  |  | 150 | f1_xmssn_line_2012 | Varias
Costos OyM (D) | Costos O&M Transmisión (24-115kV) | 5799009.1578 | 2011 |  |  | 151 | f1_xmssn_line_2012 | Varias
Costos OyM (D) | Costos O&M Transmisión (24-115kV) | 0 | 2011 |  |  | 152 | f1_xmssn_line_2012 | Varias
Costos OyM (D) | Costos O&M Transmisión (24-115kV) | 0 | 2011 |  |  | 153 | f1_xmssn_line_2012 | Varias
Costos OyM (D) | Costos O&M Transmisión (24-115kV) | 0 | 2011 |  |  | 155 | f1_xmssn_line_2012 | Varias
Costos OyM (D) | Costos O&M Transmisión (24-115kV) | 754445 | 2011 |  |  | 157 | f1_xmssn_line_2012 | Varias
Costos OyM (D) | Costos O&M Transmisión (24-115kV) | 0 | 2011 |  |  | 158 | f1_xmssn_line_2012 | Varias
Costos OyM (D) | Costos O&M Transmisión (24-115kV) | 3438150.4686 | 2011 |  |  | 159 | f1_xmssn_line_2012 | Varias
Costos OyM (D) | Costos O&M Transmisión (24-115kV) | 0 | 2011 |  |  | 160 | f1_xmssn_line_2012 | Varias
Costos OyM (D) | Costos O&M Transmisión (24-115kV) | 15779767 | 2011 |  |  | 161 | f1_xmssn_line_2012 | Varias
Costos OyM (D) | Costos O&M Transmisión (24-115kV) | 0 | 2011 |  |  | 162 | f1_xmssn_line_2012 | Varias
Costos OyM (D) | Costos O&M Transmisión (24-115kV) | 178452.9666 | 2011 |  |  | 163 | f1_xmssn_line_2012 | Varias
Costos OyM (D) | Costos O&M Transmisión (24-115kV) | 0 | 2011 |  |  | 164 | f1_xmssn_line_2012 | Varias
Costos OyM (D) | Costos O&M Transmisión (24-115kV) | 1776839.0798 | 2011 |  |  | 166 | f1_xmssn_line_2012 | Varias
Costos OyM (D) | Costos O&M Transmisión (24-115kV) | 0 | 2011 |  |  | 167 | f1_xmssn_line_2012 | Varias
Costos OyM (D) | Costos O&M Transmisión (24-115kV) | 0 | 2011 |  |  | 168 | f1_xmssn_line_2012 | Varias
Costos OyM (D) | Costos O&M Transmisión (24-115kV) | 0 | 2011 |  |  | 169 | f1_xmssn_line_2012 | Varias
Costos OyM (D) | Costos O&M Transmisión (24-115kV) | 0 | 2011 |  |  | 170 | f1_xmssn_line_2012 | Varias
Costos OyM (D) | Costos O&M Transmisión (24-115kV) | 1369086 | 2011 |  |  | 171 | f1_xmssn_line_2012 | Varias
Costos OyM (D) | Costos O&M Transmisión (24-115kV) | 136423.2651 | 2011 |  |  | 175 | f1_xmssn_line_2012 | Varias
Costos OyM (D) | Costos O&M Transmisión (24-115kV) | 0 | 2011 |  |  | 176 | f1_xmssn_line_2012 | Varias
Costos OyM (D) | Costos O&M Transmisión (24-115kV) | 0 | 2011 |  |  | 177 | f1_xmssn_line_2012 | Varias
Costos OyM (D) | Costos O&M Transmisión (24-115kV) | 2166787 | 2011 |  |  | 178 | f1_xmssn_line_2012 | Varias
Costos OyM (D) | Costos O&M Transmisión (24-115kV) | 1853638.9577 | 2011 |  |  | 179 | f1_xmssn_line_2012 | Varias
Costos OyM (D) | Costos O&M Transmisión (24-115kV) | 0 | 2011 |  |  | 181 | f1_xmssn_line_2012 | Varias
Costos OyM (D) | Costos O&M Transmisión (24-115kV) | 293110.2282 | 2011 |  |  | 182 | f1_xmssn_line_2012 | Varias
Costos OyM (D) | Costos O&M Transmisión (24-115kV) | 0 | 2011 |  |  | 183 | f1_xmssn_line_2012 | Varias
Costos OyM (D) | Costos O&M Transmisión (24-115kV) | 0 | 2011 |  |  | 184 | f1_xmssn_line_2012 | Varias
Costos OyM (D) | Costos O&M Transmisión (24-115kV) | 0 | 2011 |  |  | 185 | f1_xmssn_line_2012 | Varias
Costos OyM (D) | Costos O&M Transmisión (24-115kV) | 12031319 | 2011 |  |  | 186 | f1_xmssn_line_2012 | Varias
Costos OyM (D) | Costos O&M Transmisión (24-115kV) | 1455006 | 2011 |  |  | 187 | f1_xmssn_line_2012 | Varias
Costos OyM (D) | Costos O&M Transmisión (24-115kV) | 0 | 2011 |  |  | 188 | f1_xmssn_line_2012 | Varias
Costos OyM (D) | Costos O&M Transmisión (24-115kV) | 0 | 2011 |  |  | 189 | f1_xmssn_line_2012 | Varias
Costos OyM (D) | Costos O&M Transmisión (24-115kV) | 1952132.1189 | 2011 |  |  | 190 | f1_xmssn_line_2012 | Varias
Costos OyM (D) | Costos O&M Transmisión (24-115kV) | 6985928.3934 | 2011 |  |  | 191 | f1_xmssn_line_2012 | Varias
Costos OyM (D) | Costos O&M Transmisión (24-115kV) | 92325 | 2011 |  |  | 192 | f1_xmssn_line_2012 | Varias
Costos OyM (D) | Costos O&M Transmisión (24-115kV) | 0 | 2011 |  |  | 193 | f1_xmssn_line_2012 | Varias
Costos OyM (D) | Costos O&M Transmisión (24-115kV) | 0 | 2011 |  |  | 194 | f1_xmssn_line_2012 | Varias
Costos OyM (D) | Costos O&M Transmisión (24-115kV) | 0 | 2011 |  |  | 195 | f1_xmssn_line_2012 | Varias
Costos OyM (D) | Costos O&M Transmisión (24-115kV) | 0 | 2011 |  |  | 196 | f1_xmssn_line_2012 | Varias
Costos OyM (D) | Costos O&M Transmisión (24-115kV) | 0 | 2011 |  |  | 198 | f1_xmssn_line_2012 | Varias
Costos OyM (D) | Costos O&M Transmisión (24-115kV) | 0 | 2011 |  |  | 199 | f1_xmssn_line_2012 | Varias
Costos OyM (D) | Costos O&M Transmisión (24-115kV) | 0 | 2011 |  |  | 202 | f1_xmssn_line_2012 | Varias
Costos OyM (D) | Costos O&M Transmisión (24-115kV) | 0 | 2011 |  |  | 207 | f1_xmssn_line_2012 | Varias
Costos OyM (D) | Costos O&M Transmisión (24-115kV) | 0 | 2011 |  |  | 210 | f1_xmssn_line_2012 | Varias
Costos OyM (D) | Costos O&M Transmisión (24-115kV) | 0 | 2011 |  |  | 211 | f1_xmssn_line_2012 | Varias
Costos OyM (D) | Costos O&M Transmisión (24-115kV) | 1977853 | 2011 |  |  | 213 | f1_xmssn_line_2012 | Varias
Costos OyM (D) | Costos O&M Transmisión (24-115kV) | 0 | 2011 |  |  | 215 | f1_xmssn_line_2012 | Varias
Costos OyM (D) | Costos O&M Transmisión (24-115kV) | 0 | 2011 |  |  | 226 | f1_xmssn_line_2012 | Varias
Costos OyM (D) | Costos O&M Transmisión (24-115kV) | 2562927.7912 | 2011 |  |  | 227 | f1_xmssn_line_2012 | Varias
Costos OyM (D) | Costos O&M Transmisión (24-115kV) | 0 | 2011 |  |  | 229 | f1_xmssn_line_2012 | Varias
Costos OyM (D) | Costos O&M Transmisión (24-115kV) | 0 | 2011 |  |  | 230 | f1_xmssn_line_2012 | Varias
Costos OyM (D) | Costos O&M Transmisión (24-115kV) | 0 | 2011 |  |  | 231 | f1_xmssn_line_2012 | Varias
Costos OyM (D) | Costos O&M Transmisión (24-115kV) | 0 | 2011 |  |  | 245 | f1_xmssn_line_2012 | Varias
Costos OyM (D) | Costos O&M Transmisión (24-115kV) | 0 | 2011 |  |  | 250 | f1_xmssn_line_2012 | Varias
Costos OyM (D) | Costos O&M Transmisión (24-115kV) | 0 | 2011 |  |  | 255 | f1_xmssn_line_2012 | Varias
Costos OyM (D) | Costos O&M Transmisión (24-115kV) | 3313110.9206 | 2011 |  |  | 258 | f1_xmssn_line_2012 | Varias
Costos OyM (D) | Costos O&M Transmisión (24-115kV) | 0 | 2011 |  |  | 262 | f1_xmssn_line_2012 | Varias
Costos OyM (D) | Costos O&M Transmisión (24-115kV) | 0 | 2011 |  |  | 266 | f1_xmssn_line_2012 | Varias
Costos OyM (D) | Costos O&M Transmisión (24-115kV) | 0 | 2011 |  |  | 268 | f1_xmssn_line_2012 | Varias
Costos OyM (D) | Costos O&M Transmisión (24-115kV) | 0 | 2011 |  |  | 269 | f1_xmssn_line_2012 | Varias
Costos OyM (D) | Costos O&M Transmisión (24-115kV) | 0 | 2011 |  |  | 274 | f1_xmssn_line_2012 | Varias
Costos OyM (D) | Costos O&M Transmisión (24-115kV) | 0 | 2011 |  |  | 275 | f1_xmssn_line_2012 | Varias
Costos OyM (D) | Costos O&M Transmisión (24-115kV) | 0 | 2011 |  |  | 276 | f1_xmssn_line_2012 | Varias
Costos OyM (D) | Costos O&M Transmisión (24-115kV) | 0 | 2011 |  |  | 281 | f1_xmssn_line_2012 | Varias
Costos OyM (D) | Costos O&M Transmisión (24-115kV) | 0 | 2011 |  |  | 282 | f1_xmssn_line_2012 | Varias
Costos OyM (D) | Costos O&M Transmisión (24-115kV) | 124540 | 2011 |  |  | 288 | f1_xmssn_line_2012 | Varias
Costos OyM (D) | Costos O&M Transmisión (24-115kV) | 0 | 2011 |  |  | 289 | f1_xmssn_line_2012 | Varias
Costos OyM (D) | Costos O&M Transmisión (24-115kV) | 0 | 2011 |  |  | 290 | f1_xmssn_line_2012 | Varias
Costos OyM (D) | Costos O&M Transmisión (24-115kV) | 0 | 2011 |  |  | 294 | f1_xmssn_line_2012 | Varias
Costos OyM (D) | Costos O&M Transmisión (24-115kV) | 0 | 2011 |  |  | 295 | f1_xmssn_line_2012 | Varias
Costos OyM (D) | Costos O&M Transmisión (24-115kV) | 0 | 2011 |  |  | 297 | f1_xmssn_line_2012 | Varias
Costos OyM (D) | Costos O&M Transmisión (24-115kV) | 0 | 2011 |  |  | 298 | f1_xmssn_line_2012 | Varias
Costos OyM (D) | Costos O&M Transmisión (24-115kV) | 0 | 2011 |  |  | 299 | f1_xmssn_line_2012 | Varias
Costos OyM (D) | Costos O&M Transmisión (24-115kV) | 0 | 2011 |  |  | 300 | f1_xmssn_line_2012 | Varias
Costos OyM (D) | Costos O&M Transmisión (24-115kV) | 0 | 2011 |  |  | 301 | f1_xmssn_line_2012 | Varias
Costos OyM (D) | Costos O&M Transmisión (24-115kV) | 0 | 2011 |  |  | 302 | f1_xmssn_line_2012 | Varias
Costos OyM (D) | Costos O&M Transmisión (24-115kV) | 0 | 2011 |  |  | 304 | f1_xmssn_line_2012 | Varias
Costos OyM (D) | Costos O&M Transmisión (24-115kV) | 0 | 2011 |  |  | 305 | f1_xmssn_line_2012 | Varias
Costos OyM (D) | Costos O&M Transmisión (24-115kV) | 0 | 2011 |  |  | 306 | f1_xmssn_line_2012 | Varias
Costos OyM (D) | Costos O&M Transmisión (24-115kV) | 0 | 2011 |  |  | 307 | f1_xmssn_line_2012 | Varias
Costos OyM (D) | Costos O&M Transmisión (24-115kV) | 0 | 2011 |  |  | 308 | f1_xmssn_line_2012 | Varias
Costos OyM (D) | Costos O&M Transmisión (24-115kV) | 12062088 | 2011 |  |  | 309 | f1_xmssn_line_2012 | Varias
Costos OyM (D) | Costos O&M Transmisión (24-115kV) | 0 | 2011 |  |  | 310 | f1_xmssn_line_2012 | Varias
Costos OyM (D) | Costos O&M Transmisión (24-115kV) | 0 | 2011 |  |  | 311 | f1_xmssn_line_2012 | Varias
Costos OyM (D) | Costos O&M Transmisión (24-115kV) | 0 | 2011 |  |  | 312 | f1_xmssn_line_2012 | Varias
Costos OyM (D) | Costos O&M Transmisión (24-115kV) | 0 | 2011 |  |  | 313 | f1_xmssn_line_2012 | Varias
Costos OyM (D) | Costos O&M Transmisión (24-115kV) | 0 | 2011 |  |  | 314 | f1_xmssn_line_2012 | Varias
Costos OyM (D) | Costos O&M Transmisión (24-115kV) | 2929433.6874 | 2011 |  |  | 315 | f1_xmssn_line_2012 | Varias
Costos OyM (D) | Costos O&M Transmisión (24-115kV) | 11223176.7628 | 2011 |  |  | 316 | f1_xmssn_line_2012 | Varias
Costos OyM (D) | Costos O&M Transmisión (24-115kV) | 0 | 2011 |  |  | 317 | f1_xmssn_line_2012 | Varias
Costos OyM (D) | Costos O&M Transmisión (24-115kV) | 0 | 2011 |  |  | 318 | f1_xmssn_line_2012 | Varias
Costos OyM (D) | Costos O&M Transmisión (24-115kV) | 0 | 2011 |  |  | 319 | f1_xmssn_line_2012 | Varias
Costos OyM (D) | Costos O&M Transmisión (24-115kV) | 3905468.4453 | 2011 |  |  | 320 | f1_xmssn_line_2012 | Varias
Costos OyM (D) | Costos O&M Transmisión (24-115kV) | 0 | 2011 |  |  | 321 | f1_xmssn_line_2012 | Varias
Costos OyM (D) | Costos O&M Transmisión (24-115kV) | 74239.0245 | 2011 |  |  | 403 | f1_xmssn_line_2012 | Varias
Costos OyM (D) | Costos O&M Transmisión (24-115kV) | 0 | 2011 |  |  | 418 | f1_xmssn_line_2012 | Varias
Costos OyM (D) | Costos O&M Transmisión (24-115kV) | 0 | 2011 |  |  | 422 | f1_xmssn_line_2012 | Varias
Costos OyM (D) | Costos O&M Transmisión (24-115kV) | 0 | 2011 |  |  | 428 | f1_xmssn_line_2012 | Varias
Costos OyM (D) | Costos O&M Transmisión (24-115kV) | 700896.8799 | 2011 |  |  | 432 | f1_xmssn_line_2012 | Varias
Costos OyM (D) | Costos O&M Transmisión (24-115kV) | 0 | 2011 |  |  | 433 | f1_xmssn_line_2012 | Varias
Costos OyM (D) | Costos O&M Transmisión (24-115kV) | 0 | 2011 |  |  | 435 | f1_xmssn_line_2012 | Varias
Costos OyM (D) | Costos O&M Transmisión (24-115kV) | 0 | 2011 |  |  | 436 | f1_xmssn_line_2012 | Varias
Costos OyM (D) | Costos O&M Transmisión (24-115kV) | 0 | 2011 |  |  | 437 | f1_xmssn_line_2012 | Varias
Costos OyM (D) | Costos O&M Transmisión (24-115kV) | 398040.84 | 2011 |  |  | 438 | f1_xmssn_line_2012 | Varias
Costos OyM (D) | Costos O&M Transmisión (24-115kV) | 0 | 2011 |  |  | 439 | f1_xmssn_line_2012 | Varias
Costos OyM (D) | Costos O&M Transmisión (24-115kV) | 0 | 2011 |  |  | 440 | f1_xmssn_line_2012 | Varias
Costos OyM (D) | Costos O&M Transmisión (24-115kV) | 0 | 2011 |  |  | 441 | f1_xmssn_line_2012 | Varias
Costos OyM (D) | Costos O&M Transmisión (24-115kV) | 0 | 2011 |  |  | 442 | f1_xmssn_line_2012 | Varias
Costos OyM (D) | Costos O&M Transmisión (24-115kV) | 0 | 2011 |  |  | 443 | f1_xmssn_line_2012 | Varias
Costos OyM (D) | Costos O&M Transmisión (24-115kV) | 0 | 2011 |  |  | 444 | f1_xmssn_line_2012 | Varias
Costos OyM (D) | Costos O&M Transmisión (24-115kV) | 0 | 2011 |  |  | 445 | f1_xmssn_line_2012 | Varias
Costos OyM (D) | Costos O&M Transmisión (24-115kV) | 0 | 2011 |  |  | 446 | f1_xmssn_line_2012 | Varias
Costos OyM (D) | Costos O&M Transmisión (24-115kV) | 0 | 2011 |  |  | 447 | f1_xmssn_line_2012 | Varias
Costos OyM (D) | Costos O&M Transmisión (24-115kV) | 0 | 2011 |  |  | 449 | f1_xmssn_line_2012 | Varias
Activos Trans 24-115 | Activos con funciones de transmision en24 a 115 kV | 0 | 2011 |  |  | 1 | f1_xmssn_line_2012 | Varias
Activos Trans 24-115 | Activos con funciones de transmision en24 a 115 kV | 1357539621 | 2011 |  |  | 2 | f1_xmssn_line_2012 | Varias
Activos Trans 24-115 | Activos con funciones de transmision en24 a 115 kV | 28997604 | 2011 |  |  | 3 | f1_xmssn_line_2012 | Varias
Activos Trans 24-115 | Activos con funciones de transmision en24 a 115 kV | 0 | 2011 |  |  | 5 | f1_xmssn_line_2012 | Varias
Activos Trans 24-115 | Activos con funciones de transmision en24 a 115 kV | 0 | 2011 |  |  | 6 | f1_xmssn_line_2012 | Varias
Activos Trans 24-115 | Activos con funciones de transmision en24 a 115 kV | 489773835.6 | 2011 |  |  | 7 | f1_xmssn_line_2012 | Varias
Activos Trans 24-115 | Activos con funciones de transmision en24 a 115 kV | 0 | 2011 |  |  | 8 | f1_xmssn_line_2012 | Varias
Activos Trans 24-115 | Activos con funciones de transmision en24 a 115 kV | 0 | 2011 |  |  | 9 | f1_xmssn_line_2012 | Varias
Activos Trans 24-115 | Activos con funciones de transmision en24 a 115 kV | 45847870.8 | 2011 |  |  | 10 | f1_xmssn_line_2012 | Varias
Activos Trans 24-115 | Activos con funciones de transmision en24 a 115 kV | 0 | 2011 |  |  | 11 | f1_xmssn_line_2012 | Varias
Activos Trans 24-115 | Activos con funciones de transmision en24 a 115 kV | 936129 | 2011 |  |  | 12 | f1_xmssn_line_2012 | Varias
Activos Trans 24-115 | Activos con funciones de transmision en24 a 115 kV | 217224549 | 2011 |  |  | 17 | f1_xmssn_line_2012 | Varias
Activos Trans 24-115 | Activos con funciones de transmision en24 a 115 kV | 0 | 2011 |  |  | 18 | f1_xmssn_line_2012 | Varias
Activos Trans 24-115 | Activos con funciones de transmision en24 a 115 kV | 106261179 | 2011 |  |  | 19 | f1_xmssn_line_2012 | Varias
Activos Trans 24-115 | Activos con funciones de transmision en24 a 115 kV | 0 | 2011 |  |  | 20 | f1_xmssn_line_2012 | Varias
Activos Trans 24-115 | Activos con funciones de transmision en24 a 115 kV | 0 | 2011 |  |  | 21 | f1_xmssn_line_2012 | Varias
Activos Trans 24-115 | Activos con funciones de transmision en24 a 115 kV | 2711490 | 2011 |  |  | 22 | f1_xmssn_line_2012 | Varias
Activos Trans 24-115 | Activos con funciones de transmision en24 a 115 kV | 227664212 | 2011 |  |  | 23 | f1_xmssn_line_2012 | Varias
Activos Trans 24-115 | Activos con funciones de transmision en24 a 115 kV | 0 | 2011 |  |  | 24 | f1_xmssn_line_2012 | Varias
Activos Trans 24-115 | Activos con funciones de transmision en24 a 115 kV | 31194994 | 2011 |  |  | 25 | f1_xmssn_line_2012 | Varias
Activos Trans 24-115 | Activos con funciones de transmision en24 a 115 kV | 65881152 | 2011 |  |  | 27 | f1_xmssn_line_2012 | Varias
Activos Trans 24-115 | Activos con funciones de transmision en24 a 115 kV | 140289923 | 2011 |  |  | 30 | f1_xmssn_line_2012 | Varias
Activos Trans 24-115 | Activos con funciones de transmision en24 a 115 kV | 0 | 2011 |  |  | 31 | f1_xmssn_line_2012 | Varias
Activos Trans 24-115 | Activos con funciones de transmision en24 a 115 kV | 0 | 2011 |  |  | 32 | f1_xmssn_line_2012 | Varias
Activos Trans 24-115 | Activos con funciones de transmision en24 a 115 kV | 0 | 2011 |  |  | 33 | f1_xmssn_line_2012 | Varias
Activos Trans 24-115 | Activos con funciones de transmision en24 a 115 kV | 0 | 2011 |  |  | 35 | f1_xmssn_line_2012 | Varias
Activos Trans 24-115 | Activos con funciones de transmision en24 a 115 kV | 0 | 2011 |  |  | 36 | f1_xmssn_line_2012 | Varias
Activos Trans 24-115 | Activos con funciones de transmision en24 a 115 kV | 0 | 2011 |  |  | 38 | f1_xmssn_line_2012 | Varias
Activos Trans 24-115 | Activos con funciones de transmision en24 a 115 kV | 491699030.6 | 2011 |  |  | 39 | f1_xmssn_line_2012 | Varias
Activos Trans 24-115 | Activos con funciones de transmision en24 a 115 kV | 4680472 | 2011 |  |  | 40 | f1_xmssn_line_2012 | Varias
Activos Trans 24-115 | Activos con funciones de transmision en24 a 115 kV | 0 | 2011 |  |  | 41 | f1_xmssn_line_2012 | Varias
Activos Trans 24-115 | Activos con funciones de transmision en24 a 115 kV | 86270907 | 2011 |  |  | 42 | f1_xmssn_line_2012 | Varias
Activos Trans 24-115 | Activos con funciones de transmision en24 a 115 kV | 79717662 | 2011 |  |  | 43 | f1_xmssn_line_2012 | Varias
Activos Trans 24-115 | Activos con funciones de transmision en24 a 115 kV | 0 | 2011 |  |  | 44 | f1_xmssn_line_2012 | Varias
Activos Trans 24-115 | Activos con funciones de transmision en24 a 115 kV | 962333133 | 2011 |  |  | 45 | f1_xmssn_line_2012 | Varias
Activos Trans 24-115 | Activos con funciones de transmision en24 a 115 kV | 34128071 | 2011 |  |  | 46 | f1_xmssn_line_2012 | Varias
Activos Trans 24-115 | Activos con funciones de transmision en24 a 115 kV | 0 | 2011 |  |  | 48 | f1_xmssn_line_2012 | Varias
Activos Trans 24-115 | Activos con funciones de transmision en24 a 115 kV | 57073936 | 2011 |  |  | 49 | f1_xmssn_line_2012 | Varias
Activos Trans 24-115 | Activos con funciones de transmision en24 a 115 kV | 0 | 2011 |  |  | 50 | f1_xmssn_line_2012 | Varias
Activos Trans 24-115 | Activos con funciones de transmision en24 a 115 kV | 64329931 | 2011 |  |  | 51 | f1_xmssn_line_2012 | Varias
Activos Trans 24-115 | Activos con funciones de transmision en24 a 115 kV | 0 | 2011 |  |  | 52 | f1_xmssn_line_2012 | Varias
Activos Trans 24-115 | Activos con funciones de transmision en24 a 115 kV | 1741151 | 2011 |  |  | 54 | f1_xmssn_line_2012 | Varias
Activos Trans 24-115 | Activos con funciones de transmision en24 a 115 kV | 0 | 2011 |  |  | 55 | f1_xmssn_line_2012 | Varias
Activos Trans 24-115 | Activos con funciones de transmision en24 a 115 kV | 0 | 2011 |  |  | 56 | f1_xmssn_line_2012 | Varias
Activos Trans 24-115 | Activos con funciones de transmision en24 a 115 kV | 0 | 2011 |  |  | 57 | f1_xmssn_line_2012 | Varias
Activos Trans 24-115 | Activos con funciones de transmision en24 a 115 kV | 16480246 | 2011 |  |  | 58 | f1_xmssn_line_2012 | Varias
Activos Trans 24-115 | Activos con funciones de transmision en24 a 115 kV | 0 | 2011 |  |  | 59 | f1_xmssn_line_2012 | Varias
Activos Trans 24-115 | Activos con funciones de transmision en24 a 115 kV | 1021282 | 2011 |  |  | 61 | f1_xmssn_line_2012 | Varias
Activos Trans 24-115 | Activos con funciones de transmision en24 a 115 kV | 180967595 | 2011 |  |  | 62 | f1_xmssn_line_2012 | Varias
Activos Trans 24-115 | Activos con funciones de transmision en24 a 115 kV | 133784711 | 2011 |  |  | 63 | f1_xmssn_line_2012 | Varias
Activos Trans 24-115 | Activos con funciones de transmision en24 a 115 kV | 0 | 2011 |  |  | 65 | f1_xmssn_line_2012 | Varias
Activos Trans 24-115 | Activos con funciones de transmision en24 a 115 kV | 0 | 2011 |  |  | 66 | f1_xmssn_line_2012 | Varias
Activos Trans 24-115 | Activos con funciones de transmision en24 a 115 kV | 0 | 2011 |  |  | 67 | f1_xmssn_line_2012 | Varias
Activos Trans 24-115 | Activos con funciones de transmision en24 a 115 kV | 0 | 2011 |  |  | 68 | f1_xmssn_line_2012 | Varias
Activos Trans 24-115 | Activos con funciones de transmision en24 a 115 kV | 64946068 | 2011 |  |  | 70 | f1_xmssn_line_2012 | Varias
Activos Trans 24-115 | Activos con funciones de transmision en24 a 115 kV | 0 | 2011 |  |  | 71 | f1_xmssn_line_2012 | Varias
Activos Trans 24-115 | Activos con funciones de transmision en24 a 115 kV | 0 | 2011 |  |  | 72 | f1_xmssn_line_2012 | Varias
Activos Trans 24-115 | Activos con funciones de transmision en24 a 115 kV | 117831909 | 2011 |  |  | 73 | f1_xmssn_line_2012 | Varias
Activos Trans 24-115 | Activos con funciones de transmision en24 a 115 kV | 0 | 2011 |  |  | 74 | f1_xmssn_line_2012 | Varias
Activos Trans 24-115 | Activos con funciones de transmision en24 a 115 kV | 300146443 | 2011 |  |  | 77 | f1_xmssn_line_2012 | Varias
Activos Trans 24-115 | Activos con funciones de transmision en24 a 115 kV | 49749535 | 2011 |  |  | 79 | f1_xmssn_line_2012 | Varias
Activos Trans 24-115 | Activos con funciones de transmision en24 a 115 kV | 110703018 | 2011 |  |  | 80 | f1_xmssn_line_2012 | Varias
Activos Trans 24-115 | Activos con funciones de transmision en24 a 115 kV | 55368782 | 2011 |  |  | 81 | f1_xmssn_line_2012 | Varias
Activos Trans 24-115 | Activos con funciones de transmision en24 a 115 kV | 164913622 | 2011 |  |  | 82 | f1_xmssn_line_2012 | Varias
Activos Trans 24-115 | Activos con funciones de transmision en24 a 115 kV | 2399045 | 2011 |  |  | 83 | f1_xmssn_line_2012 | Varias
Activos Trans 24-115 | Activos con funciones de transmision en24 a 115 kV | 1779932 | 2011 |  |  | 84 | f1_xmssn_line_2012 | Varias
Activos Trans 24-115 | Activos con funciones de transmision en24 a 115 kV | 0 | 2011 |  |  | 85 | f1_xmssn_line_2012 | Varias
Activos Trans 24-115 | Activos con funciones de transmision en24 a 115 kV | 0 | 2011 |  |  | 87 | f1_xmssn_line_2012 | Varias
Activos Trans 24-115 | Activos con funciones de transmision en24 a 115 kV | 48405479.4 | 2011 |  |  | 88 | f1_xmssn_line_2012 | Varias
Activos Trans 24-115 | Activos con funciones de transmision en24 a 115 kV | 0 | 2011 |  |  | 89 | f1_xmssn_line_2012 | Varias
Activos Trans 24-115 | Activos con funciones de transmision en24 a 115 kV | 0 | 2011 |  |  | 90 | f1_xmssn_line_2012 | Varias
Activos Trans 24-115 | Activos con funciones de transmision en24 a 115 kV | 19712262 | 2011 |  |  | 91 | f1_xmssn_line_2012 | Varias
Activos Trans 24-115 | Activos con funciones de transmision en24 a 115 kV | 0 | 2011 |  |  | 92 | f1_xmssn_line_2012 | Varias
Activos Trans 24-115 | Activos con funciones de transmision en24 a 115 kV | 41077692 | 2011 |  |  | 93 | f1_xmssn_line_2012 | Varias
Activos Trans 24-115 | Activos con funciones de transmision en24 a 115 kV | 0 | 2011 |  |  | 94 | f1_xmssn_line_2012 | Varias
Activos Trans 24-115 | Activos con funciones de transmision en24 a 115 kV | 0 | 2011 |  |  | 95 | f1_xmssn_line_2012 | Varias
Activos Trans 24-115 | Activos con funciones de transmision en24 a 115 kV | 89150883 | 2011 |  |  | 96 | f1_xmssn_line_2012 | Varias
Activos Trans 24-115 | Activos con funciones de transmision en24 a 115 kV | 80961038 | 2011 |  |  | 98 | f1_xmssn_line_2012 | Varias
Activos Trans 24-115 | Activos con funciones de transmision en24 a 115 kV | 190587527 | 2011 |  |  | 99 | f1_xmssn_line_2012 | Varias
Activos Trans 24-115 | Activos con funciones de transmision en24 a 115 kV | 0 | 2011 |  |  | 100 | f1_xmssn_line_2012 | Varias
Activos Trans 24-115 | Activos con funciones de transmision en24 a 115 kV | 0 | 2011 |  |  | 101 | f1_xmssn_line_2012 | Varias
Activos Trans 24-115 | Activos con funciones de transmision en24 a 115 kV | 0 | 2011 |  |  | 105 | f1_xmssn_line_2012 | Varias
Activos Trans 24-115 | Activos con funciones de transmision en24 a 115 kV | 106222972.8 | 2011 |  |  | 107 | f1_xmssn_line_2012 | Varias
Activos Trans 24-115 | Activos con funciones de transmision en24 a 115 kV | 53757668 | 2011 |  |  | 108 | f1_xmssn_line_2012 | Varias
Activos Trans 24-115 | Activos con funciones de transmision en24 a 115 kV | 0 | 2011 |  |  | 110 | f1_xmssn_line_2012 | Varias
Activos Trans 24-115 | Activos con funciones de transmision en24 a 115 kV | 0 | 2011 |  |  | 111 | f1_xmssn_line_2012 | Varias
Activos Trans 24-115 | Activos con funciones de transmision en24 a 115 kV | 0 | 2011 |  |  | 112 | f1_xmssn_line_2012 | Varias
Activos Trans 24-115 | Activos con funciones de transmision en24 a 115 kV | 373238711.2 | 2011 |  |  | 113 | f1_xmssn_line_2012 | Varias
Activos Trans 24-115 | Activos con funciones de transmision en24 a 115 kV | 0 | 2011 |  |  | 114 | f1_xmssn_line_2012 | Varias
Activos Trans 24-115 | Activos con funciones de transmision en24 a 115 kV | 0 | 2011 |  |  | 115 | f1_xmssn_line_2012 | Varias
Activos Trans 24-115 | Activos con funciones de transmision en24 a 115 kV | 709972022 | 2011 |  |  | 117 | f1_xmssn_line_2012 | Varias
Activos Trans 24-115 | Activos con funciones de transmision en24 a 115 kV | 147769520 | 2011 |  |  | 119 | f1_xmssn_line_2012 | Varias
Activos Trans 24-115 | Activos con funciones de transmision en24 a 115 kV | 635424858.4 | 2011 |  |  | 120 | f1_xmssn_line_2012 | Varias
Activos Trans 24-115 | Activos con funciones de transmision en24 a 115 kV | 173106697.2 | 2011 |  |  | 121 | f1_xmssn_line_2012 | Varias
Activos Trans 24-115 | Activos con funciones de transmision en24 a 115 kV | 234381002 | 2011 |  |  | 122 | f1_xmssn_line_2012 | Varias
Activos Trans 24-115 | Activos con funciones de transmision en24 a 115 kV | 8763342.6 | 2011 |  |  | 123 | f1_xmssn_line_2012 | Varias
Activos Trans 24-115 | Activos con funciones de transmision en24 a 115 kV | 0 | 2011 |  |  | 124 | f1_xmssn_line_2012 | Varias
Activos Trans 24-115 | Activos con funciones de transmision en24 a 115 kV | 0 | 2011 |  |  | 125 | f1_xmssn_line_2012 | Varias
Activos Trans 24-115 | Activos con funciones de transmision en24 a 115 kV | 89146465 | 2011 |  |  | 126 | f1_xmssn_line_2012 | Varias
Activos Trans 24-115 | Activos con funciones de transmision en24 a 115 kV | 169926378 | 2011 |  |  | 127 | f1_xmssn_line_2012 | Varias
Activos Trans 24-115 | Activos con funciones de transmision en24 a 115 kV | 0 | 2011 |  |  | 128 | f1_xmssn_line_2012 | Varias
Activos Trans 24-115 | Activos con funciones de transmision en24 a 115 kV | 10031098 | 2011 |  |  | 129 | f1_xmssn_line_2012 | Varias
Activos Trans 24-115 | Activos con funciones de transmision en24 a 115 kV | 140451830 | 2011 |  |  | 130 | f1_xmssn_line_2012 | Varias
Activos Trans 24-115 | Activos con funciones de transmision en24 a 115 kV | 0 | 2011 |  |  | 131 | f1_xmssn_line_2012 | Varias
Activos Trans 24-115 | Activos con funciones de transmision en24 a 115 kV | 111857242.2 | 2011 |  |  | 132 | f1_xmssn_line_2012 | Varias
Activos Trans 24-115 | Activos con funciones de transmision en24 a 115 kV | 1443135810 | 2011 |  |  | 133 | f1_xmssn_line_2012 | Varias
Activos Trans 24-115 | Activos con funciones de transmision en24 a 115 kV | 633721003 | 2011 |  |  | 134 | f1_xmssn_line_2012 | Varias
Activos Trans 24-115 | Activos con funciones de transmision en24 a 115 kV | 86501890 | 2011 |  |  | 135 | f1_xmssn_line_2012 | Varias
Activos Trans 24-115 | Activos con funciones de transmision en24 a 115 kV | 129363528 | 2011 |  |  | 136 | f1_xmssn_line_2012 | Varias
Activos Trans 24-115 | Activos con funciones de transmision en24 a 115 kV | 6811015 | 2011 |  |  | 137 | f1_xmssn_line_2012 | Varias
Activos Trans 24-115 | Activos con funciones de transmision en24 a 115 kV | 467290610 | 2011 |  |  | 138 | f1_xmssn_line_2012 | Varias
Activos Trans 24-115 | Activos con funciones de transmision en24 a 115 kV | 0 | 2011 |  |  | 140 | f1_xmssn_line_2012 | Varias
Activos Trans 24-115 | Activos con funciones de transmision en24 a 115 kV | 3062341 | 2011 |  |  | 141 | f1_xmssn_line_2012 | Varias
Activos Trans 24-115 | Activos con funciones de transmision en24 a 115 kV | 0 | 2011 |  |  | 142 | f1_xmssn_line_2012 | Varias
Activos Trans 24-115 | Activos con funciones de transmision en24 a 115 kV | 3663821 | 2011 |  |  | 143 | f1_xmssn_line_2012 | Varias
Activos Trans 24-115 | Activos con funciones de transmision en24 a 115 kV | 227441209 | 2011 |  |  | 144 | f1_xmssn_line_2012 | Varias
Activos Trans 24-115 | Activos con funciones de transmision en24 a 115 kV | 191484531 | 2011 |  |  | 145 | f1_xmssn_line_2012 | Varias
Activos Trans 24-115 | Activos con funciones de transmision en24 a 115 kV | 119393521 | 2011 |  |  | 146 | f1_xmssn_line_2012 | Varias
Activos Trans 24-115 | Activos con funciones de transmision en24 a 115 kV | 132573134 | 2011 |  |  | 147 | f1_xmssn_line_2012 | Varias
Activos Trans 24-115 | Activos con funciones de transmision en24 a 115 kV | 0 | 2011 |  |  | 148 | f1_xmssn_line_2012 | Varias
Activos Trans 24-115 | Activos con funciones de transmision en24 a 115 kV | 7704724 | 2011 |  |  | 149 | f1_xmssn_line_2012 | Varias
Activos Trans 24-115 | Activos con funciones de transmision en24 a 115 kV | 9227262 | 2011 |  |  | 150 | f1_xmssn_line_2012 | Varias
Activos Trans 24-115 | Activos con funciones de transmision en24 a 115 kV | 245162895 | 2011 |  |  | 151 | f1_xmssn_line_2012 | Varias
Activos Trans 24-115 | Activos con funciones de transmision en24 a 115 kV | 0 | 2011 |  |  | 152 | f1_xmssn_line_2012 | Varias
Activos Trans 24-115 | Activos con funciones de transmision en24 a 115 kV | 0 | 2011 |  |  | 153 | f1_xmssn_line_2012 | Varias
Activos Trans 24-115 | Activos con funciones de transmision en24 a 115 kV | 0 | 2011 |  |  | 155 | f1_xmssn_line_2012 | Varias
Activos Trans 24-115 | Activos con funciones de transmision en24 a 115 kV | 12207736 | 2011 |  |  | 157 | f1_xmssn_line_2012 | Varias
Activos Trans 24-115 | Activos con funciones de transmision en24 a 115 kV | 0 | 2011 |  |  | 158 | f1_xmssn_line_2012 | Varias
Activos Trans 24-115 | Activos con funciones de transmision en24 a 115 kV | 334112443 | 2011 |  |  | 159 | f1_xmssn_line_2012 | Varias
Activos Trans 24-115 | Activos con funciones de transmision en24 a 115 kV | 0 | 2011 |  |  | 160 | f1_xmssn_line_2012 | Varias
Activos Trans 24-115 | Activos con funciones de transmision en24 a 115 kV | 970048607 | 2011 |  |  | 161 | f1_xmssn_line_2012 | Varias
Activos Trans 24-115 | Activos con funciones de transmision en24 a 115 kV | 0 | 2011 |  |  | 162 | f1_xmssn_line_2012 | Varias
Activos Trans 24-115 | Activos con funciones de transmision en24 a 115 kV | 69773329 | 2011 |  |  | 163 | f1_xmssn_line_2012 | Varias
Activos Trans 24-115 | Activos con funciones de transmision en24 a 115 kV | 0 | 2011 |  |  | 164 | f1_xmssn_line_2012 | Varias
Activos Trans 24-115 | Activos con funciones de transmision en24 a 115 kV | 341831622 | 2011 |  |  | 166 | f1_xmssn_line_2012 | Varias
Activos Trans 24-115 | Activos con funciones de transmision en24 a 115 kV | 2146202 | 2011 |  |  | 167 | f1_xmssn_line_2012 | Varias
Activos Trans 24-115 | Activos con funciones de transmision en24 a 115 kV | 0 | 2011 |  |  | 168 | f1_xmssn_line_2012 | Varias
Activos Trans 24-115 | Activos con funciones de transmision en24 a 115 kV | 0 | 2011 |  |  | 169 | f1_xmssn_line_2012 | Varias
Activos Trans 24-115 | Activos con funciones de transmision en24 a 115 kV | 0 | 2011 |  |  | 170 | f1_xmssn_line_2012 | Varias
Activos Trans 24-115 | Activos con funciones de transmision en24 a 115 kV | 861370 | 2011 |  |  | 171 | f1_xmssn_line_2012 | Varias
Activos Trans 24-115 | Activos con funciones de transmision en24 a 115 kV | 10386225.8 | 2011 |  |  | 175 | f1_xmssn_line_2012 | Varias
Activos Trans 24-115 | Activos con funciones de transmision en24 a 115 kV | 0 | 2011 |  |  | 176 | f1_xmssn_line_2012 | Varias
Activos Trans 24-115 | Activos con funciones de transmision en24 a 115 kV | 0 | 2011 |  |  | 177 | f1_xmssn_line_2012 | Varias
Activos Trans 24-115 | Activos con funciones de transmision en24 a 115 kV | 12511116 | 2011 |  |  | 178 | f1_xmssn_line_2012 | Varias
Activos Trans 24-115 | Activos con funciones de transmision en24 a 115 kV | 64159044.2 | 2011 |  |  | 179 | f1_xmssn_line_2012 | Varias
Activos Trans 24-115 | Activos con funciones de transmision en24 a 115 kV | 0 | 2011 |  |  | 181 | f1_xmssn_line_2012 | Varias
Activos Trans 24-115 | Activos con funciones de transmision en24 a 115 kV | 22743885 | 2011 |  |  | 182 | f1_xmssn_line_2012 | Varias
Activos Trans 24-115 | Activos con funciones de transmision en24 a 115 kV | 0 | 2011 |  |  | 183 | f1_xmssn_line_2012 | Varias
Activos Trans 24-115 | Activos con funciones de transmision en24 a 115 kV | 0 | 2011 |  |  | 184 | f1_xmssn_line_2012 | Varias
Activos Trans 24-115 | Activos con funciones de transmision en24 a 115 kV | 0 | 2011 |  |  | 185 | f1_xmssn_line_2012 | Varias
Activos Trans 24-115 | Activos con funciones de transmision en24 a 115 kV | 441762423 | 2011 |  |  | 186 | f1_xmssn_line_2012 | Varias
Activos Trans 24-115 | Activos con funciones de transmision en24 a 115 kV | 118330339 | 2011 |  |  | 187 | f1_xmssn_line_2012 | Varias
Activos Trans 24-115 | Activos con funciones de transmision en24 a 115 kV | 0 | 2011 |  |  | 188 | f1_xmssn_line_2012 | Varias
Activos Trans 24-115 | Activos con funciones de transmision en24 a 115 kV | 0 | 2011 |  |  | 189 | f1_xmssn_line_2012 | Varias
Activos Trans 24-115 | Activos con funciones de transmision en24 a 115 kV | 89906725.6 | 2011 |  |  | 190 | f1_xmssn_line_2012 | Varias
Activos Trans 24-115 | Activos con funciones de transmision en24 a 115 kV | 295341908 | 2011 |  |  | 191 | f1_xmssn_line_2012 | Varias
Activos Trans 24-115 | Activos con funciones de transmision en24 a 115 kV | 5482057 | 2011 |  |  | 192 | f1_xmssn_line_2012 | Varias
Activos Trans 24-115 | Activos con funciones de transmision en24 a 115 kV | 0 | 2011 |  |  | 193 | f1_xmssn_line_2012 | Varias
Activos Trans 24-115 | Activos con funciones de transmision en24 a 115 kV | 0 | 2011 |  |  | 194 | f1_xmssn_line_2012 | Varias
Activos Trans 24-115 | Activos con funciones de transmision en24 a 115 kV | 0 | 2011 |  |  | 195 | f1_xmssn_line_2012 | Varias
Activos Trans 24-115 | Activos con funciones de transmision en24 a 115 kV | 0 | 2011 |  |  | 196 | f1_xmssn_line_2012 | Varias
Activos Trans 24-115 | Activos con funciones de transmision en24 a 115 kV | 0 | 2011 |  |  | 198 | f1_xmssn_line_2012 | Varias
Activos Trans 24-115 | Activos con funciones de transmision en24 a 115 kV | 0 | 2011 |  |  | 199 | f1_xmssn_line_2012 | Varias
Activos Trans 24-115 | Activos con funciones de transmision en24 a 115 kV | 0 | 2011 |  |  | 202 | f1_xmssn_line_2012 | Varias
Activos Trans 24-115 | Activos con funciones de transmision en24 a 115 kV | 0 | 2011 |  |  | 207 | f1_xmssn_line_2012 | Varias
Activos Trans 24-115 | Activos con funciones de transmision en24 a 115 kV | 0 | 2011 |  |  | 210 | f1_xmssn_line_2012 | Varias
Activos Trans 24-115 | Activos con funciones de transmision en24 a 115 kV | 0 | 2011 |  |  | 211 | f1_xmssn_line_2012 | Varias
Activos Trans 24-115 | Activos con funciones de transmision en24 a 115 kV | 20265456 | 2011 |  |  | 213 | f1_xmssn_line_2012 | Varias
Activos Trans 24-115 | Activos con funciones de transmision en24 a 115 kV | 0 | 2011 |  |  | 215 | f1_xmssn_line_2012 | Varias
Activos Trans 24-115 | Activos con funciones de transmision en24 a 115 kV | 0 | 2011 |  |  | 226 | f1_xmssn_line_2012 | Varias
Activos Trans 24-115 | Activos con funciones de transmision en24 a 115 kV | 108352096 | 2011 |  |  | 227 | f1_xmssn_line_2012 | Varias
Activos Trans 24-115 | Activos con funciones de transmision en24 a 115 kV | 0 | 2011 |  |  | 229 | f1_xmssn_line_2012 | Varias
Activos Trans 24-115 | Activos con funciones de transmision en24 a 115 kV | 0 | 2011 |  |  | 230 | f1_xmssn_line_2012 | Varias
Activos Trans 24-115 | Activos con funciones de transmision en24 a 115 kV | 0 | 2011 |  |  | 231 | f1_xmssn_line_2012 | Varias
Activos Trans 24-115 | Activos con funciones de transmision en24 a 115 kV | 0 | 2011 |  |  | 245 | f1_xmssn_line_2012 | Varias
Activos Trans 24-115 | Activos con funciones de transmision en24 a 115 kV | 0 | 2011 |  |  | 250 | f1_xmssn_line_2012 | Varias
Activos Trans 24-115 | Activos con funciones de transmision en24 a 115 kV | 0 | 2011 |  |  | 255 | f1_xmssn_line_2012 | Varias
Activos Trans 24-115 | Activos con funciones de transmision en24 a 115 kV | 234309673.6 | 2011 |  |  | 258 | f1_xmssn_line_2012 | Varias
Activos Trans 24-115 | Activos con funciones de transmision en24 a 115 kV | 0 | 2011 |  |  | 262 | f1_xmssn_line_2012 | Varias
Activos Trans 24-115 | Activos con funciones de transmision en24 a 115 kV | 0 | 2011 |  |  | 266 | f1_xmssn_line_2012 | Varias
Activos Trans 24-115 | Activos con funciones de transmision en24 a 115 kV | 0 | 2011 |  |  | 268 | f1_xmssn_line_2012 | Varias
Activos Trans 24-115 | Activos con funciones de transmision en24 a 115 kV | 0 | 2011 |  |  | 269 | f1_xmssn_line_2012 | Varias
Activos Trans 24-115 | Activos con funciones de transmision en24 a 115 kV | 0 | 2011 |  |  | 274 | f1_xmssn_line_2012 | Varias
Activos Trans 24-115 | Activos con funciones de transmision en24 a 115 kV | 0 | 2011 |  |  | 275 | f1_xmssn_line_2012 | Varias
Activos Trans 24-115 | Activos con funciones de transmision en24 a 115 kV | 0 | 2011 |  |  | 276 | f1_xmssn_line_2012 | Varias
Activos Trans 24-115 | Activos con funciones de transmision en24 a 115 kV | 0 | 2011 |  |  | 281 | f1_xmssn_line_2012 | Varias
Activos Trans 24-115 | Activos con funciones de transmision en24 a 115 kV | 0 | 2011 |  |  | 282 | f1_xmssn_line_2012 | Varias
Activos Trans 24-115 | Activos con funciones de transmision en24 a 115 kV | 34005980 | 2011 |  |  | 288 | f1_xmssn_line_2012 | Varias
Activos Trans 24-115 | Activos con funciones de transmision en24 a 115 kV | 0 | 2011 |  |  | 289 | f1_xmssn_line_2012 | Varias
Activos Trans 24-115 | Activos con funciones de transmision en24 a 115 kV | 0 | 2011 |  |  | 290 | f1_xmssn_line_2012 | Varias
Activos Trans 24-115 | Activos con funciones de transmision en24 a 115 kV | 0 | 2011 |  |  | 294 | f1_xmssn_line_2012 | Varias
Activos Trans 24-115 | Activos con funciones de transmision en24 a 115 kV | 0 | 2011 |  |  | 295 | f1_xmssn_line_2012 | Varias
Activos Trans 24-115 | Activos con funciones de transmision en24 a 115 kV | 0 | 2011 |  |  | 297 | f1_xmssn_line_2012 | Varias
Activos Trans 24-115 | Activos con funciones de transmision en24 a 115 kV | 0 | 2011 |  |  | 298 | f1_xmssn_line_2012 | Varias
Activos Trans 24-115 | Activos con funciones de transmision en24 a 115 kV | 0 | 2011 |  |  | 299 | f1_xmssn_line_2012 | Varias
Activos Trans 24-115 | Activos con funciones de transmision en24 a 115 kV | 0 | 2011 |  |  | 300 | f1_xmssn_line_2012 | Varias
Activos Trans 24-115 | Activos con funciones de transmision en24 a 115 kV | 0 | 2011 |  |  | 301 | f1_xmssn_line_2012 | Varias
Activos Trans 24-115 | Activos con funciones de transmision en24 a 115 kV | 0 | 2011 |  |  | 302 | f1_xmssn_line_2012 | Varias
Activos Trans 24-115 | Activos con funciones de transmision en24 a 115 kV | 0 | 2011 |  |  | 304 | f1_xmssn_line_2012 | Varias
Activos Trans 24-115 | Activos con funciones de transmision en24 a 115 kV | 0 | 2011 |  |  | 305 | f1_xmssn_line_2012 | Varias
Activos Trans 24-115 | Activos con funciones de transmision en24 a 115 kV | 0 | 2011 |  |  | 306 | f1_xmssn_line_2012 | Varias
Activos Trans 24-115 | Activos con funciones de transmision en24 a 115 kV | 0 | 2011 |  |  | 307 | f1_xmssn_line_2012 | Varias
Activos Trans 24-115 | Activos con funciones de transmision en24 a 115 kV | 0 | 2011 |  |  | 308 | f1_xmssn_line_2012 | Varias
Activos Trans 24-115 | Activos con funciones de transmision en24 a 115 kV | 235042662.6 | 2011 |  |  | 309 | f1_xmssn_line_2012 | Varias
Activos Trans 24-115 | Activos con funciones de transmision en24 a 115 kV | 0 | 2011 |  |  | 310 | f1_xmssn_line_2012 | Varias
Activos Trans 24-115 | Activos con funciones de transmision en24 a 115 kV | 0 | 2011 |  |  | 311 | f1_xmssn_line_2012 | Varias
Activos Trans 24-115 | Activos con funciones de transmision en24 a 115 kV | 0 | 2011 |  |  | 312 | f1_xmssn_line_2012 | Varias
Activos Trans 24-115 | Activos con funciones de transmision en24 a 115 kV | 0 | 2011 |  |  | 313 | f1_xmssn_line_2012 | Varias
Activos Trans 24-115 | Activos con funciones de transmision en24 a 115 kV | 0 | 2011 |  |  | 314 | f1_xmssn_line_2012 | Varias
Activos Trans 24-115 | Activos con funciones de transmision en24 a 115 kV | 89030106 | 2011 |  |  | 315 | f1_xmssn_line_2012 | Varias
Activos Trans 24-115 | Activos con funciones de transmision en24 a 115 kV | 474478731 | 2011 |  |  | 316 | f1_xmssn_line_2012 | Varias
Activos Trans 24-115 | Activos con funciones de transmision en24 a 115 kV | 0 | 2011 |  |  | 317 | f1_xmssn_line_2012 | Varias
Activos Trans 24-115 | Activos con funciones de transmision en24 a 115 kV | 0 | 2011 |  |  | 318 | f1_xmssn_line_2012 | Varias
Activos Trans 24-115 | Activos con funciones de transmision en24 a 115 kV | 0 | 2011 |  |  | 319 | f1_xmssn_line_2012 | Varias
Activos Trans 24-115 | Activos con funciones de transmision en24 a 115 kV | 153979872.8 | 2011 |  |  | 320 | f1_xmssn_line_2012 | Varias
Activos Trans 24-115 | Activos con funciones de transmision en24 a 115 kV | 0 | 2011 |  |  | 321 | f1_xmssn_line_2012 | Varias
Activos Trans 24-115 | Activos con funciones de transmision en24 a 115 kV | 3138580 | 2011 |  |  | 403 | f1_xmssn_line_2012 | Varias
Activos Trans 24-115 | Activos con funciones de transmision en24 a 115 kV | 0 | 2011 |  |  | 418 | f1_xmssn_line_2012 | Varias
Activos Trans 24-115 | Activos con funciones de transmision en24 a 115 kV | 0 | 2011 |  |  | 422 | f1_xmssn_line_2012 | Varias
Activos Trans 24-115 | Activos con funciones de transmision en24 a 115 kV | 0 | 2011 |  |  | 428 | f1_xmssn_line_2012 | Varias
Activos Trans 24-115 | Activos con funciones de transmision en24 a 115 kV | 29631598 | 2011 |  |  | 432 | f1_xmssn_line_2012 | Varias
Activos Trans 24-115 | Activos con funciones de transmision en24 a 115 kV | 0 | 2011 |  |  | 433 | f1_xmssn_line_2012 | Varias
Activos Trans 24-115 | Activos con funciones de transmision en24 a 115 kV | 0 | 2011 |  |  | 435 | f1_xmssn_line_2012 | Varias
Activos Trans 24-115 | Activos con funciones de transmision en24 a 115 kV | 0 | 2011 |  |  | 436 | f1_xmssn_line_2012 | Varias
Activos Trans 24-115 | Activos con funciones de transmision en24 a 115 kV | 0 | 2011 |  |  | 437 | f1_xmssn_line_2012 | Varias
Activos Trans 24-115 | Activos con funciones de transmision en24 a 115 kV | 16827848 | 2011 |  |  | 438 | f1_xmssn_line_2012 | Varias
Activos Trans 24-115 | Activos con funciones de transmision en24 a 115 kV | 0 | 2011 |  |  | 439 | f1_xmssn_line_2012 | Varias
Activos Trans 24-115 | Activos con funciones de transmision en24 a 115 kV | 0 | 2011 |  |  | 440 | f1_xmssn_line_2012 | Varias
Activos Trans 24-115 | Activos con funciones de transmision en24 a 115 kV | 0 | 2011 |  |  | 441 | f1_xmssn_line_2012 | Varias
Activos Trans 24-115 | Activos con funciones de transmision en24 a 115 kV | 0 | 2011 |  |  | 442 | f1_xmssn_line_2012 | Varias
Activos Trans 24-115 | Activos con funciones de transmision en24 a 115 kV | 0 | 2011 |  |  | 443 | f1_xmssn_line_2012 | Varias
Activos Trans 24-115 | Activos con funciones de transmision en24 a 115 kV | 0 | 2011 |  |  | 444 | f1_xmssn_line_2012 | Varias
Activos Trans 24-115 | Activos con funciones de transmision en24 a 115 kV | 0 | 2011 |  |  | 445 | f1_xmssn_line_2012 | Varias
Activos Trans 24-115 | Activos con funciones de transmision en24 a 115 kV | 0 | 2011 |  |  | 446 | f1_xmssn_line_2012 | Varias
Activos Trans 24-115 | Activos con funciones de transmision en24 a 115 kV | 0 | 2011 |  |  | 447 | f1_xmssn_line_2012 | Varias
Activos Trans 24-115 | Activos con funciones de transmision en24 a 115 kV | 0 | 2011 |  |  | 449 | f1_xmssn_line_2012 | Varias