NO |  | 119 | 2012 | 0 | 11 | 11 |  | Schahfer Gen. Station | Lake George Sub. | 345 | 345 | steel tower | 31.87 | 0 | 1 | 2156MCM ACSR | 0 | 0 | 0 | 0 | 0 | 0 | 0 | 0 | 0 | 0 | 0 | 0 | 0 | 0 | 0 | 0 | 0 | 0 | 0 | 0 | 0 | 0 | 0 | 12
NO |  | 119 | 2012 | 0 | 12 | 12 |  | Burr Oak Sub. | Leesburg Sub. | 345 | 345 | steel tower | 28.16 | 0 | 1 | 2156MCM ACSR | 0 | 0 | 0 | 0 | 0 | 0 | 0 | 0 | 0 | 0 | 0 | 0 | 0 | 0 | 0 | 0 | 0 | 0 | 0 | 0 | 0 | 0 | 0 | 12
NO |  | 119 | 2012 | 0 | 13 | 13 |  | Dune Acres Sub. | Gary Avenue | 345 | 345 | steel pole | 13.88 | 0 | 1 | 2156MCM ACSR | 0 | 0 | 0 | 0 | 0 | 0 | 0 | 0 | 0 | 0 | 0 | 0 | 0 | 0 | 0 | 0 | 0 | 0 | 0 | 0 | 0 | 0 | 0 | 12
NO |  | 119 | 2012 | 0 | 14 | 14 |  |  |  | 0 | 0 | steel tower | 13.09 | 0 | 0 |  | 0 | 0 | 0 | 0 | 0 | 0 | 0 | 0 | 0 | 0 | 0 | 0 | 0 | 0 | 0 | 0 | 0 | 0 | 0 | 0 | 0 | 0 | 0 | 12
NO |  | 119 | 2012 | 0 | 15 | 15 |  | Sheffield Sub. | State Line Gen. Sta. (CECO) | 345 | 345 | steel pole | 0.47 | 0 | 1 | 2156MCM ACSR | 0 | 0 | 0 | 0 | 0 | 0 | 0 | 0 | 0 | 0 | 0 | 0 | 0 | 0 | 0 | 0 | 0 | 0 | 0 | 0 | 0 | 0 | 0 | 12
NO |  | 119 | 2012 | 0 | 16 | 16 |  |  |  | 0 | 0 | steel tower | 1.41 | 0 | 0 |  | 0 | 0 | 0 | 0 | 0 | 0 | 0 | 0 | 0 | 0 | 0 | 0 | 0 | 0 | 0 | 0 | 0 | 0 | 0 | 0 | 0 | 0 | 0 | 12
NO |  | 119 | 2012 | 0 | 17 | 17 |  | Sheffield Sub. | Burnham (CECO) | 345 | 345 | steel pole | 0.46 | 0 | 1 | 2156MCM ACSR | 0 | 0 | 0 | 0 | 0 | 0 | 0 | 0 | 0 | 0 | 0 | 0 | 0 | 0 | 0 | 0 | 0 | 0 | 0 | 0 | 0 | 0 | 0 | 12
NO |  | 119 | 2012 | 0 | 18 | 18 |  |  |  | 0 | 0 | steel tower | 0 | 1.41 | 0 |  | 0 | 0 | 0 | 0 | 0 | 0 | 0 | 0 | 0 | 0 | 0 | 0 | 0 | 0 | 0 | 0 | 0 | 0 | 0 | 0 | 0 | 0 | 0 | 12
NO |  | 119 | 2012 | 0 | 19 | 19 |  | Schahfer Gen. Station | Burr Oak Sub. | 345 | 345 | steel tower | 32.46 | 0 | 1 | 2156MCM ACSR | 0 | 0 | 0 | 0 | 0 | 0 | 0 | 0 | 0 | 0 | 0 | 0 | 0 | 0 | 0 | 0 | 0 | 0 | 0 | 0 | 0 | 0 | 0 | 12
NO |  | 119 | 2012 | 0 | 20 | 20 |  | Babcock Sub. | Stillwell Sub. | 345 | 345 | steel tower | 21.37 | 7.41 | 1 | 900MCM ACSR | 0 | 0 | 0 | 0 | 0 | 0 | 0 | 0 | 0 | 0 | 0 | 0 | 0 | 0 | 0 | 0 | 0 | 0 | 0 | 0 | 0 | 0 | 0 | 12
NO |  | 119 | 2012 | 0 | 21 | 21 |  | Schahfer Gen. Station | Green Acres Sub. | 345 | 345 | steel tower | 0.88 | 25.75 | 1 | 2156MCM ACSR | 0 | 0 | 0 | 0 | 0 | 0 | 0 | 0 | 0 | 0 | 0 | 0 | 0 | 0 | 0 | 0 | 0 | 0 | 0 | 0 | 0 | 0 | 0 | 12
NO |  | 119 | 2012 | 0 | 22 | 22 |  | Leesburg Sub. | Deedsville (CINERGY) | 345 | 345 | steel tower | 17.68 | 0 | 1 | 954MCM ACSR | 0 | 0 | 0 | 0 | 0 | 0 | 0 | 0 | 0 | 0 | 0 | 0 | 0 | 0 | 0 | 0 | 0 | 0 | 0 | 0 | 0 | 0 | 0 | 12
NO |  | 119 | 2012 | 0 | 23 | 23 |  | Sheffield Sub. | Gary Avenue | 345 | 345 | steel pole | 5.9 | 1.74 | 1 | 2156MCM ACSR | 0 | 0 | 0 | 0 | 0 | 0 | 0 | 0 | 0 | 0 | 0 | 0 | 0 | 0 | 0 | 0 | 0 | 0 | 0 | 0 | 0 | 0 | 0 | 12
NO |  | 119 | 2012 | 0 | 24 | 24 |  | Schahfer Gen. Station | St. John Sub. | 345 | 345 | steel pole | 14.38 | 0 | 1 | 2156MCM ACSR | 0 | 0 | 0 | 0 | 0 | 0 | 0 | 0 | 0 | 0 | 0 | 0 | 0 | 0 | 0 | 0 | 0 | 0 | 0 | 0 | 0 | 0 | 0 | 12
NO |  | 119 | 2012 | 0 | 25 | 25 |  |  |  | 0 | 0 | steel tower | 16.63 | 0 | 0 |  | 0 | 0 | 0 | 0 | 0 | 0 | 0 | 0 | 0 | 0 | 0 | 0 | 0 | 0 | 0 | 0 | 0 | 0 | 0 | 0 | 0 | 0 | 0 | 12
NO |  | 119 | 2012 | 0 | 26 | 26 |  | Lake George Sub. | Munster Sub. | 345 | 345 | steel pole | 3.24 | 8.23 | 1 | 2156MCM ACSR | 0 | 0 | 0 | 0 | 0 | 0 | 0 | 0 | 0 | 0 | 0 | 0 | 0 | 0 | 0 | 0 | 0 | 0 | 0 | 0 | 0 | 0 | 0 | 12
NO |  | 119 | 2012 | 0 | 27 | 27 |  |  |  | 0 | 0 | steel tower | 3.28 | 0 | 0 |  | 0 | 0 | 0 | 0 | 0 | 0 | 0 | 0 | 0 | 0 | 0 | 0 | 0 | 0 | 0 | 0 | 0 | 0 | 0 | 0 | 0 | 0 | 0 | 12
NO |  | 119 | 2012 | 0 | 28 | 28 |  | Tower Road | Babcock Sub. | 345 | 345 | steel tower | 4.28 | 0 | 1 | 2156MCM ACSR | 0 | 0 | 0 | 0 | 0 | 0 | 0 | 0 | 0 | 0 | 0 | 0 | 0 | 0 | 0 | 0 | 0 | 0 | 0 | 0 | 0 | 0 | 0 | 12
NO |  | 119 | 2012 | 0 | 29 | 29 |  | Leesburg Sub. | Hiple, F. G. Sub. | 345 | 345 | steel pole | 22.66 | 0 | 1 | 2156MCM ACSR | 0 | 0 | 0 | 0 | 0 | 0 | 0 | 0 | 0 | 0 | 0 | 0 | 0 | 0 | 0 | 0 | 0 | 0 | 0 | 0 | 0 | 0 | 0 | 12
NO |  | 119 | 2012 | 0 | 30 | 30 |  | Batavia (Consumers Energy) | Barton Lake Sub. | 138 | 138 | wood pole | 0.96 | 0 | 1 | 900MCM ACSR | 0 | 0 | 0 | 0 | 0 | 0 | 0 | 0 | 0 | 0 | 0 | 0 | 0 | 0 | 0 | 0 | 0 | 0 | 0 | 0 | 0 | 0 | 0 | 12
NO |  | 119 | 2012 | 0 | 31 | 31 |  | State Line Gen. Sta. (CECO) | Wolf Lake Sub. | 138 | 138 | steel tower | 0.91 | 0 | 1 | 336 ACSS | 0 | 0 | 0 | 0 | 0 | 0 | 0 | 0 | 0 | 0 | 0 | 0 | 0 | 0 | 0 | 0 | 0 | 0 | 0 | 0 | 0 | 0 | 0 | 12
NO |  | 119 | 2012 | 0 | 32 | 32 |  |  |  | 0 | 0 | steel pole | 0.09 | 0 | 0 | 900 MCM ACSR | 0 | 0 | 0 | 0 | 0 | 0 | 0 | 0 | 0 | 0 | 0 | 0 | 0 | 0 | 0 | 0 | 0 | 0 | 0 | 0 | 0 | 0 | 0 | 12
NO |  | 119 | 2012 | 0 | 33 | 33 |  |  |  | 0 | 0 |  | 0 | 0 | 0 | 954 KCM ACSR | 0 | 0 | 0 | 0 | 0 | 0 | 0 | 0 | 0 | 0 | 0 | 0 | 0 | 0 | 0 | 0 | 0 | 0 | 0 | 0 | 0 | 0 | 0 | 12
NO |  | 119 | 2012 | 0 | 34 | 34 |  | Praxair Inc #6 | Whiting Clean Energy | 138 | 138 | Steel pole | 0.83 | 0 | 1 | 2156 MCM ACSR | 0 | 0 | 0 | 0 | 0 | 0 | 0 | 0 | 0 | 0 | 0 | 0 | 0 | 0 | 0 | 0 | 0 | 0 | 0 | 0 | 0 | 0 | 0 | 12
NO |  | 119 | 2012 | 0 | 35 | 35 |  | Sheffield Sub. | Calumet | 138 | 138 | steel tower | 2.41 | 0 | 1 | 900MCM ACSR | 0 | 0 | 0 | 0 | 0 | 0 | 0 | 0 | 0 | 0 | 0 | 0 | 0 | 0 | 0 | 0 | 0 | 0 | 0 | 0 | 0 | 0 | 0 | 12
NO |  | 119 | 2012 | 1 | 1 | 1 |  | Aetna Sub. | Dune Acres Sub. | 138 | 138 | steel tower | 12.36 | 0 | 1 | 900MCM ACSR | 0 | 0 | 0 | 0 | 0 | 0 | 0 | 0 | 0 | 0 | 0 | 0 | 0 | 0 | 0 | 0 | 0 | 0 | 0 | 0 | 0 | 0 | 0 | 12
NO |  | 119 | 2012 | 1 | 2 | 2 |  |  | Praxair Inc. #5-Burns Harb. | 0 | 0 |  | 0 | 0 | 0 |  | 0 | 0 | 0 | 0 | 0 | 0 | 0 | 0 | 0 | 0 | 0 | 0 | 0 | 0 | 0 | 0 | 0 | 0 | 0 | 0 | 0 | 0 | 0 | 12
NO |  | 119 | 2012 | 1 | 3 | 3 |  | Aetna Sub. | Dune Acres Sub. | 138 | 138 | steel tower | 0.4 | 11.23 | 1 | 900MCM ACSR | 0 | 0 | 0 | 0 | 0 | 0 | 0 | 0 | 0 | 0 | 0 | 0 | 0 | 0 | 0 | 0 | 0 | 0 | 0 | 0 | 0 | 0 | 0 | 12
NO |  | 119 | 2012 | 1 | 4 | 4 |  | Monticello Sub. | SpringBoro (Duke) | 138 | 138 | steel tower | 4.4 | 0 | 1 | 900MCM ACSR | 0 | 0 | 0 | 0 | 0 | 0 | 0 | 0 | 0 | 0 | 0 | 0 | 0 | 0 | 0 | 0 | 0 | 0 | 0 | 0 | 0 | 0 | 0 | 12
NO |  | 119 | 2012 | 1 | 5 | 5 |  |  |  | 0 | 0 | wood H-frame | 6.59 | 0 | 0 |  | 0 | 0 | 0 | 0 | 0 | 0 | 0 | 0 | 0 | 0 | 0 | 0 | 0 | 0 | 0 | 0 | 0 | 0 | 0 | 0 | 0 | 0 | 0 | 12
NO |  | 119 | 2012 | 1 | 6 | 6 |  | Roxana Sub. | mittal Steel IN Harbor #2 | 138 | 138 | steel pole | 0.24 | 0 | 1 | 300MCM CU | 0 | 0 | 0 | 0 | 0 | 0 | 0 | 0 | 0 | 0 | 0 | 0 | 0 | 0 | 0 | 0 | 0 | 0 | 0 | 0 | 0 | 0 | 0 | 12
NO |  | 119 | 2012 | 1 | 7 | 7 |  |  |  | 0 | 0 | steel tower | 3.81 | 0 | 0 | 400MCM CU | 0 | 0 | 0 | 0 | 0 | 0 | 0 | 0 | 0 | 0 | 0 | 0 | 0 | 0 | 0 | 0 | 0 | 0 | 0 | 0 | 0 | 0 | 0 | 12
NO |  | 119 | 2012 | 1 | 8 | 8 |  | Hiple, F. G. Sub. | LaGrange Sub. | 138 | 138 | wood pole | 13.29 | 0 | 1 | 900MCM ACSR | 0 | 0 | 0 | 0 | 0 | 0 | 0 | 0 | 0 | 0 | 0 | 0 | 0 | 0 | 0 | 0 | 0 | 0 | 0 | 0 | 0 | 0 | 0 | 12
NO |  | 119 | 2012 | 1 | 9 | 9 |  | Burns Ditch Sub. | Miller Sub. | 138 | 138 | steel tower | 8.01 | 0 | 1 | 900MCM ACSR | 0 | 0 | 0 | 0 | 0 | 0 | 0 | 0 | 0 | 0 | 0 | 0 | 0 | 0 | 0 | 0 | 0 | 0 | 0 | 0 | 0 | 0 | 0 | 12
NO |  | 119 | 2012 | 1 | 10 | 10 |  | Chicago Ave. Sub. | Praxair Inc. #1- | 138 | 138 | steel pole | 0.24 | 0 | 1 | 900MCM ACSR | 0 | 0 | 0 | 0 | 0 | 0 | 0 | 0 | 0 | 0 | 0 | 0 | 0 | 0 | 0 | 0 | 0 | 0 | 0 | 0 | 0 | 0 | 0 | 12
NO |  | 119 | 2012 | 1 | 11 | 11 |  |  | East Chicago | 0 | 0 | wood pole | 2.21 | 0 | 0 |  | 0 | 0 | 0 | 0 | 0 | 0 | 0 | 0 | 0 | 0 | 0 | 0 | 0 | 0 | 0 | 0 | 0 | 0 | 0 | 0 | 0 | 0 | 0 | 12
NO |  | 119 | 2012 | 1 | 12 | 12 |  | Maple Sub. | LNG Plant | 138 | 138 | steel tower | 7.08 | 0 | 1 | 300MCM CU | 0 | 0 | 0 | 0 | 0 | 0 | 0 | 0 | 0 | 0 | 0 | 0 | 0 | 0 | 0 | 0 | 0 | 0 | 0 | 0 | 0 | 0 | 0 | 12
NO |  | 119 | 2012 | 1 | 13 | 13 |  |  |  | 0 | 0 | wood pole | 0.73 | 0 | 0 | 336.4MCM ACSR | 0 | 0 | 0 | 0 | 0 | 0 | 0 | 0 | 0 | 0 | 0 | 0 | 0 | 0 | 0 | 0 | 0 | 0 | 0 | 0 | 0 | 0 | 0 | 12
NO |  | 119 | 2012 | 1 | 14 | 14 |  |  |  | 0 | 0 |  | 0 | 0 | 0 | 397.5MCM ACSR | 0 | 0 | 0 | 0 | 0 | 0 | 0 | 0 | 0 | 0 | 0 | 0 | 0 | 0 | 0 | 0 | 0 | 0 | 0 | 0 | 0 | 0 | 0 | 12
NO |  | 119 | 2012 | 1 | 15 | 15 |  | Michigan City Gen. Station | LaPorte Jct (AEP) | 138 | 138 | steel tower | 22.79 | 0 | 1 | 397.5MCM ACSR | 0 | 0 | 0 | 0 | 0 | 0 | 0 | 0 | 0 | 0 | 0 | 0 | 0 | 0 | 0 | 0 | 0 | 0 | 0 | 0 | 0 | 0 | 0 | 12
NO |  | 119 | 2012 | 1 | 16 | 16 |  |  | Olive (AEP) | 0 | 0 |  | 0 | 0 | 0 |  | 0 | 0 | 0 | 0 | 0 | 0 | 0 | 0 | 0 | 0 | 0 | 0 | 0 | 0 | 0 | 0 | 0 | 0 | 0 | 0 | 0 | 0 | 0 | 12
NO |  | 119 | 2012 | 1 | 17 | 17 |  | Michigan City Gen. Station | Trail Creek | 138 | 138 | steel tower | 0.26 | 6.41 | 1 | 397.5MCM ACSR | 0 | 0 | 0 | 0 | 0 | 0 | 0 | 0 | 0 | 0 | 0 | 0 | 0 | 0 | 0 | 0 | 0 | 0 | 0 | 0 | 0 | 0 | 0 | 12
NO |  | 119 | 2012 | 1 | 18 | 18 |  | Michigan City Gen. Station | Luchtman Rd. Sub. | 138 | 138 | steel tower | 5.04 | 0 | 1 | 300MCM CU | 0 | 0 | 0 | 0 | 0 | 0 | 0 | 0 | 0 | 0 | 0 | 0 | 0 | 0 | 0 | 0 | 0 | 0 | 0 | 0 | 0 | 0 | 0 | 12
NO |  | 119 | 2012 | 1 | 19 | 19 |  |  |  | 0 | 0 | wood pole | 0.02 | 0 | 0 | 397.5MCM ACSR | 0 | 0 | 0 | 0 | 0 | 0 | 0 | 0 | 0 | 0 | 0 | 0 | 0 | 0 | 0 | 0 | 0 | 0 | 0 | 0 | 0 | 0 | 0 | 12
NO |  | 119 | 2012 | 1 | 20 | 20 |  | New Carlisle Sub. | Maple Sub. | 138 | 138 | steel tower | 5.29 | 9.82 | 1 | 300MCM CU | 0 | 0 | 0 | 0 | 0 | 0 | 0 | 0 | 0 | 0 | 0 | 0 | 0 | 0 | 0 | 0 | 0 | 0 | 0 | 0 | 0 | 0 | 0 | 12
NO |  | 119 | 2012 | 1 | 21 | 21 |  |  |  | 0 | 0 |  | 0 | 0 | 0 | 397.5MCM ACSR | 0 | 0 | 0 | 0 | 0 | 0 | 0 | 0 | 0 | 0 | 0 | 0 | 0 | 0 | 0 | 0 | 0 | 0 | 0 | 0 | 0 | 0 | 0 | 12
NO |  | 119 | 2012 | 1 | 22 | 22 |  | Miller Sub. | US Steel - Tin Mill | 138 | 138 | steel tower | 4.87 | 0 | 1 | 900MCM ACSR | 0 | 0 | 0 | 0 | 0 | 0 | 0 | 0 | 0 | 0 | 0 | 0 | 0 | 0 | 0 | 0 | 0 | 0 | 0 | 0 | 0 | 0 | 0 | 12
NO |  | 119 | 2012 | 1 | 23 | 23 |  | Aetna Sub. | Praxair Inc. #3-Lakeside | 138 | 138 | steel tower | 7.41 | 0 | 1 | 400MCM CU | 0 | 0 | 0 | 0 | 0 | 0 | 0 | 0 | 0 | 0 | 0 | 0 | 0 | 0 | 0 | 0 | 0 | 0 | 0 | 0 | 0 | 0 | 0 | 12
NO |  | 119 | 2012 | 1 | 24 | 24 |  |  |  | 0 | 0 |  | 0 | 0 | 0 | 900MCM ACSR | 0 | 0 | 0 | 0 | 0 | 0 | 0 | 0 | 0 | 0 | 0 | 0 | 0 | 0 | 0 | 0 | 0 | 0 | 0 | 0 | 0 | 0 | 0 | 12
NO |  | 119 | 2012 | 1 | 25 | 25 |  | Burr Oak Sub. | Plymouth Sub. | 138 | 138 | steel tower | 8.14 | 0 | 1 | 954MCM ACSR | 0 | 0 | 0 | 0 | 0 | 0 | 0 | 0 | 0 | 0 | 0 | 0 | 0 | 0 | 0 | 0 | 0 | 0 | 0 | 0 | 0 | 0 | 0 | 12
NO |  | 119 | 2012 | 1 | 26 | 26 |  |  |  | 0 | 0 | wood pole | 0.1 | 0 | 0 | 300MCM CU | 0 | 0 | 0 | 0 | 0 | 0 | 0 | 0 | 0 | 0 | 0 | 0 | 0 | 0 | 0 | 0 | 0 | 0 | 0 | 0 | 0 | 0 | 0 | 12
NO |  | 119 | 2012 | 1 | 27 | 27 |  |  |  | 0 | 0 |  | 0 | 0 | 0 | 397.5MCM ACSR | 0 | 0 | 0 | 0 | 0 | 0 | 0 | 0 | 0 | 0 | 0 | 0 | 0 | 0 | 0 | 0 | 0 | 0 | 0 | 0 | 0 | 0 | 0 | 12
NO |  | 119 | 2012 | 1 | 28 | 28 |  | Flint Lake Sub. | Starke Sub. | 138 | 138 | steel tower | 21.39 | 0 | 1 | 397.5MCM ACSR | 0 | 0 | 0 | 0 | 0 | 0 | 0 | 0 | 0 | 0 | 0 | 0 | 0 | 0 | 0 | 0 | 0 | 0 | 0 | 0 | 0 | 0 | 0 | 12
NO |  | 119 | 2012 | 1 | 29 | 29 |  | Plymouth Sub. | Kosciusko Sub. | 138 | 138 | steel tower | 20.1 | 2.24 | 1 | 336.4 MCM ACSR | 0 | 0 | 0 | 0 | 0 | 0 | 0 | 0 | 0 | 0 | 0 | 0 | 0 | 0 | 0 | 0 | 0 | 0 | 0 | 0 | 0 | 0 | 0 | 12
NO |  | 119 | 2012 | 1 | 30 | 30 |  |  | Leesburg Sub. | 0 | 0 | wood pole | 7.78 | 0 | 0 | 397.5 MCM ACSR | 0 | 0 | 0 | 0 | 0 | 0 | 0 | 0 | 0 | 0 | 0 | 0 | 0 | 0 | 0 | 0 | 0 | 0 | 0 | 0 | 0 | 0 | 0 | 12
NO |  | 119 | 2012 | 1 | 31 | 31 |  |  | Northwest-Kosciusko Co REMC | 0 | 0 |  | 0 | 0 | 0 | 900 MCM ACSR | 0 | 0 | 0 | 0 | 0 | 0 | 0 | 0 | 0 | 0 | 0 | 0 | 0 | 0 | 0 | 0 | 0 | 0 | 0 | 0 | 0 | 0 | 0 | 12
NO |  | 119 | 2012 | 1 | 32 | 32 |  | Lake George Sub. | Miller Sub. | 138 | 138 | steel tower | 5.49 | 0 | 1 | 900MCM ACSR | 0 | 0 | 0 | 0 | 0 | 0 | 0 | 0 | 0 | 0 | 0 | 0 | 0 | 0 | 0 | 0 | 0 | 0 | 0 | 0 | 0 | 0 | 0 | 12
NO |  | 119 | 2012 | 1 | 33 | 33 |  | Munster Sub. | Hartsdale Sub. | 138 | 138 | steel pole | 2.63 | 0 | 1 | 397.5MCM ACSR | 0 | 0 | 0 | 0 | 0 | 0 | 0 | 0 | 0 | 0 | 0 | 0 | 0 | 0 | 0 | 0 | 0 | 0 | 0 | 0 | 0 | 0 | 0 | 12
NO |  | 119 | 2012 | 1 | 34 | 34 |  |  |  | 0 | 0 | wood H-frame | 2.64 | 0 | 0 | 900MCM ACSR | 0 | 0 | 0 | 0 | 0 | 0 | 0 | 0 | 0 | 0 | 0 | 0 | 0 | 0 | 0 | 0 | 0 | 0 | 0 | 0 | 0 | 0 | 0 | 12
NO |  | 119 | 2012 | 1 | 35 | 35 |  | Marktown | Whiting Clean Energy, INC | 138 | 138 | steel pole | 1 | 0 | 1 | 2156 MCM ACSR | 0 | 0 | 0 | 0 | 0 | 0 | 0 | 0 | 0 | 0 | 0 | 0 | 0 | 0 | 0 | 0 | 0 | 0 | 0 | 0 | 0 | 0 | 0 | 12
NO |  | 119 | 2012 | 2 | 1 | 1 |  | Mitchell Gen. Station | US Steel - Tin Mill | 138 | 138 | steel pole | 3.29 | 1.2 | 1 | 900 MCM ACSR | 0 | 0 | 0 | 0 | 0 | 0 | 0 | 0 | 0 | 0 | 0 | 0 | 0 | 0 | 0 | 0 | 0 | 0 | 0 | 0 | 0 | 0 | 0 | 12
NO |  | 119 | 2012 | 2 | 2 | 2 |  | Mitchell Gen. Station | Roxana Sub. | 138 | 138 | steel pole | 0.09 | 0 | 1 | 900MCM ACSR | 0 | 0 | 0 | 0 | 0 | 0 | 0 | 0 | 0 | 0 | 0 | 0 | 0 | 0 | 0 | 0 | 0 | 0 | 0 | 0 | 0 | 0 | 0 | 12
NO |  | 119 | 2012 | 2 | 3 | 3 |  |  |  | 0 | 0 | steel tower | 4.08 | 0 | 0 | 400MCM CU | 0 | 0 | 0 | 0 | 0 | 0 | 0 | 0 | 0 | 0 | 0 | 0 | 0 | 0 | 0 | 0 | 0 | 0 | 0 | 0 | 0 | 0 | 0 | 12
NO |  | 119 | 2012 | 2 | 4 | 4 |  |  |  | 0 | 0 | underground | 0.57 | 0 | 0 | 3158 KCM AL | 0 | 0 | 0 | 0 | 0 | 0 | 0 | 0 | 0 | 0 | 0 | 0 | 0 | 0 | 0 | 0 | 0 | 0 | 0 | 0 | 0 | 0 | 0 | 12
NO |  | 119 | 2012 | 2 | 5 | 5 |  | Michigan City Gen. Station | Maple Sub. | 138 | 138 | steel tower | 12.29 | 4.76 | 1 | 900MCM ACSR | 0 | 0 | 0 | 0 | 0 | 0 | 0 | 0 | 0 | 0 | 0 | 0 | 0 | 0 | 0 | 0 | 0 | 0 | 0 | 0 | 0 | 0 | 0 | 12
NO |  | 119 | 2012 | 2 | 6 | 6 |  | DeKalb Sub. | Auburn (AEP) | 138 | 138 | wood H-frame | 5.01 | 0 | 1 | 397.5MCM ACSR | 0 | 0 | 0 | 0 | 0 | 0 | 0 | 0 | 0 | 0 | 0 | 0 | 0 | 0 | 0 | 0 | 0 | 0 | 0 | 0 | 0 | 0 | 0 | 12
NO |  | 119 | 2012 | 2 | 7 | 7 |  | Chicago Ave. Sub. | Mittal Steel IN Harbor #5 | 138 | 138 | steel tower | 2.01 | 0 | 1 | 900MCM ACSR | 0 | 0 | 0 | 0 | 0 | 0 | 0 | 0 | 0 | 0 | 0 | 0 | 0 | 0 | 0 | 0 | 0 | 0 | 0 | 0 | 0 | 0 | 0 | 12
NO |  | 119 | 2012 | 2 | 8 | 8 |  | Marktown Sub. | Mittal Steel IN Harbor #5 | 138 | 138 | steel pole | 0.13 | 0 | 1 | 954 MCM ACSR | 0 | 0 | 0 | 0 | 0 | 0 | 0 | 0 | 0 | 0 | 0 | 0 | 0 | 0 | 0 | 0 | 0 | 0 | 0 | 0 | 0 | 0 | 0 | 12
NO |  | 119 | 2012 | 2 | 9 | 9 |  |  |  | 0 | 0 | steel tower | 1.65 | 0 | 0 |  | 0 | 0 | 0 | 0 | 0 | 0 | 0 | 0 | 0 | 0 | 0 | 0 | 0 | 0 | 0 | 0 | 0 | 0 | 0 | 0 | 0 | 0 | 0 | 12
NO |  | 119 | 2012 | 2 | 10 | 10 |  | Chicago Ave. Sub. | Praxair Inc. #3-Lakeside | 138 | 138 | steel tower | 1.43 | 0.18 | 1 | 400MCM CU | 0 | 0 | 0 | 0 | 0 | 0 | 0 | 0 | 0 | 0 | 0 | 0 | 0 | 0 | 0 | 0 | 0 | 0 | 0 | 0 | 0 | 0 | 0 | 12
NO |  | 119 | 2012 | 2 | 11 | 11 |  |  |  | 0 | 0 |  | 0 | 0 | 0 | 900MCM ACSR | 0 | 0 | 0 | 0 | 0 | 0 | 0 | 0 | 0 | 0 | 0 | 0 | 0 | 0 | 0 | 0 | 0 | 0 | 0 | 0 | 0 | 0 | 0 | 12
NO |  | 119 | 2012 | 2 | 12 | 12 |  | East Winamac Sub. | Monticello Sub. | 138 | 138 | steel tower | 24.08 | 0 | 1 | 300MCM CU | 0 | 0 | 0 | 0 | 0 | 0 | 0 | 0 | 0 | 0 | 0 | 0 | 0 | 0 | 0 | 0 | 0 | 0 | 0 | 0 | 0 | 0 | 0 | 12
NO |  | 119 | 2012 | 2 | 13 | 13 |  | Chicago Ave. Sub. | Mittal Steel IN Harbor #7 | 138 | 138 | steel tower | 0.34 | 2.41 | 1 | 900MCM ACSR | 0 | 0 | 0 | 0 | 0 | 0 | 0 | 0 | 0 | 0 | 0 | 0 | 0 | 0 | 0 | 0 | 0 | 0 | 0 | 0 | 0 | 0 | 0 | 12
NO |  | 119 | 2012 | 2 | 14 | 14 |  | Hartsdale Sub. | St. John Sub. | 138 | 138 | steel pole | 6.63 | 0 | 1 | 900MCM ACSR | 0 | 0 | 0 | 0 | 0 | 0 | 0 | 0 | 0 | 0 | 0 | 0 | 0 | 0 | 0 | 0 | 0 | 0 | 0 | 0 | 0 | 0 | 0 | 12
NO |  | 119 | 2012 | 2 | 15 | 15 |  | Roxana Sub. | Praxair Inc. #1- | 138 | 138 | steel tower | 0.17 | 2.05 | 1 | 300MCM CU | 0 | 0 | 0 | 0 | 0 | 0 | 0 | 0 | 0 | 0 | 0 | 0 | 0 | 0 | 0 | 0 | 0 | 0 | 0 | 0 | 0 | 0 | 0 | 12
NO |  | 119 | 2012 | 2 | 16 | 16 |  |  | East Chicago | 0 | 0 |  | 0 | 0 | 0 | 400MCM CU | 0 | 0 | 0 | 0 | 0 | 0 | 0 | 0 | 0 | 0 | 0 | 0 | 0 | 0 | 0 | 0 | 0 | 0 | 0 | 0 | 0 | 0 | 0 | 12
NO |  | 119 | 2012 | 2 | 17 | 17 |  |  |  | 0 | 0 |  | 0 | 0 | 0 | 900MCM ACSR | 0 | 0 | 0 | 0 | 0 | 0 | 0 | 0 | 0 | 0 | 0 | 0 | 0 | 0 | 0 | 0 | 0 | 0 | 0 | 0 | 0 | 0 | 0 | 12
NO |  | 119 | 2012 | 2 | 18 | 18 |  | Dune Acres Sub. | Burns Ditch Sub. | 138 | 138 | steel tower | 4.13 | 0 | 1 | 900MCM ACSR | 0 | 0 | 0 | 0 | 0 | 0 | 0 | 0 | 0 | 0 | 0 | 0 | 0 | 0 | 0 | 0 | 0 | 0 | 0 | 0 | 0 | 0 | 0 | 12
NO |  | 119 | 2012 | 2 | 19 | 19 |  | Michigan City Gen. Station | Dune Acres Sub. | 138 | 138 | steel tower | 11.65 | 0 | 1 | 300MCM CU | 0 | 0 | 0 | 0 | 0 | 0 | 0 | 0 | 0 | 0 | 0 | 0 | 0 | 0 | 0 | 0 | 0 | 0 | 0 | 0 | 0 | 0 | 0 | 12
NO |  | 119 | 2012 | 2 | 20 | 20 |  |  |  | 0 | 0 |  | 0 | 0 | 0 | 397.5MCM ACSR | 0 | 0 | 0 | 0 | 0 | 0 | 0 | 0 | 0 | 0 | 0 | 0 | 0 | 0 | 0 | 0 | 0 | 0 | 0 | 0 | 0 | 0 | 0 | 12
NO |  | 119 | 2012 | 2 | 21 | 21 |  | Marktown Sub. | Mittal Steel IN Harbor #2 | 138 | 138 | steel tower | 0.5 | 0 | 1 | 954 KCM ACSR | 0 | 0 | 0 | 0 | 0 | 0 | 0 | 0 | 0 | 0 | 0 | 0 | 0 | 0 | 0 | 0 | 0 | 0 | 0 | 0 | 0 | 0 | 0 | 12
NO |  | 119 | 2012 | 2 | 22 | 22 |  | Miller Sub. | Beta Steel Arc Furnace | 138 | 138 | steel pole | 0.35 | 0 | 1 | 900MCM ACSR | 0 | 0 | 0 | 0 | 0 | 0 | 0 | 0 | 0 | 0 | 0 | 0 | 0 | 0 | 0 | 0 | 0 | 0 | 0 | 0 | 0 | 0 | 0 | 12
NO |  | 119 | 2012 | 2 | 23 | 23 |  |  |  | 0 | 0 | steel tower | 0.37 | 8.29 | 0 |  | 0 | 0 | 0 | 0 | 0 | 0 | 0 | 0 | 0 | 0 | 0 | 0 | 0 | 0 | 0 | 0 | 0 | 0 | 0 | 0 | 0 | 0 | 0 | 12
NO |  | 119 | 2012 | 2 | 24 | 24 |  | Michigan City Gen. Station | Dune Acres Sub. | 138 | 138 | steel tower | 0.91 | 10.73 | 1 | 300MCM CU | 0 | 0 | 0 | 0 | 0 | 0 | 0 | 0 | 0 | 0 | 0 | 0 | 0 | 0 | 0 | 0 | 0 | 0 | 0 | 0 | 0 | 0 | 0 | 12
NO |  | 119 | 2012 | 2 | 25 | 25 |  |  |  | 0 | 0 |  | 0 | 0 | 0 | 397.5MCM ACSR | 0 | 0 | 0 | 0 | 0 | 0 | 0 | 0 | 0 | 0 | 0 | 0 | 0 | 0 | 0 | 0 | 0 | 0 | 0 | 0 | 0 | 0 | 0 | 12
NO |  | 119 | 2012 | 2 | 26 | 26 |  |  |  | 0 | 0 |  | 0 | 0 | 0 | 900MCM ACSR | 0 | 0 | 0 | 0 | 0 | 0 | 0 | 0 | 0 | 0 | 0 | 0 | 0 | 0 | 0 | 0 | 0 | 0 | 0 | 0 | 0 | 0 | 0 | 12
NO |  | 119 | 2012 | 2 | 27 | 27 |  | Northeast Sub. | Leesburg Sub. | 138 | 138 | steel tower | 9.93 | 0 | 1 | 397.5MCM ACSR | 0 | 0 | 0 | 0 | 0 | 0 | 0 | 0 | 0 | 0 | 0 | 0 | 0 | 0 | 0 | 0 | 0 | 0 | 0 | 0 | 0 | 0 | 0 | 12
NO |  | 119 | 2012 | 2 | 28 | 28 |  |  |  | 0 | 0 |  | 0 | 0 | 0 | 900MCM ACSR | 0 | 0 | 0 | 0 | 0 | 0 | 0 | 0 | 0 | 0 | 0 | 0 | 0 | 0 | 0 | 0 | 0 | 0 | 0 | 0 | 0 | 0 | 0 | 12
NO |  | 119 | 2012 | 2 | 29 | 29 |  | Mitchell Gen. Station | Mitchell Gen. Station | 138 | 138 | steel tower | 0.1 | 0 | 1 | 900MCM ACSR | 0 | 0 | 0 | 0 | 0 | 0 | 0 | 0 | 0 | 0 | 0 | 0 | 0 | 0 | 0 | 0 | 0 | 0 | 0 | 0 | 0 | 0 | 0 | 12
NO |  | 119 | 2012 | 2 | 30 | 30 |  | Reynolds Sub. | Monticello Sub. | 138 | 138 | steel tower | 5.96 | 0 | 1 | 900MCM ACSR | 0 | 0 | 0 | 0 | 0 | 0 | 0 | 0 | 0 | 0 | 0 | 0 | 0 | 0 | 0 | 0 | 0 | 0 | 0 | 0 | 0 | 0 | 0 | 12
NO |  | 119 | 2012 | 2 | 31 | 31 |  | Dune Acres Sub. | Mittal Steel Burns Harbor | 138 | 138 | steel tower | 1.17 | 0 | 1 | 1590MCM ACSR | 0 | 0 | 0 | 0 | 0 | 0 | 0 | 0 | 0 | 0 | 0 | 0 | 0 | 0 | 0 | 0 | 0 | 0 | 0 | 0 | 0 | 0 | 0 | 12
NO |  | 119 | 2012 | 2 | 32 | 32 |  | Dune Acres Sub. | Mittal Steel Burns Harbor | 138 | 138 | steel tower | 0 | 1.17 | 1 | 1590MCM ACSR | 0 | 0 | 0 | 0 | 0 | 0 | 0 | 0 | 0 | 0 | 0 | 0 | 0 | 0 | 0 | 0 | 0 | 0 | 0 | 0 | 0 | 0 | 0 | 12
NO |  | 119 | 2012 | 2 | 33 | 33 |  | Marktown Sub. | Mittal Steel IN Harbor #3-4 | 138 | 138 | steel tower | 0.22 | 0 | 1 | 900MCM ACSR | 0 | 0 | 0 | 0 | 0 | 0 | 0 | 0 | 0 | 0 | 0 | 0 | 0 | 0 | 0 | 0 | 0 | 0 | 0 | 0 | 0 | 0 | 0 | 12
NO |  | 119 | 2012 | 2 | 34 | 34 |  | Schahfer Gen. Station | Thayer Sub. | 138 | 138 | wood pole | 19.62 | 0 | 1 | 397.5MCM ACSR | 0 | 0 | 0 | 0 | 0 | 0 | 0 | 0 | 0 | 0 | 0 | 0 | 0 | 0 | 0 | 0 | 0 | 0 | 0 | 0 | 0 | 0 | 0 | 12
NO |  | 119 | 2012 | 2 | 35 | 35 |  | Shahfer Gen. Station | Jasper County Remc-Wheatfd | 0 | 0 |  | 0 | 0 | 0 | 336.4MCM ACSR | 0 | 0 | 0 | 0 | 0 | 0 | 0 | 0 | 0 | 0 | 0 | 0 | 0 | 0 | 0 | 0 | 0 | 0 | 0 | 0 | 0 | 0 | 0 | 12
NO |  | 119 | 2012 | 3 | 1 | 1 |  | Trail Creek Sub. | LaPorte-St. Joseph Co. Line | 138 | 138 | steel tower | 0.35 | 12.75 | 1 | 397.5MCM ACSR | 0 | 0 | 0 | 0 | 0 | 0 | 0 | 0 | 0 | 0 | 0 | 0 | 0 | 0 | 0 | 0 | 0 | 0 | 0 | 0 | 0 | 0 | 0 | 12
NO |  | 119 | 2012 | 3 | 2 | 2 |  |  | Jct. W/AEP EL CO | 0 | 0 | wood pole | 3.17 | 0 | 0 |  | 0 | 0 | 0 | 0 | 0 | 0 | 0 | 0 | 0 | 0 | 0 | 0 | 0 | 0 | 0 | 0 | 0 | 0 | 0 | 0 | 0 | 0 | 0 | 12
NO |  | 119 | 2012 | 3 | 3 | 3 |  | State Line Gen. Sta. (CECO) | Roxana Sub. | 138 | 138 | steel tower | 5.58 | 1.97 | 1 | 900MCM ACSR | 0 | 0 | 0 | 0 | 0 | 0 | 0 | 0 | 0 | 0 | 0 | 0 | 0 | 0 | 0 | 0 | 0 | 0 | 0 | 0 | 0 | 0 | 0 | 12
NO |  | 119 | 2012 | 3 | 4 | 4 |  |  |  | 0 | 0 |  | 0 | 0 | 0 | 300MCM CU | 0 | 0 | 0 | 0 | 0 | 0 | 0 | 0 | 0 | 0 | 0 | 0 | 0 | 0 | 0 | 0 | 0 | 0 | 0 | 0 | 0 | 0 | 0 | 12
NO |  | 119 | 2012 | 3 | 5 | 5 |  | Aetna Sub. | Lake George Sub. | 138 | 138 | steel tower | 0 | 4.95 | 1 | 900MCM ACSR | 0 | 0 | 0 | 0 | 0 | 0 | 0 | 0 | 0 | 0 | 0 | 0 | 0 | 0 | 0 | 0 | 0 | 0 | 0 | 0 | 0 | 0 | 0 | 12
NO |  | 119 | 2012 | 3 | 6 | 6 |  | Northport Sub. | Albion (AEP) | 138 | 138 | steel tower | 10.42 | 0 | 1 | 397.5MCM ACSR | 0 | 0 | 0 | 0 | 0 | 0 | 0 | 0 | 0 | 0 | 0 | 0 | 0 | 0 | 0 | 0 | 0 | 0 | 0 | 0 | 0 | 0 | 0 | 12
NO |  | 119 | 2012 | 3 | 7 | 7 |  | Goodland Sub. | Reynolds Sub. | 138 | 138 | steel tower | 17.72 | 0 | 1 | 397.5MCM ACSR | 0 | 0 | 0 | 0 | 0 | 0 | 0 | 0 | 0 | 0 | 0 | 0 | 0 | 0 | 0 | 0 | 0 | 0 | 0 | 0 | 0 | 0 | 0 | 12
NO |  | 119 | 2012 | 3 | 8 | 8 |  |  |  | 0 | 0 | wood pole | 4.31 | 0 | 0 | 900MCM ACSR | 0 | 0 | 0 | 0 | 0 | 0 | 0 | 0 | 0 | 0 | 0 | 0 | 0 | 0 | 0 | 0 | 0 | 0 | 0 | 0 | 0 | 0 | 0 | 12
NO |  | 119 | 2012 | 3 | 9 | 9 |  | Marktown Sub. | Mittal Steel IN.Harbor-No7 | 138 | 138 | steel tower | 0 | 0.79 | 1 | 900MCM ACSR | 0 | 0 | 0 | 0 | 0 | 0 | 0 | 0 | 0 | 0 | 0 | 0 | 0 | 0 | 0 | 0 | 0 | 0 | 0 | 0 | 0 | 0 | 0 | 12
NO |  | 119 | 2012 | 3 | 10 | 10 |  | Chicago Ave. Sub. | US Steel - Stockton | 138 | 138 | steel tower | 0.22 | 1.93 | 1 | 400MCM CU | 0 | 0 | 0 | 0 | 0 | 0 | 0 | 0 | 0 | 0 | 0 | 0 | 0 | 0 | 0 | 0 | 0 | 0 | 0 | 0 | 0 | 0 | 0 | 12
NO |  | 119 | 2012 | 3 | 11 | 11 |  |  |  | 0 | 0 |  | 0 | 0 | 0 | 900MCM ACSR | 0 | 0 | 0 | 0 | 0 | 0 | 0 | 0 | 0 | 0 | 0 | 0 | 0 | 0 | 0 | 0 | 0 | 0 | 0 | 0 | 0 | 0 | 0 | 12
NO |  | 119 | 2012 | 3 | 12 | 12 |  | Mitchell Gen. Station | US Steel - Coke Plant | 138 | 138 | steel tower | 0.64 | 4.97 | 1 | 900MCM ACSR | 0 | 0 | 0 | 0 | 0 | 0 | 0 | 0 | 0 | 0 | 0 | 0 | 0 | 0 | 0 | 0 | 0 | 0 | 0 | 0 | 0 | 0 | 0 | 12
NO |  | 119 | 2012 | 3 | 13 | 13 |  | Aetna Sub. | US Steel - West Mill | 138 | 138 | steel tower | 0.65 | 3.17 | 1 | 400MCM CU | 0 | 0 | 0 | 0 | 0 | 0 | 0 | 0 | 0 | 0 | 0 | 0 | 0 | 0 | 0 | 0 | 0 | 0 | 0 | 0 | 0 | 0 | 0 | 12
NO |  | 119 | 2012 | 3 | 14 | 14 |  |  |  | 0 | 0 |  | 0 | 0 | 0 | 900MCM ACSR | 0 | 0 | 0 | 0 | 0 | 0 | 0 | 0 | 0 | 0 | 0 | 0 | 0 | 0 | 0 | 0 | 0 | 0 | 0 | 0 | 0 | 0 | 0 | 12
NO |  | 119 | 2012 | 3 | 15 | 15 |  | Lake George Sub. | Taney Sub. | 138 | 138 | steel pole | 3.37 | 0 | 1 | 2156MCM ACSR | 0 | 0 | 0 | 0 | 0 | 0 | 0 | 0 | 0 | 0 | 0 | 0 | 0 | 0 | 0 | 0 | 0 | 0 | 0 | 0 | 0 | 0 | 0 | 12
NO |  | 119 | 2012 | 3 | 16 | 16 |  |  |  | 0 | 0 | steel tower | 2.9 | 0 | 0 | 900MCM ACSR | 0 | 0 | 0 | 0 | 0 | 0 | 0 | 0 | 0 | 0 | 0 | 0 | 0 | 0 | 0 | 0 | 0 | 0 | 0 | 0 | 0 | 0 | 0 | 12
NO |  | 119 | 2012 | 3 | 17 | 17 |  |  |  | 0 | 0 | wood pole | 0.12 | 0 | 0 |  | 0 | 0 | 0 | 0 | 0 | 0 | 0 | 0 | 0 | 0 | 0 | 0 | 0 | 0 | 0 | 0 | 0 | 0 | 0 | 0 | 0 | 0 | 0 | 12
NO |  | 119 | 2012 | 3 | 18 | 18 |  | Lake George Sub. | Highland Sub. | 138 | 138 | steel pole | 4.82 | 3.37 | 1 | 2156MCM ACSR | 0 | 0 | 0 | 0 | 0 | 0 | 0 | 0 | 0 | 0 | 0 | 0 | 0 | 0 | 0 | 0 | 0 | 0 | 0 | 0 | 0 | 0 | 0 | 12
NO |  | 119 | 2012 | 3 | 19 | 19 |  |  |  | 0 | 0 | steel tower | 0 | 2.84 | 0 | 900MCM ACSR | 0 | 0 | 0 | 0 | 0 | 0 | 0 | 0 | 0 | 0 | 0 | 0 | 0 | 0 | 0 | 0 | 0 | 0 | 0 | 0 | 0 | 0 | 0 | 12
NO |  | 119 | 2012 | 3 | 20 | 20 |  | Hendricks Sub. | US Steel - Stockton | 138 | 138 | steel tower | 0.04 | 1.48 | 1 | 400MCM CU | 0 | 0 | 0 | 0 | 0 | 0 | 0 | 0 | 0 | 0 | 0 | 0 | 0 | 0 | 0 | 0 | 0 | 0 | 0 | 0 | 0 | 0 | 0 | 12
NO |  | 119 | 2012 | 3 | 21 | 21 |  |  |  | 0 | 0 |  | 0 | 0 | 0 | 900MCM ACSR | 0 | 0 | 0 | 0 | 0 | 0 | 0 | 0 | 0 | 0 | 0 | 0 | 0 | 0 | 0 | 0 | 0 | 0 | 0 | 0 | 0 | 0 | 0 | 12
NO |  | 119 | 2012 | 3 | 22 | 22 |  | Miller Sub. | US Steel - Coke Plant | 138 | 138 | steel pole | 0.06 | 0 | 1 | 900MCM ACSR | 0 | 0 | 0 | 0 | 0 | 0 | 0 | 0 | 0 | 0 | 0 | 0 | 0 | 0 | 0 | 0 | 0 | 0 | 0 | 0 | 0 | 0 | 0 | 12
NO |  | 119 | 2012 | 3 | 23 | 23 |  |  |  | 0 | 0 | steel tower | 0.19 | 2.09 | 0 |  | 0 | 0 | 0 | 0 | 0 | 0 | 0 | 0 | 0 | 0 | 0 | 0 | 0 | 0 | 0 | 0 | 0 | 0 | 0 | 0 | 0 | 0 | 0 | 12
NO |  | 119 | 2012 | 3 | 24 | 24 |  | Lake George Sub. | Tower Road Sub. | 138 | 138 | steel tower | 5.93 | 0 | 1 | 2156MCM ACSR | 0 | 0 | 0 | 0 | 0 | 0 | 0 | 0 | 0 | 0 | 0 | 0 | 0 | 0 | 0 | 0 | 0 | 0 | 0 | 0 | 0 | 0 | 0 | 12
NO |  | 119 | 2012 | 3 | 25 | 25 |  |  |  | 0 | 0 | wood H-frame | 8.06 | 0 | 0 | 397.5MCM ACSR | 0 | 0 | 0 | 0 | 0 | 0 | 0 | 0 | 0 | 0 | 0 | 0 | 0 | 0 | 0 | 0 | 0 | 0 | 0 | 0 | 0 | 0 | 0 | 12
NO |  | 119 | 2012 | 3 | 26 | 26 |  |  |  | 0 | 0 |  | 0 | 0 | 0 | 900MCM ACSR | 0 | 0 | 0 | 0 | 0 | 0 | 0 | 0 | 0 | 0 | 0 | 0 | 0 | 0 | 0 | 0 | 0 | 0 | 0 | 0 | 0 | 0 | 0 | 12
NO |  | 119 | 2012 | 3 | 27 | 27 |  | Lake George Sub. | Liberty Park Sub. | 138 | 138 | steel tower | 5.9 | 0 | 1 | 397.5MCM ACSR | 0 | 0 | 0 | 0 | 0 | 0 | 0 | 0 | 0 | 0 | 0 | 0 | 0 | 0 | 0 | 0 | 0 | 0 | 0 | 0 | 0 | 0 | 0 | 12
NO |  | 119 | 2012 | 3 | 28 | 28 |  |  |  | 0 | 0 | wood H-frame | 5.86 | 0 | 0 | 900MCM ACSR | 0 | 0 | 0 | 0 | 0 | 0 | 0 | 0 | 0 | 0 | 0 | 0 | 0 | 0 | 0 | 0 | 0 | 0 | 0 | 0 | 0 | 0 | 0 | 12
NO |  | 119 | 2012 | 3 | 29 | 29 |  | St. John Sub. | Liberty Park Sub. | 138 | 138 | wood H-frame | 2.01 | 0 | 1 | 397.5MCM ACSR | 0 | 0 | 0 | 0 | 0 | 0 | 0 | 0 | 0 | 0 | 0 | 0 | 0 | 0 | 0 | 0 | 0 | 0 | 0 | 0 | 0 | 0 | 0 | 12
NO |  | 119 | 2012 | 3 | 30 | 30 |  |  |  | 0 | 0 | wood pole | 0.22 | 0 | 0 |  | 0 | 0 | 0 | 0 | 0 | 0 | 0 | 0 | 0 | 0 | 0 | 0 | 0 | 0 | 0 | 0 | 0 | 0 | 0 | 0 | 0 | 0 | 0 | 12
NO |  | 119 | 2012 | 3 | 31 | 31 |  | Marktown Sub. | BP Whiting Refinery | 138 | 138 | steel pole | 0.87 | 0 | 1 | 900MCM ACSR | 0 | 0 | 0 | 0 | 0 | 0 | 0 | 0 | 0 | 0 | 0 | 0 | 0 | 0 | 0 | 0 | 0 | 0 | 0 | 0 | 0 | 0 | 0 | 12
NO |  | 119 | 2012 | 3 | 32 | 32 |  | Roxana Sub. | Calumet Sub. | 138 | 138 | steel tower | 0.42 | 2.04 | 1 | 900MCM ACSR | 0 | 0 | 0 | 0 | 0 | 0 | 0 | 0 | 0 | 0 | 0 | 0 | 0 | 0 | 0 | 0 | 0 | 0 | 0 | 0 | 0 | 0 | 0 | 12
NO |  | 119 | 2012 | 3 | 33 | 33 |  | Morrison Ditch | Sheldon South | 138 | 138 | wood pole | 1.88 | 0 | 1 | 900MCM ACSR | 0 | 0 | 0 | 0 | 0 | 0 | 0 | 0 | 0 | 0 | 0 | 0 | 0 | 0 | 0 | 0 | 0 | 0 | 0 | 0 | 0 | 0 | 0 | 12
NO |  | 119 | 2012 | 3 | 34 | 34 |  |  |  | 0 | 0 |  | 0 | 0 | 0 | 954MCM ACSR | 0 | 0 | 0 | 0 | 0 | 0 | 0 | 0 | 0 | 0 | 0 | 0 | 0 | 0 | 0 | 0 | 0 | 0 | 0 | 0 | 0 | 0 | 0 | 12
NO |  | 119 | 2012 | 3 | 35 | 35 |  | Tower Road Sub. | Flint Lake Sub. | 138 | 138 | steel tower | 5.55 | 0 | 1 | 954MCM ACSR | 0 | 0 | 0 | 0 | 0 | 0 | 0 | 0 | 0 | 0 | 0 | 0 | 0 | 0 | 0 | 0 | 0 | 0 | 0 | 0 | 0 | 0 | 0 | 12
NO |  | 119 | 2012 | 4 | 1 | 1 |  | Flint Lake Sub. | Luchtman Rd. Sub. | 138 | 138 | steel tower | 11.75 | 0 | 1 | 397.5MCM ACSR | 0 | 0 | 0 | 0 | 0 | 0 | 0 | 0 | 0 | 0 | 0 | 0 | 0 | 0 | 0 | 0 | 0 | 0 | 0 | 0 | 0 | 0 | 0 | 12
NO |  | 119 | 2012 | 4 | 2 | 2 |  |  |  | 0 | 0 | wood pole | 0.85 | 0 | 0 |  | 0 | 0 | 0 | 0 | 0 | 0 | 0 | 0 | 0 | 0 | 0 | 0 | 0 | 0 | 0 | 0 | 0 | 0 | 0 | 0 | 0 | 0 | 0 | 12
NO |  | 119 | 2012 | 4 | 3 | 3 |  | Schahfer Gen. Station | Schahfer Gen. Construction | 138 | 138 | steel tower | 3.06 | 0 | 1 | 397.5MCM ACSR | 0 | 0 | 0 | 0 | 0 | 0 | 0 | 0 | 0 | 0 | 0 | 0 | 0 | 0 | 0 | 0 | 0 | 0 | 0 | 0 | 0 | 0 | 0 | 12
NO |  | 119 | 2012 | 4 | 4 | 4 |  |  | Starke Sub. | 0 | 0 | wood pole | 25.89 | 0 | 0 |  | 0 | 0 | 0 | 0 | 0 | 0 | 0 | 0 | 0 | 0 | 0 | 0 | 0 | 0 | 0 | 0 | 0 | 0 | 0 | 0 | 0 | 0 | 0 | 12
NO |  | 119 | 2012 | 4 | 5 | 5 |  |  | Thayer Sub. | 0 | 0 |  | 0 | 0 | 0 |  | 0 | 0 | 0 | 0 | 0 | 0 | 0 | 0 | 0 | 0 | 0 | 0 | 0 | 0 | 0 | 0 | 0 | 0 | 0 | 0 | 0 | 0 | 0 | 12
NO |  | 119 | 2012 | 4 | 6 | 6 |  | Dune Acres | Babcock Sub. | 138 | 138 | steel pole | 0.35 | 0 | 1 | 900MCM ACSR | 0 | 0 | 0 | 0 | 0 | 0 | 0 | 0 | 0 | 0 | 0 | 0 | 0 | 0 | 0 | 0 | 0 | 0 | 0 | 0 | 0 | 0 | 0 | 12
NO |  | 119 | 2012 | 4 | 7 | 7 |  |  |  | 0 | 0 | steel tower | 0 | 7.36 | 0 |  | 0 | 0 | 0 | 0 | 0 | 0 | 0 | 0 | 0 | 0 | 0 | 0 | 0 | 0 | 0 | 0 | 0 | 0 | 0 | 0 | 0 | 0 | 0 | 12
NO |  | 119 | 2012 | 4 | 8 | 8 |  | Sheffield Sub. | BP Whiting Refinery | 138 | 138 | steel pole | 1.57 | 0 | 1 | 900MCM ACSR | 0 | 0 | 0 | 0 | 0 | 0 | 0 | 0 | 0 | 0 | 0 | 0 | 0 | 0 | 0 | 0 | 0 | 0 | 0 | 0 | 0 | 0 | 0 | 12
NO |  | 119 | 2012 | 4 | 9 | 9 |  | Sheffield Sub. | Marktown Sub. | 138 | 138 | steel pole | 0.47 | 1.9 | 1 | 900MCM ACSR | 0 | 0 | 0 | 0 | 0 | 0 | 0 | 0 | 0 | 0 | 0 | 0 | 0 | 0 | 0 | 0 | 0 | 0 | 0 | 0 | 0 | 0 | 0 | 12
NO |  | 119 | 2012 | 4 | 10 | 10 |  | Dune Acres Sub. | Beta Steel Arc Furnace | 138 | 138 | steel pole | 0.37 | 0 | 1 | 900MCM ACSR | 0 | 0 | 0 | 0 | 0 | 0 | 0 | 0 | 0 | 0 | 0 | 0 | 0 | 0 | 0 | 0 | 0 | 0 | 0 | 0 | 0 | 0 | 0 | 12
NO |  | 119 | 2012 | 4 | 11 | 11 |  |  |  | 0 | 0 | steel tower | 0 | 3.46 | 0 |  | 0 | 0 | 0 | 0 | 0 | 0 | 0 | 0 | 0 | 0 | 0 | 0 | 0 | 0 | 0 | 0 | 0 | 0 | 0 | 0 | 0 | 0 | 0 | 12
NO |  | 119 | 2012 | 4 | 12 | 12 |  | Northeast Sub. | Goshen Jct. Sub. | 138 | 138 | wood pole | 8.78 | 0 | 1 | 900MCM ACSR | 0 | 0 | 0 | 0 | 0 | 0 | 0 | 0 | 0 | 0 | 0 | 0 | 0 | 0 | 0 | 0 | 0 | 0 | 0 | 0 | 0 | 0 | 0 | 12
NO |  | 119 | 2012 | 4 | 13 | 13 |  | Kosciusko Sub. | Leesburg Sub. | 138 | 138 | steel tower | 5.07 | 1.19 | 1 | 397.5MCM ACSR | 0 | 0 | 0 | 0 | 0 | 0 | 0 | 0 | 0 | 0 | 0 | 0 | 0 | 0 | 0 | 0 | 0 | 0 | 0 | 0 | 0 | 0 | 0 | 12
NO |  | 119 | 2012 | 4 | 14 | 14 |  |  |  | 0 | 0 | wood pole | 1.17 | 0 | 0 | 900MCM ACSR | 0 | 0 | 0 | 0 | 0 | 0 | 0 | 0 | 0 | 0 | 0 | 0 | 0 | 0 | 0 | 0 | 0 | 0 | 0 | 0 | 0 | 0 | 0 | 12
NO |  | 119 | 2012 | 4 | 15 | 15 |  | Burr Oak Sub. | East Winamac Sub. | 138 | 138 | steel tower | 15.57 | 0 | 1 | 300MCM ACSR | 0 | 0 | 0 | 0 | 0 | 0 | 0 | 0 | 0 | 0 | 0 | 0 | 0 | 0 | 0 | 0 | 0 | 0 | 0 | 0 | 0 | 0 | 0 | 12
NO |  | 119 | 2012 | 4 | 16 | 16 |  | South Prairie Sub. | Westwood (Duke) | 138 | 138 | wood pole | 17.24 | 0 | 1 | 397.5MCM ACSR | 0 | 0 | 0 | 0 | 0 | 0 | 0 | 0 | 0 | 0 | 0 | 0 | 0 | 0 | 0 | 0 | 0 | 0 | 0 | 0 | 0 | 0 | 0 | 12
NO |  | 119 | 2012 | 4 | 17 | 17 |  | Dune Acres Sub. | Praxair Inc. #5-Burns Harb. | 138 | 138 | steel tower | 0.02 | 2.6 | 1 | 900MCM ACSR | 0 | 0 | 0 | 0 | 0 | 0 | 0 | 0 | 0 | 0 | 0 | 0 | 0 | 0 | 0 | 0 | 0 | 0 | 0 | 0 | 0 | 0 | 0 | 12
NO |  | 119 | 2012 | 4 | 18 | 18 |  | Lake George Sub. | Ainsworth Sub. | 138 | 138 | steel tower | 0.27 | 5.04 | 1 | 900MCM ACSR | 0 | 0 | 0 | 0 | 0 | 0 | 0 | 0 | 0 | 0 | 0 | 0 | 0 | 0 | 0 | 0 | 0 | 0 | 0 | 0 | 0 | 0 | 0 | 12
NO |  | 119 | 2012 | 4 | 19 | 19 |  |  | Green Acres Sub. | 0 | 0 |  | 0 | 0 | 0 |  | 0 | 0 | 0 | 0 | 0 | 0 | 0 | 0 | 0 | 0 | 0 | 0 | 0 | 0 | 0 | 0 | 0 | 0 | 0 | 0 | 0 | 0 | 0 | 12
NO |  | 119 | 2012 | 4 | 20 | 20 |  | Schahfer Gen. Station | Tower Road Sub. | 138 | 138 | steel pole | 0.36 | 0 | 1 | 2156MCM ACSR | 0 | 0 | 0 | 0 | 0 | 0 | 0 | 0 | 0 | 0 | 0 | 0 | 0 | 0 | 0 | 0 | 0 | 0 | 0 | 0 | 0 | 0 | 0 | 12
NO |  | 119 | 2012 | 4 | 21 | 21 |  |  |  | 0 | 0 | steel tower | 0.4 | 21.9 | 0 | 900MCM ACSR | 0 | 0 | 0 | 0 | 0 | 0 | 0 | 0 | 0 | 0 | 0 | 0 | 0 | 0 | 0 | 0 | 0 | 0 | 0 | 0 | 0 | 0 | 0 | 12
NO |  | 119 | 2012 | 4 | 22 | 22 |  | LaGrange Sub. | Northport Sub. | 138 | 138 | steel tower | 8.47 | 0 | 1 | 397.5MCM ACSR | 0 | 0 | 0 | 0 | 0 | 0 | 0 | 0 | 0 | 0 | 0 | 0 | 0 | 0 | 0 | 0 | 0 | 0 | 0 | 0 | 0 | 0 | 0 | 12
NO |  | 119 | 2012 | 4 | 23 | 23 |  | Green Acres Sub. | St. John Sub. | 138 | 138 | concrete pole | 4.01 | 0 | 1 | 900MCM ACSR | 0 | 0 | 0 | 0 | 0 | 0 | 0 | 0 | 0 | 0 | 0 | 0 | 0 | 0 | 0 | 0 | 0 | 0 | 0 | 0 | 0 | 0 | 0 | 12
NO |  | 119 | 2012 | 4 | 24 | 24 |  |  |  | 0 | 0 | steel pole | 3.75 | 0 | 0 | 954 MCM ACSR | 0 | 0 | 0 | 0 | 0 | 0 | 0 | 0 | 0 | 0 | 0 | 0 | 0 | 0 | 0 | 0 | 0 | 0 | 0 | 0 | 0 | 0 | 0 | 12
NO |  | 119 | 2012 | 4 | 25 | 25 |  |  |  | 0 | 0 | wood pole | 0.78 | 0 | 0 |  | 0 | 0 | 0 | 0 | 0 | 0 | 0 | 0 | 0 | 0 | 0 | 0 | 0 | 0 | 0 | 0 | 0 | 0 | 0 | 0 | 0 | 0 | 0 | 12
NO |  | 119 | 2012 | 4 | 26 | 26 |  | Hendricks Sub. | US Steel - West Mill | 138 | 138 | steel tower | 0.06 | 2.43 | 1 | 400MCM CU | 0 | 0 | 0 | 0 | 0 | 0 | 0 | 0 | 0 | 0 | 0 | 0 | 0 | 0 | 0 | 0 | 0 | 0 | 0 | 0 | 0 | 0 | 0 | 12
NO |  | 119 | 2012 | 4 | 27 | 27 |  |  |  | 0 | 0 |  | 0 | 0 | 0 | 900MCM ACSR | 0 | 0 | 0 | 0 | 0 | 0 | 0 | 0 | 0 | 0 | 0 | 0 | 0 | 0 | 0 | 0 | 0 | 0 | 0 | 0 | 0 | 0 | 0 | 12
NO |  | 119 | 2012 | 4 | 28 | 28 |  | Chicago Ave. Sub. | Mittal Steel IN Harbor-No8 | 138 | 138 | steel pole | 0.9 | 0 | 1 | 900MCM ACSR | 0 | 0 | 0 | 0 | 0 | 0 | 0 | 0 | 0 | 0 | 0 | 0 | 0 | 0 | 0 | 0 | 0 | 0 | 0 | 0 | 0 | 0 | 0 | 12
NO |  | 119 | 2012 | 4 | 29 | 29 |  |  |  | 0 | 0 | steel tower | 1.04 | 0 | 0 |  | 0 | 0 | 0 | 0 | 0 | 0 | 0 | 0 | 0 | 0 | 0 | 0 | 0 | 0 | 0 | 0 | 0 | 0 | 0 | 0 | 0 | 0 | 0 | 12
NO |  | 119 | 2012 | 4 | 30 | 30 |  | Mitchell Gen. Station | Mittal Steel IN Harbor-NO8 | 138 | 138 | steel pole | 0.94 | 0 | 1 | 900 MCM ACSR | 0 | 0 | 0 | 0 | 0 | 0 | 0 | 0 | 0 | 0 | 0 | 0 | 0 | 0 | 0 | 0 | 0 | 0 | 0 | 0 | 0 | 0 | 0 | 12
NO |  | 119 | 2012 | 4 | 31 | 31 |  |  |  | 0 | 0 | steel tower | 0.16 | 1.94 | 0 |  | 0 | 0 | 0 | 0 | 0 | 0 | 0 | 0 | 0 | 0 | 0 | 0 | 0 | 0 | 0 | 0 | 0 | 0 | 0 | 0 | 0 | 0 | 0 | 12
NO |  | 119 | 2012 | 4 | 32 | 32 |  | Mitchell Gen. Station | Chicago Ave. Sub. | 138 | 138 | steel tower | 0.33 | 0.93 | 1 | 900MCM ACSR | 0 | 0 | 0 | 0 | 0 | 0 | 0 | 0 | 0 | 0 | 0 | 0 | 0 | 0 | 0 | 0 | 0 | 0 | 0 | 0 | 0 | 0 | 0 | 12
NO |  | 119 | 2012 | 4 | 33 | 33 |  | Wolf Lake Sub. | Sheffield Sub. | 138 | 138 | steel tower | 1.92 | 0.59 | 1 | 336 ACSS | 0 | 0 | 0 | 0 | 0 | 0 | 0 | 0 | 0 | 0 | 0 | 0 | 0 | 0 | 0 | 0 | 0 | 0 | 0 | 0 | 0 | 0 | 0 | 12
NO |  | 119 | 2012 | 4 | 34 | 34 |  |  |  | 0 | 0 | wood pole | 0.19 | 0 | 0 | 954 KCM ACSS | 0 | 0 | 0 | 0 | 0 | 0 | 0 | 0 | 0 | 0 | 0 | 0 | 0 | 0 | 0 | 0 | 0 | 0 | 0 | 0 | 0 | 0 | 0 | 12
NO |  | 119 | 2012 | 5 | 1 | 1 |  | Munster Sub. | Kenwood Sub. | 138 | 138 | steel pole | 1.68 | 2.13 | 1 | 900MCM ACSR | 0 | 0 | 0 | 0 | 0 | 0 | 0 | 0 | 0 | 0 | 0 | 0 | 0 | 0 | 0 | 0 | 0 | 0 | 0 | 0 | 0 | 0 | 0 | 12
NO |  | 119 | 2012 | 5 | 2 | 2 |  |  |  | 0 | 0 | steel tower | 2.67 | 0 | 0 | 300MCM CU | 0 | 0 | 0 | 0 | 0 | 0 | 0 | 0 | 0 | 0 | 0 | 0 | 0 | 0 | 0 | 0 | 0 | 0 | 0 | 0 | 0 | 0 | 0 | 12
NO |  | 119 | 2012 | 5 | 3 | 3 |  |  |  | 0 | 0 | wood pole | 0.21 | 0 | 0 |  | 0 | 0 | 0 | 0 | 0 | 0 | 0 | 0 | 0 | 0 | 0 | 0 | 0 | 0 | 0 | 0 | 0 | 0 | 0 | 0 | 0 | 0 | 0 | 12
NO |  | 119 | 2012 | 5 | 4 | 4 |  | Munster Sub. | Taney Sub. | 138 | 138 | steel pole | 0 | 8.48 | 1 | 2156MCM ACSR | 0 | 0 | 0 | 0 | 0 | 0 | 0 | 0 | 0 | 0 | 0 | 0 | 0 | 0 | 0 | 0 | 0 | 0 | 0 | 0 | 0 | 0 | 0 | 12
NO |  | 119 | 2012 | 5 | 5 | 5 |  |  |  | 0 | 0 | wood pole | 0.11 | 0 | 0 | 900MCM ACSR | 0 | 0 | 0 | 0 | 0 | 0 | 0 | 0 | 0 | 0 | 0 | 0 | 0 | 0 | 0 | 0 | 0 | 0 | 0 | 0 | 0 | 0 | 0 | 12
NO |  | 119 | 2012 | 5 | 6 | 6 |  | Plymouth Sub. | Stillwell Sub. | 138 | 138 | steel tower | 19.27 | 0 | 1 | 300MCM CU | 0 | 0 | 0 | 0 | 0 | 0 | 0 | 0 | 0 | 0 | 0 | 0 | 0 | 0 | 0 | 0 | 0 | 0 | 0 | 0 | 0 | 0 | 0 | 12
NO |  | 119 | 2012 | 5 | 7 | 7 |  |  |  | 0 | 0 | wood pole | 1.25 | 0 | 0 | 954 MCM ACSR | 0 | 0 | 0 | 0 | 0 | 0 | 0 | 0 | 0 | 0 | 0 | 0 | 0 | 0 | 0 | 0 | 0 | 0 | 0 | 0 | 0 | 0 | 0 | 12
NO |  | 119 | 2012 | 5 | 8 | 8 |  | Stillwell Sub. | LNG Plant | 138 | 138 | steel tower | 7.07 | 0 | 1 | 300MCM CU | 0 | 0 | 0 | 0 | 0 | 0 | 0 | 0 | 0 | 0 | 0 | 0 | 0 | 0 | 0 | 0 | 0 | 0 | 0 | 0 | 0 | 0 | 0 | 12
NO |  | 119 | 2012 | 5 | 9 | 9 |  |  |  | 0 | 0 | wood pole | 0.73 | 0 | 0 | 336.4MCM ACSR | 0 | 0 | 0 | 0 | 0 | 0 | 0 | 0 | 0 | 0 | 0 | 0 | 0 | 0 | 0 | 0 | 0 | 0 | 0 | 0 | 0 | 0 | 0 | 12
NO |  | 119 | 2012 | 5 | 10 | 10 |  | Tower Road Sub. | Babcock Sub. | 138 | 138 | steel pole | 0.14 | 0 | 1 | 2156MCM ACSR | 0 | 0 | 0 | 0 | 0 | 0 | 0 | 0 | 0 | 0 | 0 | 0 | 0 | 0 | 0 | 0 | 0 | 0 | 0 | 0 | 0 | 0 | 0 | 12
NO |  | 119 | 2012 | 5 | 11 | 11 |  |  |  | 0 | 0 | steel tower | 0 | 4.06 | 0 | 900MCM ACSR | 0 | 0 | 0 | 0 | 0 | 0 | 0 | 0 | 0 | 0 | 0 | 0 | 0 | 0 | 0 | 0 | 0 | 0 | 0 | 0 | 0 | 0 | 0 | 12
NO |  | 119 | 2012 | 5 | 12 | 12 |  |  |  | 0 | 0 | wood pole | 0.14 | 0 | 0 |  | 0 | 0 | 0 | 0 | 0 | 0 | 0 | 0 | 0 | 0 | 0 | 0 | 0 | 0 | 0 | 0 | 0 | 0 | 0 | 0 | 0 | 0 | 0 | 12
NO |  | 119 | 2012 | 5 | 13 | 13 |  | Highland Sub. | Kenwood Sub. | 138 | 138 | steel pole | 0.33 | 2.7 | 1 | 900MCM ACSR | 0 | 0 | 0 | 0 | 0 | 0 | 0 | 0 | 0 | 0 | 0 | 0 | 0 | 0 | 0 | 0 | 0 | 0 | 0 | 0 | 0 | 0 | 0 | 12
NO |  | 119 | 2012 | 5 | 14 | 14 |  | St. John Sub. | Kreitzburg Sub. | 138 | 138 | concrete pole | 2.44 | 0 | 1 | 2156MCM ACSR | 0 | 0 | 0 | 0 | 0 | 0 | 0 | 0 | 0 | 0 | 0 | 0 | 0 | 0 | 0 | 0 | 0 | 0 | 0 | 0 | 0 | 0 | 0 | 12
NO |  | 119 | 2012 | 5 | 15 | 15 |  |  |  | 0 | 0 | steel pole | 0.39 | 2.18 | 0 | 900MCM ACSR | 0 | 0 | 0 | 0 | 0 | 0 | 0 | 0 | 0 | 0 | 0 | 0 | 0 | 0 | 0 | 0 | 0 | 0 | 0 | 0 | 0 | 0 | 0 | 12
NO |  | 119 | 2012 | 5 | 16 | 16 |  | Aetna Sub. | Miller Sub. | 138 | 138 | steel tower | 0.2 | 0.33 | 1 | 900MCM ACSR | 0 | 0 | 0 | 0 | 0 | 0 | 0 | 0 | 0 | 0 | 0 | 0 | 0 | 0 | 0 | 0 | 0 | 0 | 0 | 0 | 0 | 0 | 0 | 12
NO |  | 119 | 2012 | 5 | 17 | 17 |  | Hiple, F. G. Sub. | Goshen Jct. Sub. | 138 | 138 | wood pole | 15.92 | 0 | 1 | 900MCM ACSR | 0 | 0 | 0 | 0 | 0 | 0 | 0 | 0 | 0 | 0 | 0 | 0 | 0 | 0 | 0 | 0 | 0 | 0 | 0 | 0 | 0 | 0 | 0 | 12
NO |  | 119 | 2012 | 5 | 18 | 18 |  | Gary Avenue | Chicago Ave | 138 | 138 | steel pole | 0.2 | 0 | 1 | 3158KCM AL | 0 | 0 | 0 | 0 | 0 | 0 | 0 | 0 | 0 | 0 | 0 | 0 | 0 | 0 | 0 | 0 | 0 | 0 | 0 | 0 | 0 | 0 | 0 | 12
NO |  | 119 | 2012 | 5 | 19 | 19 |  |  |  | 0 | 0 | underground | 0.57 | 0 | 0 | 900MCM ACSR | 0 | 0 | 0 | 0 | 0 | 0 | 0 | 0 | 0 | 0 | 0 | 0 | 0 | 0 | 0 | 0 | 0 | 0 | 0 | 0 | 0 | 0 | 0 | 12
NO |  | 119 | 2012 | 5 | 20 | 20 |  | Goodland | Morrison Ditch | 138 | 138 | wood pole | 12.32 | 0 | 1 | 900MCM ACSR | 0 | 0 | 0 | 0 | 0 | 0 | 0 | 0 | 0 | 0 | 0 | 0 | 0 | 0 | 0 | 0 | 0 | 0 | 0 | 0 | 0 | 0 | 0 | 12
NO |  | 119 | 2012 | 5 | 21 | 21 |  |  |  | 0 | 0 |  | 0 | 0 | 0 | 954MCM ACSR | 0 | 0 | 0 | 0 | 0 | 0 | 0 | 0 | 0 | 0 | 0 | 0 | 0 | 0 | 0 | 0 | 0 | 0 | 0 | 0 | 0 | 0 | 0 | 12
NO |  | 119 | 2012 | 5 | 22 | 22 |  | Tower Road | Flint Lake | 138 | 138 | steel pole | 5.57 | 0 | 1 | 954MCM ACSR | 0 | 0 | 0 | 0 | 0 | 0 | 0 | 0 | 0 | 0 | 0 | 0 | 0 | 0 | 0 | 0 | 0 | 0 | 0 | 0 | 0 | 0 | 0 | 12
NO |  | 119 | 2012 | 5 | 23 | 23 |  | Marktown | Praxair INC #6-Whiting East | 138 | 138 | steel pole | 0.19 | 0 | 1 | 2156MCM ACSR | 0 | 0 | 0 | 0 | 0 | 0 | 0 | 0 | 0 | 0 | 0 | 0 | 0 | 0 | 0 | 0 | 0 | 0 | 0 | 0 | 0 | 0 | 0 | 12
NO |  | 119 | 2012 | 5 | 24 | 24 |  | Bailly Gen. Sta. - Unit 7 | Dune Acres Sub. | 138 | 138 | steel tower | 1.55 | 0 | 1 | 900MCM ACSR | 0 | 0 | 0 | 0 | 0 | 0 | 0 | 0 | 0 | 0 | 0 | 0 | 0 | 0 | 0 | 0 | 0 | 0 | 0 | 0 | 0 | 0 | 0 | 12
NO |  | 119 | 2012 | 5 | 25 | 25 |  | Bailly Gen. Sta. - Unit 8 | Dune Acres Sub. | 138 | 138 | steel tower | 1.52 | 0 | 1 | 1590MCM ACSR | 0 | 0 | 0 | 0 | 0 | 0 | 0 | 0 | 0 | 0 | 0 | 0 | 0 | 0 | 0 | 0 | 0 | 0 | 0 | 0 | 0 | 0 | 0 | 12
NO |  | 119 | 2012 | 5 | 26 | 26 |  | Bailly Gen. Sta. - R.A.T. | Dune Acres Sub. | 138 | 138 | steel tower | 1.5 | 0 | 1 | 900MCM ACSR | 0 | 0 | 0 | 0 | 0 | 0 | 0 | 0 | 0 | 0 | 0 | 0 | 0 | 0 | 0 | 0 | 0 | 0 | 0 | 0 | 0 | 0 | 0 | 12
NO |  | 119 | 2012 | 5 | 27 | 27 |  | Roxana Sub. | Steel Pole #9126(138501) | 138 | 138 | steel pole | 0.1 | 1.04 | 1 | 900MCM ACSR | 0 | 0 | 0 | 0 | 0 | 0 | 0 | 0 | 0 | 0 | 0 | 0 | 0 | 0 | 0 | 0 | 0 | 0 | 0 | 0 | 0 | 0 | 0 | 12
NO |  | 119 | 2012 | 5 | 28 | 28 |  |  |  | 0 | 0 | steel tower | 0.22 | 0 | 0 |  | 0 | 0 | 0 | 0 | 0 | 0 | 0 | 0 | 0 | 0 | 0 | 0 | 0 | 0 | 0 | 0 | 0 | 0 | 0 | 0 | 0 | 0 | 0 | 12
NO |  | 119 | 2012 | 5 | 29 | 29 |  | Roxana Sub. | Tower #4068(138702) | 138 | 138 | steel tower | 1.41 | 0 | 1 | 900 MCM ACSR | 0 | 0 | 0 | 0 | 0 | 0 | 0 | 0 | 0 | 0 | 0 | 0 | 0 | 0 | 0 | 0 | 0 | 0 | 0 | 0 | 0 | 0 | 0 | 12
NO |  | 119 | 2012 | 5 | 30 | 30 |  | Marktown Sub | Tower #246(138703) | 138 | 138 | steel tower | 0.21 | 0 | 1 | 400MCM CU | 0 | 0 | 0 | 0 | 0 | 0 | 0 | 0 | 0 | 0 | 0 | 0 | 0 | 0 | 0 | 0 | 0 | 0 | 0 | 0 | 0 | 0 | 0 | 12
NO |  | 119 | 2012 | 5 | 31 | 31 |  | Tap to Mittal Steel #8 | CokeEnergy (O/S 3/8/00) | 138 | 138 | steel tower | 1.27 | 0 | 1 | 336.4 MCM ACSR | 0 | 0 | 0 | 0 | 0 | 0 | 0 | 0 | 0 | 0 | 0 | 0 | 0 | 0 | 0 | 0 | 0 | 0 | 0 | 0 | 0 | 0 | 0 | 12
NO |  | 119 | 2012 | 0 | 36 | 36 |  | TOTAL |  | 0 | 0 |  | 2518.33 | 281.27 | 128 |  | 570614 | 153193860 | 153764474 | 0 | 0 | 0 | 0 | 0 | 0 | 0 | 0 | 0 | 0 | 0 | 0 | 0 | 0 | 0 | 0 | 0 | 0 | 0 | 0 | 12
SI/NO | A | 119 | 2012 | 6 | 1 | 1 |  | 69KV |  | 0 | 0 |  | 1628.61 | 62.4 | 0 |  | 570614 | 153193860 | 153764474 | 0 | 0 | 0 | 3368279.3479 | 0 | 0 | 0 | 0 | 0 | 0 | 0 | 0 | 0 | 0 | 0 | 0 | 0 | 0 | 0 | 0 | 12
NO |  | 177 | 2012 | 0 | 36 | 36 |  | TOTAL |  | 0 | 0 |  | 2392.22 | 234.98 | 237 |  | 47477188 | 422794445 | 470271633 | 3319221 | 6775585 | 1763631 | 11858437 | 0 | 0 | 0 | 0 | 0 | 0 | 0 | 0 | 0 | 0 | 0 | 0 | 0 | 0 | 0 | 0 | 12
NO |  | 177 | 2012 | 0 | 1 | 1 |  | Mason Sub. | Franklin Sub. Incl. Taps | 138 | 138 | Steel Tower | 0.45 | 0 | 1 | 300 ACSR | 389203 | 14538980 | 14928183 | 0 | 0 | 0 | 0 | 0 | 0 | 0 | 0 | 0 | 0 | 0 | 0 | 621770316 | 0 | 621770317 | 0 | 0 | 0 | 0 | 0 | 12
NO |  | 177 | 2012 | 0 | 2 | 2 |  |  |  | 0 | 0 | Steel Tower | 7.55 | 0 | 2 | 954 ACSR | 0 | 0 | 0 | 0 | 0 | 0 | 0 | 0 | 0 | 0 | 0 | 0 | 0 | 0 | 0 | 0 | 0 | 0 | 0 | 0 | 0 | 0 | 0 | 12
NO |  | 177 | 2012 | 0 | 3 | 3 |  |  |  | 0 | 0 | Wood Pole | 0.05 | 0 | 1 | 954 ACSR | 0 | 0 | 0 | 0 | 0 | 0 | 0 | 0 | 0 | 0 | 0 | 0 | 0 | 0 | 0 | 0 | 0 | 0 | 0 | 0 | 0 | 0 | 0 | 12
NO |  | 177 | 2012 | 0 | 4 | 4 |  |  |  | 0 | 0 | Steel Tower | 0.03 | 0 | 2 | 954 ACSR | 0 | 0 | 0 | 0 | 0 | 0 | 0 | 0 | 0 | 0 | 0 | 0 | 0 | 0 | 0 | 0 | 0 | 0 | 0 | 0 | 0 | 0 | 0 | 12
NO |  | 177 | 2012 | 0 | 5 | 5 |  | Eatherton Sub. Tap | Gray Summit - Wildwood | 0 | 0 | Steel Pole | 0.3 | 0 | 2 |  | 0 | 0 | 0 | 0 | 0 | 0 | 0 | 0 | 0 | 0 | 0 | 0 | 0 | 0 | 0 | 0 | 0 | 0 | 0 | 0 | 0 | 0 | 0 | 12
NO |  | 177 | 2012 | 0 | 7 | 7 |  | Gasconade Sub. | Osage Sub. Incl. Taps | 138 | 138 | Steel Tower | 0.05 | 3.92 | 1 | 954 ACSR | 0 | 0 | 0 | 0 | 0 | 0 | 0 | 0 | 0 | 0 | 0 | 0 | 0 | 0 | 0 | 0 | 0 | 0 | 0 | 0 | 0 | 0 | 0 | 12
NO |  | 177 | 2012 | 0 | 8 | 8 |  |  |  | 0 | 0 | Wood H-Frame | 62.43 | 0 | 1 | 336.4 ACSR | 0 | 0 | 0 | 0 | 0 | 0 | 0 | 0 | 0 | 0 | 0 | 0 | 0 | 0 | 0 | 0 | 0 | 0 | 0 | 0 | 0 | 0 | 0 | 12
NO |  | 177 | 2012 | 0 | 9 | 9 |  |  |  | 0 | 0 | Wood H-Frame | 4.79 | 0 | 1 | 954 ACSR | 0 | 0 | 0 | 0 | 0 | 0 | 0 | 0 | 0 | 0 | 0 | 0 | 0 | 0 | 0 | 0 | 0 | 0 | 0 | 0 | 0 | 0 | 0 | 12
NO |  | 177 | 2012 | 0 | 11 | 11 |  | Mason Sub. | Osage Sub. Incl. Taps | 138 | 138 | Steel Tower | 0.45 | 0 | 1 | 300 ACSR | 0 | 0 | 0 | 0 | 0 | 0 | 0 | 0 | 0 | 0 | 0 | 0 | 0 | 0 | 0 | 0 | 0 | 0 | 0 | 0 | 0 | 0 | 0 | 12
NO |  | 177 | 2012 | 0 | 12 | 12 |  |  |  | 0 | 0 | Steel Tower | 9.78 | 0 | 2 | 954 ACSR | 0 | 0 | 0 | 0 | 0 | 0 | 0 | 0 | 0 | 0 | 0 | 0 | 0 | 0 | 0 | 0 | 0 | 0 | 0 | 0 | 0 | 0 | 0 | 12
NO |  | 177 | 2012 | 0 | 13 | 13 |  |  |  | 0 | 0 | Steel Tower | 0.05 | 0 | 1 | 954 ACSR | 0 | 0 | 0 | 0 | 0 | 0 | 0 | 0 | 0 | 0 | 0 | 0 | 0 | 0 | 0 | 0 | 0 | 0 | 0 | 0 | 0 | 0 | 0 | 12
NO |  | 177 | 2012 | 0 | 14 | 14 |  |  |  | 0 | 0 | Wood H-Frame | 99.03 | 0 | 1 | 336.4 ACSR | 0 | 0 | 0 | 0 | 0 | 0 | 0 | 0 | 0 | 0 | 0 | 0 | 0 | 0 | 0 | 0 | 0 | 0 | 0 | 0 | 0 | 0 | 0 | 12
NO |  | 177 | 2012 | 0 | 15 | 15 |  |  |  | 0 | 0 | Wood H-Frame | 4.79 | 0 | 1 | 954 ACSR | 0 | 0 | 0 | 0 | 0 | 0 | 0 | 0 | 0 | 0 | 0 | 0 | 0 | 0 | 0 | 0 | 0 | 0 | 0 | 0 | 0 | 0 | 0 | 12
NO |  | 177 | 2012 | 0 | 17 | 17 |  | Rivermines Sub. | Osage Sub. Incl. Taps | 138 | 138 | Steel Tower | 24.99 | 0 | 2 | 954 ACSS | 155046 | 5060057 | 5215103 | 0 | 0 | 0 | 0 | 0 | 0 | 0 | 0 | 0 | 0 | 0 | 0 | 0 | 0 | 0 | 0 | 0 | 0 | 0 | 0 | 12
NO |  | 177 | 2012 | 0 | 18 | 18 |  |  |  | 0 | 0 | Steel Tower | 93.51 | 0 | 2 | 250 BC | 0 | 0 | 0 | 0 | 0 | 0 | 0 | 0 | 0 | 0 | 0 | 0 | 0 | 0 | 0 | 0 | 0 | 0 | 0 | 0 | 0 | 0 | 0 | 12
NO |  | 177 | 2012 | 0 | 19 | 19 |  |  |  | 0 | 0 | Wood H-Frame | 0.39 | 0 | 1 | 4/0 ACSR | 0 | 0 | 0 | 0 | 0 | 0 | 0 | 0 | 0 | 0 | 0 | 0 | 0 | 0 | 0 | 0 | 0 | 0 | 0 | 0 | 0 | 0 | 0 | 12
NO |  | 177 | 2012 | 0 | 20 | 20 |  |  |  | 0 | 0 | Wood H-Frame | 1.02 | 0 | 2 | 250 BC | 0 | 0 | 0 | 0 | 0 | 0 | 0 | 0 | 0 | 0 | 0 | 0 | 0 | 0 | 0 | 0 | 0 | 0 | 0 | 0 | 0 | 0 | 0 | 12
NO |  | 177 | 2012 | 0 | 22 | 22 |  | Cahokia Sub. | Rivermines Sub. Incl. Taps | 138 | 138 | Steel Tower | 1.32 | 0 | 2 | 318 ACSR | 81579 | 6112374 | 6193953 | 0 | 0 | 0 | 0 | 0 | 0 | 0 | 0 | 0 | 0 | 0 | 0 | 0 | 0 | 0 | 0 | 0 | 0 | 0 | 0 | 12
NO |  | 177 | 2012 | 0 | 23 | 23 |  |  |  | 0 | 0 | Steel Tower | 25.49 | 0 | 2 | 4/0 BC | 0 | 0 | 0 | 0 | 0 | 0 | 0 | 0 | 0 | 0 | 0 | 0 | 0 | 0 | 0 | 0 | 0 | 0 | 0 | 0 | 0 | 0 | 0 | 12
NO |  | 177 | 2012 | 0 | 24 | 24 |  |  |  | 0 | 0 | Steel Tower | 0.32 | 0 | 2 | 4/0 CW | 0 | 0 | 0 | 0 | 0 | 0 | 0 | 0 | 0 | 0 | 0 | 0 | 0 | 0 | 0 | 0 | 0 | 0 | 0 | 0 | 0 | 0 | 0 | 12
NO |  | 177 | 2012 | 0 | 25 | 25 |  |  |  | 0 | 0 | Steel Tower | 0.54 | 0 | 2 | 300 ACSR | 0 | 0 | 0 | 0 | 0 | 0 | 0 | 0 | 0 | 0 | 0 | 0 | 0 | 0 | 0 | 0 | 0 | 0 | 0 | 0 | 0 | 0 | 0 | 12
NO |  | 177 | 2012 | 0 | 27 | 27 |  |  |  | 0 | 0 | Steel Tower | 2.02 | 0 | 1 | 556 ACSR | 0 | 0 | 0 | 0 | 0 | 0 | 0 | 0 | 0 | 0 | 0 | 0 | 0 | 0 | 0 | 0 | 0 | 0 | 0 | 0 | 0 | 0 | 0 | 12
NO |  | 177 | 2012 | 0 | 29 | 29 |  |  |  | 0 | 0 | Wood H-Frame | 1.13 | 0 | 1 | 1590 ACSR | 0 | 0 | 0 | 0 | 0 | 0 | 0 | 0 | 0 | 0 | 0 | 0 | 0 | 0 | 0 | 0 | 0 | 0 | 0 | 0 | 0 | 0 | 0 | 12
NO |  | 177 | 2012 | 0 | 30 | 30 |  |  |  | 0 | 0 | Wood H-Frame | 6.74 | 0 | 1 | 336.4 ACSR | 0 | 0 | 0 | 0 | 0 | 0 | 0 | 0 | 0 | 0 | 0 | 0 | 0 | 0 | 0 | 0 | 0 | 0 | 0 | 0 | 0 | 0 | 0 | 12
NO |  | 177 | 2012 | 0 | 32 | 32 |  | Meramec Sub. | Watson Sub. Incl. Taps | 138 | 138 | Steel Tower | 3.67 | 0 | 1 | 795 AL | 435379 | 3581352 | 4016731 | 0 | 0 | 0 | 0 | 0 | 0 | 0 | 0 | 0 | 0 | 0 | 0 | 0 | 0 | 0 | 0 | 0 | 0 | 0 | 0 | 12
NO |  | 177 | 2012 | 0 | 33 | 33 |  |  |  | 0 | 0 | Wood H-Frame | 10.19 | 0 | 1 | 2-70 ACSR | 0 | 0 | 0 | 0 | 0 | 0 | 0 | 0 | 0 | 0 | 0 | 0 | 0 | 0 | 0 | 0 | 0 | 0 | 0 | 0 | 0 | 0 | 0 | 12
NO |  | 177 | 2012 | 1 | 1 | 1 |  | Meramec Sub. | Watson Sub. | 138 | 138 | Steel Tower | 3.63 | 0 | 1 | 795 AL | 0 | 0 | 0 | 0 | 0 | 0 | 0 | 0 | 0 | 0 | 0 | 0 | 0 | 0 | 0 | 0 | 0 | 0 | 0 | 0 | 0 | 0 | 0 | 12
NO |  | 177 | 2012 | 1 | 2 | 2 |  |  |  | 0 | 0 | Wood H-Frame | 10.66 | 0 | 1 | 2-795 ACSR | 0 | 0 | 0 | 0 | 0 | 0 | 0 | 0 | 0 | 0 | 0 | 0 | 0 | 0 | 0 | 0 | 0 | 0 | 0 | 0 | 0 | 0 | 0 | 12
NO |  | 177 | 2012 | 1 | 4 | 4 |  | Page Sub. | Maline Sub. | 138 | 138 | Steel Tower | 10.22 | 0.2 | 1 | 350 BC | 1231767 | 9011007 | 10242774 | 0 | 0 | 0 | 0 | 0 | 0 | 0 | 0 | 0 | 0 | 0 | 0 | 0 | 0 | 0 | 0 | 0 | 0 | 0 | 0 | 12
NO |  | 177 | 2012 | 1 | 5 | 5 |  |  |  | 0 | 0 | Steel Tower | 4.5 | 0 | 1 | 954 ACSR | 0 | 0 | 0 | 0 | 0 | 0 | 0 | 0 | 0 | 0 | 0 | 0 | 0 | 0 | 0 | 0 | 0 | 0 | 0 | 0 | 0 | 0 | 0 | 12
NO |  | 177 | 2012 | 1 | 7 | 7 |  | Venice Sub. | Maline Sub. | 138 | 138 | Steel Tower | 0.41 | 1.62 | 1 | 350 BC | 0 | 0 | 0 | 0 | 0 | 0 | 0 | 0 | 0 | 0 | 0 | 0 | 0 | 0 | 0 | 0 | 0 | 0 | 0 | 0 | 0 | 0 | 0 | 12
NO |  | 177 | 2012 | 1 | 8 | 8 |  |  |  | 0 | 138 | Steel Tower | 0.13 | 4.5 | 1 | 954 ACSR | 0 | 0 | 0 | 0 | 0 | 0 | 0 | 0 | 0 | 0 | 0 | 0 | 0 | 0 | 0 | 0 | 0 | 0 | 0 | 0 | 0 | 0 | 0 | 12
NO |  | 177 | 2012 | 1 | 9 | 9 |  |  |  | 0 | 345 | Steel Tower | 0 | 2.55 | 1 | 2-95 ACSR | 0 | 0 | 0 | 0 | 0 | 0 | 0 | 0 | 0 | 0 | 0 | 0 | 0 | 0 | 0 | 0 | 0 | 0 | 0 | 0 | 0 | 0 | 0 | 12
NO |  | 177 | 2012 | 1 | 10 | 10 |  |  |  | 0 | 345 | Steel Pole | 0.8 | 0 | 1 | 954 ACSR | 0 | 0 | 0 | 0 | 0 | 0 | 0 | 0 | 0 | 0 | 0 | 0 | 0 | 0 | 0 | 0 | 0 | 0 | 0 | 0 | 0 | 0 | 0 | 12
NO |  | 177 | 2012 | 1 | 11 | 11 |  |  |  | 0 | 345 | Wood H-Frame | 0.12 | 0 | 1 | 954 ACSR | 0 | 0 | 0 | 0 | 0 | 0 | 0 | 0 | 0 | 0 | 0 | 0 | 0 | 0 | 0 | 0 | 0 | 0 | 0 | 0 | 0 | 0 | 0 | 12
NO |  | 177 | 2012 | 1 | 13 | 13 |  | Campbell Sub. | Euclid Sub. | 138 | 138 | Steel Pole | 0.65 | 0 | 1 | 2156 ACSR | 0 | 0 | 0 | 0 | 0 | 0 | 0 | 0 | 0 | 0 | 0 | 0 | 0 | 0 | 0 | 0 | 0 | 0 | 0 | 0 | 0 | 0 | 0 | 12
NO |  | 177 | 2012 | 1 | 18 | 18 |  | Sioux-Berkeley | Dardenne Sub. | 138 | 138 | Steel Tower | 0 | 3.16 | 1 | 795 ACSR | 1041121 | 15193055 | 16234176 | 0 | 0 | 0 | 0 | 0 | 0 | 0 | 0 | 0 | 0 | 0 | 0 | 0 | 0 | 0 | 0 | 0 | 0 | 0 | 0 | 12
NO |  | 177 | 2012 | 1 | 19 | 19 |  |  |  | 0 | 0 | Steel Tower | 15.54 | 0 | 1 | 954 ACSR | 0 | 0 | 0 | 0 | 0 | 0 | 0 | 0 | 0 | 0 | 0 | 0 | 0 | 0 | 0 | 0 | 0 | 0 | 0 | 0 | 0 | 0 | 0 | 12
NO |  | 177 | 2012 | 1 | 21 | 21 |  | Dardenne Sub. | Montgomery Sub. | 161 | 161 | Steel Tower | 41.69 | 0 | 1 | 954 ACSR | 0 | 0 | 0 | 0 | 0 | 0 | 0 | 0 | 0 | 0 | 0 | 0 | 0 | 0 | 0 | 0 | 0 | 0 | 0 | 0 | 0 | 0 | 0 | 12
NO |  | 177 | 2012 | 1 | 22 | 22 |  |  |  | 0 | 0 | Wood H-Frame | 0.17 | 0 | 1 | 795 ACSR | 0 | 0 | 0 | 0 | 0 | 0 | 0 | 0 | 0 | 0 | 0 | 0 | 0 | 0 | 0 | 0 | 0 | 0 | 0 | 0 | 0 | 0 | 0 | 12
NO |  | 177 | 2012 | 1 | 23 | 23 |  |  |  | 0 | 0 | Wood Poles | 0.03 | 0 | 1 | 954 ACSR | 0 | 0 | 0 | 0 | 0 | 0 | 0 | 0 | 0 | 0 | 0 | 0 | 0 | 0 | 0 | 0 | 0 | 0 | 0 | 0 | 0 | 0 | 0 | 12
NO |  | 177 | 2012 | 1 | 24 | 24 |  | GM Tap | Enon Sub | 161 | 161 | Steel Pole | 0.5 | 0 | 1 | 954 ACSR | 0 | 0 | 0 | 0 | 0 | 0 | 0 | 0 | 0 | 0 | 0 | 0 | 0 | 0 | 0 | 0 | 0 | 0 | 0 | 0 | 0 | 0 | 0 | 12
NO |  | 177 | 2012 | 1 | 25 | 25 |  | Montgomery Sub. | M.P.S. Co. | 161 | 161 | Steel Tower | 0.84 | 0 | 1 | 795 ACSR | 0 | 0 | 0 | 0 | 0 | 0 | 0 | 0 | 0 | 0 | 0 | 0 | 0 | 0 | 0 | 0 | 0 | 0 | 0 | 0 | 0 | 0 | 0 | 12
NO |  | 177 | 2012 | 1 | 26 | 26 |  |  |  | 0 | 0 | Wood H-Frame | 77.45 | 0 | 1 | 795 ACSR | 0 | 0 | 0 | 0 | 0 | 0 | 0 | 0 | 0 | 0 | 0 | 0 | 0 | 0 | 0 | 0 | 0 | 0 | 0 | 0 | 0 | 0 | 0 | 12
NO |  | 177 | 2012 | 1 | 28 | 28 |  | Belleau Sub. | Gen. Motors Sub. | 161 | 161 | Wood H-Frame | 0.08 | 0 | 1 | 954 ACSR | 0 | 0 | 0 | 0 | 0 | 0 | 0 | 0 | 0 | 0 | 0 | 0 | 0 | 0 | 0 | 0 | 0 | 0 | 0 | 0 | 0 | 0 | 0 | 12
NO |  | 177 | 2012 | 1 | 29 | 29 |  |  |  | 138 | 138 | Wood H-Frame | 0.07 | 0 | 1 | 954 ACSR | 0 | 0 | 0 | 0 | 0 | 0 | 0 | 0 | 0 | 0 | 0 | 0 | 0 | 0 | 0 | 0 | 0 | 0 | 0 | 0 | 0 | 0 | 0 | 12
NO |  | 177 | 2012 | 1 | 30 | 30 |  |  |  | 138 | 138 | Steel Pole | 0.07 | 0 | 1 | 954 ACSR | 0 | 0 | 0 | 0 | 0 | 0 | 0 | 0 | 0 | 0 | 0 | 0 | 0 | 0 | 0 | 0 | 0 | 0 | 0 | 0 | 0 | 0 | 0 | 12
NO |  | 177 | 2012 | 1 | 32 | 32 |  | Tap | General Motors | 161 | 161 | Tower | 4.3 | 0 | 2 | NA | 0 | 0 | 0 | 0 | 0 | 0 | 0 | 0 | 0 | 0 | 0 | 0 | 0 | 0 | 0 | 0 | 0 | 0 | 0 | 0 | 0 | 0 | 0 | 12
NO |  | 177 | 2012 | 1 | 34 | 34 |  | Huster Sub. | Belleau Sub. | 138 | 138 | Wood H-Frame | 0.07 | 0 | 1 | 954 ACSR | 0 | 0 | 0 | 0 | 0 | 0 | 0 | 0 | 0 | 0 | 0 | 0 | 0 | 0 | 0 | 0 | 0 | 0 | 0 | 0 | 0 | 0 | 0 | 12
NO |  | 177 | 2012 | 2 | 1 | 1 |  | Rivermines | Fredericktown Sub. | 138 | 161 | Steel Tower | 1.45 | 0 | 1 | 795 ACSR | 255146 | 8478611 | 8733757 | 0 | 0 | 0 | 0 | 0 | 0 | 0 | 0 | 0 | 0 | 0 | 0 | 0 | 0 | 0 | 0 | 0 | 0 | 0 | 0 | 12
NO |  | 177 | 2012 | 2 | 2 | 2 |  |  |  | 0 | 0 | Wood H-Frame | 23.16 | 0 | 1 | 795 ACSR | 0 | 0 | 0 | 0 | 0 | 0 | 0 | 0 | 0 | 0 | 0 | 0 | 0 | 0 | 0 | 0 | 0 | 0 | 0 | 0 | 0 | 0 | 0 | 12
NO |  | 177 | 2012 | 2 | 4 | 4 |  | Fredericktown Sub. | Cape GIrardeau Viaduct Sub. | 161 | 161 | Wood H-Frame | 46.1 | 0 | 1 | 795 ACSR | 0 | 0 | 0 | 0 | 0 | 0 | 0 | 0 | 0 | 0 | 0 | 0 | 0 | 0 | 0 | 0 | 0 | 0 | 0 | 0 | 0 | 0 | 0 | 12
NO |  | 177 | 2012 | 2 | 6 | 6 |  | Cape GIrardeau | Joppa Plant | 161 | 161 | Steel Tower | 3.8 | 0 | 1 | 795 ACSR | 0 | 0 | 0 | 0 | 0 | 0 | 0 | 0 | 0 | 0 | 0 | 0 | 0 | 0 | 0 | 0 | 0 | 0 | 0 | 0 | 0 | 0 | 0 | 12
NO |  | 177 | 2012 | 2 | 7 | 7 |  |  |  | 161 | 161 | Wood H-Frame | 3.24 | 0 | 1 | 795 ACSR | 0 | 0 | 0 | 0 | 0 | 0 | 0 | 0 | 0 | 0 | 0 | 0 | 0 | 0 | 0 | 0 | 0 | 0 | 0 | 0 | 0 | 0 | 0 | 12
NO |  | 177 | 2012 | 2 | 9 | 9 |  | Page Sub. | Hamilton Sub. Incl. Tap | 138 | 138 | Steel Tower | 0.56 | 0 | 1 | 556.5 ACSR | 264789 | 2056857 | 2321646 | 0 | 0 | 0 | 0 | 0 | 0 | 0 | 0 | 0 | 0 | 0 | 0 | 0 | 0 | 0 | 0 | 0 | 0 | 0 | 0 | 12
NO |  | 177 | 2012 | 2 | 10 | 10 |  |  |  | 0 | 0 | Steel Tower | 0.02 | 0 | 1 | 350 BC | 0 | 0 | 0 | 0 | 0 | 0 | 0 | 0 | 0 | 0 | 0 | 0 | 0 | 0 | 0 | 0 | 0 | 0 | 0 | 0 | 0 | 0 | 0 | 12
NO |  | 177 | 2012 | 2 | 11 | 11 |  |  |  | 0 | 0 | Steel Tower | 2.89 | 0 | 1 | 300 CCSR | 0 | 0 | 0 | 0 | 0 | 0 | 0 | 0 | 0 | 0 | 0 | 0 | 0 | 0 | 0 | 0 | 0 | 0 | 0 | 0 | 0 | 0 | 0 | 12
NO |  | 177 | 2012 | 2 | 12 | 12 |  |  |  | 0 | 0 | Steel Tower | 21.05 | 0 | 1 | 300 BC | 0 | 0 | 0 | 0 | 0 | 0 | 0 | 0 | 0 | 0 | 0 | 0 | 0 | 0 | 0 | 0 | 0 | 0 | 0 | 0 | 0 | 0 | 0 | 12
NO |  | 177 | 2012 | 2 | 13 | 13 |  |  |  | 0 | 0 | Wood H-Frame | 0.2 | 0 | 1 | 300 BC | 0 | 0 | 0 | 0 | 0 | 0 | 0 | 0 | 0 | 0 | 0 | 0 | 0 | 0 | 0 | 0 | 0 | 0 | 0 | 0 | 0 | 0 | 0 | 12
NO |  | 177 | 2012 | 2 | 16 | 16 |  | Page Sub. | Keokuk Sub. Incl. Tap | 110 | 110 | Steel Tower | 3.42 | 0 | 1 | 300 CCSR | 0 | 0 | 0 | 0 | 0 | 0 | 0 | 0 | 0 | 0 | 0 | 0 | 0 | 0 | 0 | 0 | 0 | 0 | 0 | 0 | 0 | 0 | 0 | 12
NO |  | 177 | 2012 | 2 | 17 | 17 |  |  |  | 0 | 0 | Steel Tower | 0 | 139.83 | 1 | 300 BC | 0 | 0 | 0 | 0 | 0 | 0 | 0 | 0 | 0 | 0 | 0 | 0 | 0 | 0 | 0 | 0 | 0 | 0 | 0 | 0 | 0 | 0 | 0 | 12
NO |  | 177 | 2012 | 2 | 18 | 18 |  |  |  | 0 | 0 | Steel Tower | 0 | 0.48 | 1 | 477 ACSR | 0 | 0 | 0 | 0 | 0 | 0 | 0 | 0 | 0 | 0 | 0 | 0 | 0 | 0 | 0 | 0 | 0 | 0 | 0 | 0 | 0 | 0 | 0 | 12
NO |  | 177 | 2012 | 2 | 20 | 20 |  | Osage | Moberly | 161 | 161 | Steel Tower | 0.68 | 0 | 1 | 556.5 ACSR | 678286 | 7783900 | 8462186 | 0 | 0 | 0 | 0 | 0 | 0 | 0 | 0 | 0 | 0 | 0 | 0 | 0 | 0 | 0 | 0 | 0 | 0 | 0 | 0 | 12
NO |  | 177 | 2012 | 2 | 21 | 21 |  |  |  | 0 | 0 | Wood H-Frame | 77.27 | 0 | 1 | 556.5 ACSR | 0 | 0 | 0 | 0 | 0 | 0 | 0 | 0 | 0 | 0 | 0 | 0 | 0 | 0 | 0 | 0 | 0 | 0 | 0 | 0 | 0 | 0 | 0 | 12
NO |  | 177 | 2012 | 2 | 22 | 22 |  |  |  | 0 | 0 | Wood H-Frame | 0.04 | 0 | 1 | 954 ACSR | 0 | 0 | 0 | 0 | 0 | 0 | 0 | 0 | 0 | 0 | 0 | 0 | 0 | 0 | 0 | 0 | 0 | 0 | 0 | 0 | 0 | 0 | 0 | 12
NO |  | 177 | 2012 | 2 | 23 | 23 |  |  |  | 0 | 0 | Wood H-Frame | 20 | 0 | 1 | 556 ACSS | 0 | 0 | 0 | 0 | 0 | 0 | 0 | 0 | 0 | 0 | 0 | 0 | 0 | 0 | 0 | 0 | 0 | 0 | 0 | 0 | 0 | 0 | 0 | 12
NO |  | 177 | 2012 | 2 | 26 | 26 |  | Roxford Sub. | Berkeley Sub. | 138 | 138 | Steel Tower | 12.83 | 0 | 2 | 954 ACSR | 342490 | 5418989 | 5761479 | 0 | 0 | 0 | 0 | 0 | 0 | 0 | 0 | 0 | 0 | 0 | 0 | 0 | 0 | 0 | 0 | 0 | 0 | 0 | 0 | 12
NO |  | 177 | 2012 | 2 | 27 | 27 |  |  |  | 138 | 138 | Steel Tower | 6.75 | 0 | 3 | 954 ACSR | 0 | 0 | 0 | 0 | 0 | 0 | 0 | 0 | 0 | 0 | 0 | 0 | 0 | 0 | 0 | 0 | 0 | 0 | 0 | 0 | 0 | 0 | 0 | 12
NO |  | 177 | 2012 | 2 | 28 | 28 |  |  |  | 0 | 0 | Steel Tower | 0 | 7.39 | 1 | 954 ACSR | 0 | 0 | 0 | 0 | 0 | 0 | 0 | 0 | 0 | 0 | 0 | 0 | 0 | 0 | 0 | 0 | 0 | 0 | 0 | 0 | 0 | 0 | 0 | 12
NO |  | 177 | 2012 | 2 | 30 | 30 |  | St. Francois Sub. | New Bourbon | 138 | 138 | Wood H-Frame | 24.5 | 0 | 1 | 795 ACSR | 502465 | 4362103 | 4864568 | 0 | 0 | 0 | 0 | 0 | 0 | 0 | 0 | 0 | 0 | 0 | 0 | 0 | 0 | 0 | 0 | 0 | 0 | 0 | 0 | 12
NO |  | 177 | 2012 | 2 | 32 | 32 |  | Osage Plant | Osage Sub. | 138 | 138 | Steel Tower | 0.87 | 0 | 1 | 336.4 ACSR | 0 | 139954 | 139954 | 0 | 0 | 0 | 0 | 0 | 0 | 0 | 0 | 0 | 0 | 0 | 0 | 0 | 0 | 0 | 0 | 0 | 0 | 0 | 0 | 12
NO |  | 177 | 2012 | 2 | 33 | 33 |  |  |  | 0 | 0 | Steel Tower | 0.49 | 0.48 | 1 | 336.4 ACSR | 0 | 0 | 0 | 0 | 0 | 0 | 0 | 0 | 0 | 0 | 0 | 0 | 0 | 0 | 0 | 0 | 0 | 0 | 0 | 0 | 0 | 0 | 0 | 12
NO |  | 177 | 2012 | 2 | 35 | 35 |  | Meramec Sub. | Mason Sub. | 138 | 138 | Steel Tower | 23.5 | 0 | 2 | 954 ACSR | 1060162 | 3642025 | 4702187 | 0 | 0 | 0 | 0 | 0 | 0 | 0 | 0 | 0 | 0 | 0 | 0 | 0 | 0 | 0 | 0 | 0 | 0 | 0 | 0 | 12
NO |  | 177 | 2012 | 3 | 1 | 1 |  | Sioux Sub. | Montgomery Sub. | 345 | 345 | Steel Tower | 9 | 57.23 | 1 | 2-954 ACSR | 763760 | 24896432 | 25660192 | 0 | 0 | 0 | 0 | 0 | 0 | 0 | 0 | 0 | 0 | 0 | 0 | 0 | 0 | 0 | 0 | 0 | 0 | 0 | 0 | 12
NO |  | 177 | 2012 | 3 | 2 | 2 |  |  |  | 0 | 0 | Wood H-Frame | 0.16 | 0 | 1 | 2-954 ACSR | 0 | 0 | 0 | 0 | 0 | 0 | 0 | 0 | 0 | 0 | 0 | 0 | 0 | 0 | 0 | 0 | 0 | 0 | 0 | 0 | 0 | 0 | 0 | 12
NO |  | 177 | 2012 | 3 | 4 | 4 |  | Montgomery Sub. | Hills Sub. | 345 | 345 | Wood H-Frame | 185.21 | 0 | 1 | 2-795 ACSR | 0 | 0 | 0 | 0 | 0 | 0 | 0 | 0 | 0 | 0 | 0 | 0 | 0 | 0 | 0 | 0 | 0 | 0 | 0 | 0 | 0 | 0 | 0 | 12
NO |  | 177 | 2012 | 3 | 5 | 5 |  |  |  | 0 | 0 | Steel Tower | 0.93 | 0 | 1 | 2-795 ACSR | 0 | 0 | 0 | 0 | 0 | 0 | 0 | 0 | 0 | 0 | 0 | 0 | 0 | 0 | 0 | 0 | 0 | 0 | 0 | 0 | 0 | 0 | 0 | 12
NO |  | 177 | 2012 | 3 | 7 | 7 |  | Tap Structure | Palmyra Sub. | 345 | 345 | Wood H-Frame | 2.48 | 0 | 1 | 2-954 ACSR | 0 | 0 | 0 | 0 | 0 | 0 | 0 | 0 | 0 | 0 | 0 | 0 | 0 | 0 | 0 | 0 | 0 | 0 | 0 | 0 | 0 | 0 | 0 | 12
NO |  | 177 | 2012 | 3 | 9 | 9 |  | Page Sub. | Berkeley Sub. | 138 | 138 | Steel Tower | 7 | 0 | 2 | 954 ACSR | 0 | 1390949 | 1390949 | 0 | 0 | 0 | 0 | 0 | 0 | 0 | 0 | 0 | 0 | 0 | 0 | 0 | 0 | 0 | 0 | 0 | 0 | 0 | 0 | 12
NO |  | 177 | 2012 | 3 | 11 | 11 |  | Tyson | Big River | 138 | 138 | Wood Pole | 13.34 | 0 | 1 | 954 ACSR | 1819378 | 6047693 | 7867071 | 0 | 0 | 0 | 0 | 0 | 0 | 0 | 0 | 0 | 0 | 0 | 0 | 0 | 0 | 0 | 0 | 0 | 0 | 0 | 0 | 12
NO |  | 177 | 2012 | 3 | 12 | 12 |  |  |  | 0 | 0 | Steel Tower | 0 | 0 | 0 |  | 0 | 0 | 0 | 0 | 0 | 0 | 0 | 0 | 0 | 0 | 0 | 0 | 0 | 0 | 0 | 0 | 0 | 0 | 0 | 0 | 0 | 0 | 0 | 12
NO |  | 177 | 2012 | 3 | 14 | 14 |  | Gray Summit | Rockwood | 138 | 138 | Wood Pole | 10.86 | 0 | 1 | 954 ACSR | 903140 | 5402068 | 6305208 | 0 | 0 | 0 | 0 | 0 | 0 | 0 | 0 | 0 | 0 | 0 | 0 | 0 | 0 | 0 | 0 | 0 | 0 | 0 | 0 | 12
NO |  | 177 | 2012 | 3 | 16 | 16 |  | Rush Island | Shawnee Sub. | 345 | 345 |  | 0 | 0 | 0 |  | 1463368 | 17604287 | 19067655 | 0 | 0 | 0 | 0 | 0 | 0 | 0 | 0 | 0 | 0 | 0 | 0 | 0 | 0 | 0 | 0 | 0 | 0 | 0 | 0 | 12
NO |  | 177 | 2012 | 3 | 17 | 17 |  |  |  | 0 | 0 | Steel Tower | 0.22 | 0 | 1 | 1192 ASCR | 0 | 0 | 0 | 0 | 0 | 0 | 0 | 0 | 0 | 0 | 0 | 0 | 0 | 0 | 0 | 0 | 0 | 0 | 0 | 0 | 0 | 0 | 0 | 12
NO |  | 177 | 2012 | 3 | 18 | 18 |  |  |  | 0 | 0 | Steel Tower | 1.7 | 0.22 | 1 | 2-795 ACSR | 0 | 0 | 0 | 0 | 0 | 0 | 0 | 0 | 0 | 0 | 0 | 0 | 0 | 0 | 0 | 0 | 0 | 0 | 0 | 0 | 0 | 0 | 0 | 12
NO |  | 177 | 2012 | 3 | 19 | 19 |  |  |  | 0 | 0 | Wood H-Frame | 84.18 | 0 | 1 | 2-795 ACSR | 0 | 0 | 0 | 0 | 0 | 0 | 0 | 0 | 0 | 0 | 0 | 0 | 0 | 0 | 0 | 0 | 0 | 0 | 0 | 0 | 0 | 0 | 0 | 12
NO |  | 177 | 2012 | 3 | 20 | 20 |  |  |  | 0 | 0 | Wood H-Frame | 16.98 | 0 | 1 | 2-954 ACSR | 0 | 0 | 0 | 0 | 0 | 0 | 0 | 0 | 0 | 0 | 0 | 0 | 0 | 0 | 0 | 0 | 0 | 0 | 0 | 0 | 0 | 0 | 0 | 12
NO |  | 177 | 2012 | 3 | 21 | 21 |  | Rush | St. Francois 2 | 0 | 0 | Wood H-Frame | 17 | 0 | 1 | 954/7 ACSS | 0 | 0 | 0 | 0 | 0 | 0 | 0 | 0 | 0 | 0 | 0 | 0 | 0 | 0 | 0 | 0 | 0 | 0 | 0 | 0 | 0 | 0 | 0 | 12
NO |  | 177 | 2012 | 3 | 23 | 23 |  | Clark Sub. | Meramec Mining Corp. | 138 | 138 | Wood H-Frame | 17.7 | 0 | 1 | 336.4 ACSR | 57948 | 1049379 | 1107327 | 0 | 0 | 0 | 0 | 0 | 0 | 0 | 0 | 0 | 0 | 0 | 0 | 0 | 0 | 0 | 0 | 0 | 0 | 0 | 0 | 12
NO |  | 177 | 2012 | 3 | 24 | 24 |  |  | Pea Ridge Iron Mine | 0 | 0 | Wood H-Frame | 17.7 | 0 | 1 | 336.4 ACSR | 0 | 0 | 0 | 0 | 0 | 0 | 0 | 0 | 0 | 0 | 0 | 0 | 0 | 0 | 0 | 0 | 0 | 0 | 0 | 0 | 0 | 0 | 0 | 12
NO |  | 177 | 2012 | 3 | 26 | 26 |  | Cahokia Sub. | Venice Sub. | 0 | 0 |  | 0 | 0 | 0 |  | 108011 | 1390601 | 1498612 | 0 | 0 | 0 | 0 | 0 | 0 | 0 | 0 | 0 | 0 | 0 | 0 | 0 | 0 | 0 | 0 | 0 | 0 | 0 | 0 | 12
NO |  | 177 | 2012 | 3 | 27 | 27 |  |  |  | 138 | 138 | Steel Tower | 0.58 | 0 | 2 | 954 AL | 0 | 0 | 0 | 0 | 0 | 0 | 0 | 0 | 0 | 0 | 0 | 0 | 0 | 0 | 0 | 0 | 0 | 0 | 0 | 0 | 0 | 0 | 0 | 12
NO |  | 177 | 2012 | 3 | 30 | 30 |  | Sioux Sub. | Berk-Viele | 138 | 138 | Steel Tower | 9.07 | 0 | 3 | 954 ACSR | 2623470 | 17218713 | 19842183 | 0 | 0 | 0 | 0 | 0 | 0 | 0 | 0 | 0 | 0 | 0 | 0 | 0 | 0 | 0 | 0 | 0 | 0 | 0 | 0 | 12
NO |  | 177 | 2012 | 3 | 31 | 31 |  | New Hope Tap | CEPC Interconnect | 161 | 161 | HF-Wood | 0 | 0.02 | 1 | 795 ACSR | 0 | 0 | 0 | 0 | 0 | 0 | 0 | 0 | 0 | 0 | 0 | 0 | 0 | 0 | 0 | 0 | 0 | 0 | 0 | 0 | 0 | 0 | 0 | 12
NO |  | 177 | 2012 | 3 | 32 | 32 |  | Berkeley Sub. | Dardenne Sub. | 138 | 138 | Steel Tower | 8.27 | 0 | 1 | 954 ACSR | 0 | 0 | 0 | 0 | 0 | 0 | 0 | 0 | 0 | 0 | 0 | 0 | 0 | 0 | 0 | 0 | 0 | 0 | 0 | 0 | 0 | 0 | 0 | 12
NO |  | 177 | 2012 | 3 | 33 | 33 |  |  |  | 0 | 0 | Steel Tower | 2.29 | 0 | 1 | 795 ACSR | 0 | 0 | 0 | 0 | 0 | 0 | 0 | 0 | 0 | 0 | 0 | 0 | 0 | 0 | 0 | 0 | 0 | 0 | 0 | 0 | 0 | 0 | 0 | 12
NO |  | 177 | 2012 | 3 | 34 | 34 |  |  |  | 0 | 0 | Wood H-Frame | 15.59 | 0 | 1 | 795 ACSR | 0 | 0 | 0 | 0 | 0 | 0 | 0 | 0 | 0 | 0 | 0 | 0 | 0 | 0 | 0 | 0 | 0 | 0 | 0 | 0 | 0 | 0 | 0 | 12
NO |  | 177 | 2012 | 3 | 35 | 35 |  | Hannibal West Tap | Hannibal West sub | 161 | 161 | HF-Wood | 0.02 | 0 | 2 | 336.4 KCMIL | 0 | 0 | 0 | 0 | 0 | 0 | 0 | 0 | 0 | 0 | 0 | 0 | 0 | 0 | 0 | 0 | 0 | 0 | 0 | 0 | 0 | 0 | 0 | 12
NO |  | 177 | 2012 | 4 | 1 | 1 |  | Dardenne Sub. | Viele Sub. | 161 | 161 | Wood H-Frame | 134.03 | 0 | 1 | 795 ACSR | 0 | 0 | 0 | 0 | 0 | 0 | 0 | 0 | 0 | 0 | 0 | 0 | 0 | 0 | 0 | 0 | 0 | 0 | 0 | 0 | 0 | 0 | 0 | 12
NO |  | 177 | 2012 | 4 | 3 | 3 |  | Huster Viele #1 | Marion Sub. | 161 | 161 | Wood H-Frame | 0.41 | 0 | 1 | 477 ACSR | 0 | 0 | 0 | 0 | 0 | 0 | 0 | 0 | 0 | 0 | 0 | 0 | 0 | 0 | 0 | 0 | 0 | 0 | 0 | 0 | 0 | 0 | 0 | 12
NO |  | 177 | 2012 | 4 | 5 | 5 |  | Palmyra Sub. | N. Marble Sub | 161 | 345 | Steel Tower | 0.62 | 0 | 2 | 2-954 ACSR | 0 | 0 | 0 | 0 | 0 | 0 | 0 | 0 | 0 | 0 | 0 | 0 | 0 | 0 | 0 | 0 | 0 | 0 | 0 | 0 | 0 | 0 | 0 | 12
NO |  | 177 | 2012 | 4 | 6 | 6 |  |  |  | 161 | 161 | Wood H-Frame | 5.58 | 0 | 1 | 954 ACSR | 0 | 0 | 0 | 0 | 0 | 0 | 0 | 0 | 0 | 0 | 0 | 0 | 0 | 0 | 0 | 0 | 0 | 0 | 0 | 0 | 0 | 0 | 0 | 12
NO |  | 177 | 2012 | 4 | 8 | 8 |  | Huster Sub. | Belleau Sub. | 138 | 138 | Wood H-Frame | 0.13 | 0 | 1 | 795 ACSR | 0 | 0 | 0 | 0 | 0 | 0 | 0 | 0 | 0 | 0 | 0 | 0 | 0 | 0 | 0 | 0 | 0 | 0 | 0 | 0 | 0 | 0 | 0 | 12
NO |  | 177 | 2012 | 4 | 10 | 10 |  | Belleau Sub. | Pike Sub. | 138 | 138 | Steel Pole | 0.24 | 0 | 1 | 795 ACSR | 0 | 0 | 0 | 0 | 0 | 0 | 0 | 0 | 0 | 0 | 0 | 0 | 0 | 0 | 0 | 0 | 0 | 0 | 0 | 0 | 0 | 0 | 0 | 12
NO |  | 177 | 2012 | 4 | 14 | 14 |  | Meramec Sub. | Cahokia Sub. Incl Tap | 0 | 0 |  | 0 | 0 | 0 |  | 59400 | 417199 | 476599 | 0 | 0 | 0 | 0 | 0 | 0 | 0 | 0 | 0 | 0 | 0 | 0 | 0 | 0 | 0 | 0 | 0 | 0 | 0 | 0 | 12
NO |  | 177 | 2012 | 4 | 15 | 15 |  |  |  | 138 | 138 | Steel Tower | 2.55 | 0 | 1 | 954 ACSR | 0 | 0 | 0 | 0 | 0 | 0 | 0 | 0 | 0 | 0 | 0 | 0 | 0 | 0 | 0 | 0 | 0 | 0 | 0 | 0 | 0 | 0 | 0 | 12
NO |  | 177 | 2012 | 4 | 17 | 17 |  | Meramec Sub. | Cahokia Sub | 138 | 138 | Steel Tower | 6.17 | 0 | 1 | 350 BC | 0 | 0 | 0 | 0 | 0 | 0 | 0 | 0 | 0 | 0 | 0 | 0 | 0 | 0 | 0 | 0 | 0 | 0 | 0 | 0 | 0 | 0 | 0 | 12
NO |  | 177 | 2012 | 4 | 18 | 18 |  |  |  | 0 | 0 |  | 0 | 0.95 | 1 | 954 ACSR | 0 | 0 | 0 | 0 | 0 | 0 | 0 | 0 | 0 | 0 | 0 | 0 | 0 | 0 | 0 | 0 | 0 | 0 | 0 | 0 | 0 | 0 | 0 | 12
NO |  | 177 | 2012 | 4 | 22 | 22 |  | Conway Sub. | Meramec Plant | 138 | 138 | Steel Tower | 22.93 | 0 | 2 | 954 ACSR | 812196 | 3468865 | 4281061 | 0 | 0 | 0 | 0 | 0 | 0 | 0 | 0 | 0 | 0 | 0 | 0 | 0 | 0 | 0 | 0 | 0 | 0 | 0 | 0 | 12
NO |  | 177 | 2012 | 4 | 23 | 23 |  |  |  | 0 | 0 | Steel Tower | 3.92 | 0 | 1 | 954 ACSR | 0 | 0 | 0 | 0 | 0 | 0 | 0 | 0 | 0 | 0 | 0 | 0 | 0 | 0 | 0 | 0 | 0 | 0 | 0 | 0 | 0 | 0 | 0 | 12
NO |  | 177 | 2012 | 4 | 25 | 25 |  | Meramec Sub. | Rivermines Sub. | 138 | 138 | Steel Tower | 0.26 | 0 | 1 | 954 ACSR | 1290512 | 15591517 | 16882029 | 0 | 0 | 0 | 0 | 0 | 0 | 0 | 0 | 0 | 0 | 0 | 0 | 0 | 0 | 0 | 0 | 0 | 0 | 0 | 0 | 12
NO |  | 177 | 2012 | 4 | 26 | 26 |  |  |  | 0 | 0 | Steel Tower | 0 | 1.04 | 1 | 795 ACSR | 0 | 0 | 0 | 0 | 0 | 0 | 0 | 0 | 0 | 0 | 0 | 0 | 0 | 0 | 0 | 0 | 0 | 0 | 0 | 0 | 0 | 0 | 0 | 12
NO |  | 177 | 2012 | 4 | 27 | 27 |  |  |  | 0 | 0 | Wood H-Frame | 44.76 | 0 | 1 | 795 ACSR | 0 | 0 | 0 | 0 | 0 | 0 | 0 | 0 | 0 | 0 | 0 | 0 | 0 | 0 | 0 | 0 | 0 | 0 | 0 | 0 | 0 | 0 | 0 | 12
NO |  | 177 | 2012 | 4 | 28 | 28 |  | St. Francois | Rivermines-3 | 138 | 138 | Steel Pole | 10 | 0 | 1 | 2156 ACSR | 0 | 0 | 0 | 0 | 0 | 0 | 0 | 0 | 0 | 0 | 0 | 0 | 0 | 0 | 0 | 0 | 0 | 0 | 0 | 0 | 0 | 0 | 0 | 12
NO |  | 177 | 2012 | 4 | 29 | 29 |  | Meramec Sub. | Rivermines | 138 | 138 | Steel Tower | 1.04 | 0 | 1 | 795 ACSR | 0 | 0 | 0 | 0 | 0 | 0 | 0 | 0 | 0 | 0 | 0 | 0 | 0 | 0 | 0 | 0 | 0 | 0 | 0 | 0 | 0 | 0 | 0 | 12
NO |  | 177 | 2012 | 4 | 30 | 30 |  |  |  | 0 | 0 | Steel Tower | 0 | 1.45 | 1 | 795 ACSR | 0 | 0 | 0 | 0 | 0 | 0 | 0 | 0 | 0 | 0 | 0 | 0 | 0 | 0 | 0 | 0 | 0 | 0 | 0 | 0 | 0 | 0 | 0 | 12
NO |  | 177 | 2012 | 4 | 31 | 31 |  |  |  | 0 | 0 | Wood H-Frame | 42.7 | 0 | 1 | 795 ACSR | 0 | 0 | 0 | 0 | 0 | 0 | 0 | 0 | 0 | 0 | 0 | 0 | 0 | 0 | 0 | 0 | 0 | 0 | 0 | 0 | 0 | 0 | 0 | 12
NO |  | 177 | 2012 | 4 | 32 | 32 |  | Joachim Tap | Joachim Sub | 138 | 138 | Wood Pole | 0.67 | 0 | 2 | 795 ACSS | 0 | 0 | 0 | 0 | 0 | 0 | 0 | 0 | 0 | 0 | 0 | 0 | 0 | 0 | 0 | 0 | 0 | 0 | 0 | 0 | 0 | 0 | 0 | 12
NO |  | 177 | 2012 | 4 | 33 | 33 |  | Rivermines | Taum Sauk Sub. | 138 | 138 | Steel Tower | 29.66 | 0 | 2 | 2-477 ACSR | 58035 | 4273433 | 4331468 | 0 | 0 | 0 | 0 | 0 | 0 | 0 | 0 | 0 | 0 | 0 | 0 | 0 | 0 | 0 | 0 | 0 | 0 | 0 | 0 | 12
NO |  | 177 | 2012 | 4 | 34 | 34 |  | Montgomery Sub. | Overton Sub. | 345 | 345 | Steel Tower | 1.27 | 0 | 1 | 2-795 ACSR | 292132 | 4486288 | 4778420 | 0 | 0 | 0 | 0 | 0 | 0 | 0 | 0 | 0 | 0 | 0 | 0 | 0 | 0 | 0 | 0 | 0 | 0 | 0 | 0 | 12
NO |  | 177 | 2012 | 4 | 35 | 35 |  |  |  | 0 | 0 | Wood H-Frame | 63.13 | 0 | 1 | 2-795 ACSR | 0 | 0 | 0 | 0 | 0 | 0 | 0 | 0 | 0 | 0 | 0 | 0 | 0 | 0 | 0 | 0 | 0 | 0 | 0 | 0 | 0 | 0 | 0 | 12
NO |  | 177 | 2012 | 5 | 2 | 2 |  | Cahokia Sub. | Central Sub. Incl. Tap to | 138 | 138 | Steel Tower | 3.49 | 0 | 2 | 954 ACSR | 2146511 | 10698708 | 12845219 | 0 | 0 | 0 | 0 | 0 | 0 | 0 | 0 | 0 | 0 | 0 | 0 | 0 | 0 | 0 | 0 | 0 | 0 | 0 | 0 | 12
NO |  | 177 | 2012 | 5 | 3 | 3 |  |  | Poplar Sub | 0 | 0 | Steel Pole | 0.06 | 0 | 1 | 954 ACSR | 0 | 0 | 0 | 0 | 0 | 0 | 0 | 0 | 0 | 0 | 0 | 0 | 0 | 0 | 0 | 0 | 0 | 0 | 0 | 0 | 0 | 0 | 0 | 12
NO |  | 177 | 2012 | 5 | 4 | 4 |  | Cahokia | Central - 1 Tap | 138 | 138 | Steel Pole | 0.06 | 0 | 1 |  | 0 | 0 | 0 | 0 | 0 | 0 | 0 | 0 | 0 | 0 | 0 | 0 | 0 | 0 | 0 | 0 | 0 | 0 | 0 | 0 | 0 | 0 | 0 | 12
NO |  | 177 | 2012 | 5 | 5 | 5 |  | Cahokia | Central - 2 Tap | 138 | 138 | Steel Pole | 0.05 | 0.07 | 1 |  | 0 | 0 | 0 | 0 | 0 | 0 | 0 | 0 | 0 | 0 | 0 | 0 | 0 | 0 | 0 | 0 | 0 | 0 | 0 | 0 | 0 | 0 | 0 | 12
NO |  | 177 | 2012 | 5 | 6 | 6 |  | Cahokia | Watson - 1 Tap | 138 | 138 | Steel Pole | 0.4 | 0 | 1 |  | 0 | 0 | 0 | 0 | 0 | 0 | 0 | 0 | 0 | 0 | 0 | 0 | 0 | 0 | 0 | 0 | 0 | 0 | 0 | 0 | 0 | 0 | 0 | 12
NO |  | 177 | 2012 | 5 | 7 | 7 |  | Central Sub. | Watson Sub. | 138 | 138 | Steel Tower | 5.85 | 0 | 1 | 954 ACSR | 0 | 0 | 0 | 0 | 0 | 0 | 0 | 0 | 0 | 0 | 0 | 0 | 0 | 0 | 0 | 0 | 0 | 0 | 0 | 0 | 0 | 0 | 0 | 12
NO |  | 177 | 2012 | 5 | 9 | 9 |  | Page Sub. | Mason Sub | 138 | 138 | Steel Tower | 9.6 | 0 | 2 | 954 ACSR | 427065 | 4248055 | 4675120 | 0 | 0 | 0 | 0 | 0 | 0 | 0 | 0 | 0 | 0 | 0 | 0 | 0 | 0 | 0 | 0 | 0 | 0 | 0 | 0 | 12
NO |  | 177 | 2012 | 5 | 10 | 10 |  |  |  | 0 | 0 | Steel Tower | 9.63 | 0 | 2 | 2156 ACSR | 0 | 0 | 0 | 0 | 0 | 0 | 0 | 0 | 0 | 0 | 0 | 0 | 0 | 0 | 0 | 0 | 0 | 0 | 0 | 0 | 0 | 0 | 0 | 12
NO |  | 177 | 2012 | 5 | 12 | 12 |  | St. Genevieve | Rivermines | 138 | 138 | Wood H-Frame | 18.6 | 0 | 2 | 795 ACSR | 0 | 29896 | 29896 | 0 | 0 | 0 | 0 | 0 | 0 | 0 | 0 | 0 | 0 | 0 | 0 | 0 | 0 | 0 | 0 | 0 | 0 | 0 | 0 | 12
NO |  | 177 | 2012 | 5 | 14 | 14 |  | Callaway Sub. | Bland Sub. | 345 | 345 | Steel Tower | 31.5 | 0 | 1 | 1590 ACSR | 254201 | 14088090 | 14342291 | 0 | 0 | 0 | 0 | 621770318 | 0 | 0 | 0 | 0 | 0 | 0 | 0 | 0 | 0 | 0 | 0 | 0 | 0 | 0 | 0 | 12
NO |  | 177 | 2012 | 5 | 16 | 16 |  | Sioux Sub. | Maline Sub. | 138 | 138 | Steel Tower | 15.88 | 0 | 2 | 2156 ACSR | 162634 | 4314587 | 4477221 | 0 | 0 | 0 | 0 | 0 | 0 | 0 | 0 | 0 | 0 | 0 | 0 | 0 | 0 | 0 | 0 | 0 | 0 | 0 | 0 | 12
NO |  | 177 | 2012 | 5 | 17 | 17 |  |  |  | 0 | 0 | Wood Pole | 0 | 0 | 0 |  | 0 | 0 | 0 | 0 | 0 | 0 | 0 | 0 | 0 | 0 | 0 | 0 | 0 | 0 | 0 | 0 | 0 | 0 | 0 | 0 | 0 | 0 | 0 | 12
NO |  | 177 | 2012 | 5 | 18 | 18 |  | Tap Struct. | Portage Sub. | 138 | 138 | Steel Tower | 0.2 | 0 | 1 | 336.4 ACSR | 0 | 0 | 0 | 0 | 0 | 0 | 0 | 0 | 0 | 0 | 0 | 0 | 0 | 0 | 0 | 0 | 0 | 0 | 0 | 0 | 0 | 0 | 0 | 12
NO |  | 177 | 2012 | 5 | 19 | 19 |  | Labadie Plant | Mason Sub. | 345 | 345 | Steel Tower | 24.01 | 0.07 | 2 | 2-954 ACSR | 387702 | 5353880 | 5741582 | 0 | 0 | 0 | 0 | 0 | 0 | 0 | 0 | 0 | 0 | 0 | 0 | 0 | 0 | 0 | 0 | 0 | 0 | 0 | 0 | 12
NO |  | 177 | 2012 | 5 | 20 | 20 |  |  |  | 0 | 0 | Steel Tower | 0.46 | 0 | 1 | 2-954 ACSR | 0 | 0 | 0 | 0 | 0 | 0 | 0 | 0 | 0 | 0 | 0 | 0 | 0 | 0 | 0 | 0 | 0 | 0 | 0 | 0 | 0 | 0 | 0 | 12
NO |  | 177 | 2012 | 5 | 21 | 21 |  |  |  | 0 | 0 | Wood H-Frame | 0.3 | 0 | 1 | 2-954 ACSR | 0 | 0 | 0 | 0 | 0 | 0 | 0 | 0 | 0 | 0 | 0 | 0 | 0 | 0 | 0 | 0 | 0 | 0 | 0 | 0 | 0 | 0 | 0 | 12
NO |  | 177 | 2012 | 5 | 23 | 23 |  | Labadie | Gray Summit | 138 | 138 | Wood H-Frame | 5.96 | 0 | 1 | 336.4 ACSR | 0 | 16082 | 16082 | 0 | 0 | 0 | 0 | 0 | 0 | 0 | 0 | 0 | 0 | 0 | 0 | 0 | 0 | 0 | 0 | 0 | 0 | 0 | 0 | 12
NO |  | 177 | 2012 | 5 | 27 | 27 |  | Labadie Plant | Tyson Sub. | 345 | 345 | Steel Tower | 30 | 0.26 | 2 | 2-954 ACSR | 529406 | 7682329 | 8211735 | 0 | 0 | 0 | 0 | 0 | 0 | 0 | 0 | 0 | 0 | 0 | 0 | 0 | 0 | 0 | 0 | 0 | 0 | 0 | 0 | 12
NO |  | 177 | 2012 | 5 | 28 | 28 |  |  |  | 0 | 0 | Wood H-Frame | 0.05 | 0 | 1 | 2156 ACSR | 0 | 0 | 0 | 0 | 0 | 0 | 0 | 0 | 0 | 0 | 0 | 0 | 0 | 0 | 0 | 0 | 0 | 0 | 0 | 0 | 0 | 0 | 0 | 12
NO |  | 177 | 2012 | 5 | 29 | 29 |  |  |  | 0 | 0 | Steel Tower | 0.07 | 0 | 1 | 2-954 ACSR | 0 | 0 | 0 | 0 | 0 | 0 | 0 | 0 | 0 | 0 | 0 | 0 | 0 | 0 | 0 | 0 | 0 | 0 | 0 | 0 | 0 | 0 | 0 | 12
NO |  | 177 | 2012 | 5 | 30 | 30 |  |  |  | 0 | 0 | Wood H-Frame | 0.49 | 0 | 1 | 2-954 ACSR | 0 | 0 | 0 | 0 | 0 | 0 | 0 | 0 | 0 | 0 | 0 | 0 | 0 | 0 | 0 | 0 | 0 | 0 | 0 | 0 | 0 | 0 | 0 | 12
NO |  | 177 | 2012 | 5 | 32 | 32 |  | Labadie Plant | Franks Sub. | 345 | 345 | Steel Tower | 0.5 | 2.8 | 1 | 2-954 ACSR | 374059 | 6118133 | 6492192 | 0 | 0 | 0 | 0 | 0 | 0 | 0 | 0 | 0 | 0 | 0 | 0 | 0 | 0 | 0 | 0 | 0 | 0 | 0 | 0 | 12
NO |  | 177 | 2012 | 5 | 33 | 33 |  |  |  | 0 | 0 | Wood H-Frame | 44 | 0 | 1 | 2-954 ACSR | 0 | 0 | 0 | 0 | 0 | 0 | 0 | 0 | 0 | 0 | 0 | 0 | 0 | 0 | 0 | 0 | 0 | 0 | 0 | 0 | 0 | 0 | 0 | 12
NO |  | 177 | 2012 | 5 | 34 | 34 |  |  |  | 0 | 0 | Wood H-Frame | 36.68 | 0 | 1 | 2-795 ACSR | 0 | 0 | 0 | 0 | 0 | 0 | 0 | 0 | 0 | 0 | 0 | 0 | 0 | 0 | 0 | 0 | 0 | 0 | 0 | 0 | 0 | 0 | 0 | 12
NO |  | 177 | 2012 | 5 | 35 | 35 |  | Bland Sub. | Labadie Sub. | 345 | 345 | Wood Pole | 0.23 | 0 | 1 | 954 ACSR | 0 | 0 | 0 | 0 | 0 | 0 | 0 | 0 | 0 | 0 | 0 | 0 | 0 | 0 | 0 | 0 | 0 | 0 | 0 | 0 | 0 | 0 | 0 | 12
NO |  | 177 | 2012 | 6 | 1 | 1 |  | Bland Sub. | Franks Sub. | 345 | 345 | Wood Pole | 0.33 | 0 | 1 | 954 ACSR | 0 | 0 | 0 | 0 | 0 | 0 | 0 | 0 | 0 | 0 | 0 | 0 | 0 | 0 | 0 | 0 | 0 | 0 | 0 | 0 | 0 | 0 | 0 | 12
NO |  | 177 | 2012 | 6 | 3 | 3 |  | Callaway | Montgomery Sub. | 345 | 345 | Steel Tower | 23.22 | 0 | 2 | 1590 ACSR | 254647 | 14647961 | 14902608 | 0 | 0 | 0 | 0 | 0 | 0 | 0 | 0 | 0 | 0 | 0 | 0 | 0 | 0 | 0 | 0 | 0 | 0 | 0 | 0 | 12
NO |  | 177 | 2012 | 6 | 5 | 5 |  | Callaway-Bland #30 | Loose Creek | 345 | 345 | Wood H-Frame | 17 | 6.7 | 1 | 954 ACSS | 1688505 | 8862968 | 10551473 | 0 | 0 | 0 | 0 | 0 | 0 | 0 | 0 | 0 | 0 | 0 | 0 | 0 | 0 | 0 | 0 | 0 | 0 | 0 | 0 | 12
NO |  | 177 | 2012 | 6 | 7 | 7 |  | Loose Creek | Franks | 345 | 345 | Wood H-Frame | 37.3 | 0 | 1 | 954 ACSS | 984974 | 19049725 | 20034699 | 0 | 0 | 0 | 0 | 0 | 0 | 0 | 0 | 0 | 0 | 0 | 0 | 0 | 0 | 0 | 0 | 0 | 0 | 0 | 0 | 12
NO |  | 177 | 2012 | 6 | 9 | 9 |  | Mid-Rivers |  | 161 | 161 | Wood Pole | 0.03 | 0 | 1 | 954/7 ACSR | 0 | 189643 | 189643 | 0 | 0 | 0 | 0 | 0 | 0 | 0 | 0 | 0 | 0 | 0 | 0 | 0 | 0 | 0 | 0 | 0 | 0 | 0 | 0 | 12
NO |  | 177 | 2012 | 6 | 11 | 11 |  | Rush Island Plant | Tyson Sub | 345 | 345 | Steel Pole | 1.5 | 0 | 2 | 2-954 ACSR | 1075186 | 13700686 | 14775872 | 0 | 0 | 0 | 0 | 0 | 0 | 0 | 0 | 0 | 0 | 0 | 0 | 0 | 0 | 0 | 0 | 0 | 0 | 0 | 0 | 12
NO |  | 177 | 2012 | 6 | 12 | 12 |  |  |  | 0 | 0 | Steel Tower | 31.64 | 0 | 2 | 2-954 ACSR | 0 | 0 | 0 | 0 | 0 | 0 | 0 | 0 | 0 | 0 | 0 | 0 | 0 | 0 | 0 | 0 | 0 | 0 | 0 | 0 | 0 | 0 | 0 | 12
NO |  | 177 | 2012 | 6 | 13 | 13 |  | Joachim Tap | Joachim Sub | 345 | 345 | Wood Pole | 0.09 | 0 | 2 | 954 54/7 ACSS | 0 | 0 | 0 | 0 | 0 | 0 | 0 | 0 | 0 | 0 | 0 | 0 | 0 | 0 | 0 | 0 | 0 | 0 | 0 | 0 | 0 | 0 | 0 | 12
NO |  | 177 | 2012 | 6 | 14 | 14 |  | Mariosa Delta (Jeff City) | Apache Flats | 161 | 161 | Wood H-Frame | 20.7 | 0 | 1 | 954 ACSR | 3276531 | 6680670 | 9957201 | 0 | 0 | 0 | 0 | 0 | 0 | 0 | 0 | 0 | 0 | 0 | 0 | 0 | 0 | 0 | 0 | 0 | 0 | 0 | 0 | 12
NO |  | 177 | 2012 | 6 | 15 | 15 |  | Loose Creek | Mariosa Delta | 345 | 345 | Wood H-Frame | 10.7 | 0 | 1 | 954/7 ACSR | 1653045 | 10092082 | 11745127 | 0 | 0 | 0 | 0 | 0 | 0 | 0 | 0 | 0 | 0 | 0 | 0 | 0 | 0 | 0 | 0 | 0 | 0 | 0 | 0 | 12
NO |  | 177 | 2012 | 6 | 16 | 16 |  | Cahokia Sub. | Roxford Sub. | 345 | 345 | Steel Tower | 3.35 | 0 | 1 | 2-954 ACSR | 231890 | 2948383 | 3180273 | 0 | 0 | 0 | 0 | 0 | 0 | 0 | 0 | 0 | 0 | 0 | 0 | 0 | 0 | 0 | 0 | 0 | 0 | 0 | 0 | 12
NO |  | 177 | 2012 | 6 | 20 | 20 |  | Moreau (Jeff City) | Mariosa Delta (Guthrie) | 161 | 161 | Wood H-Frame | 3.87 | 0 | 1 | 954 ACSR | 365125 | 1556086 | 1921211 | 0 | 0 | 0 | 0 | 0 | 0 | 0 | 0 | 0 | 0 | 0 | 0 | 0 | 0 | 0 | 0 | 0 | 0 | 0 | 0 | 12
NO |  | 177 | 2012 | 6 | 22 | 22 |  | Thomas Hill A.E.C. Plant | Adair Sub. | 161 | 161 | Wood H-Frame | 44.08 | 0 | 1 | 954 ACSR | 85039 | 1805248 | 1890287 | 0 | 0 | 0 | 0 | 0 | 0 | 0 | 0 | 0 | 0 | 0 | 0 | 0 | 0 | 0 | 0 | 0 | 0 | 0 | 0 | 12
NO |  | 177 | 2012 | 6 | 24 | 24 |  | Labadie Plant | Montgomery Sub. | 345 | 345 | Steel Tower | 3.91 | 0 | 1 | 2-954 ACSR | 175454 | 4888482 | 5063936 | 0 | 0 | 0 | 0 | 0 | 0 | 0 | 0 | 0 | 0 | 0 | 0 | 0 | 0 | 0 | 0 | 0 | 0 | 0 | 0 | 12
NO |  | 177 | 2012 | 6 | 25 | 25 |  |  |  | 0 | 0 | Wood H-Frame | 45.93 | 0 | 1 | 2-954 ACSR | 0 | 0 | 0 | 0 | 0 | 0 | 0 | 0 | 0 | 0 | 0 | 0 | 0 | 0 | 0 | 0 | 0 | 0 | 0 | 0 | 0 | 0 | 0 | 12
NO |  | 177 | 2012 | 6 | 27 | 27 |  | Essix | Stoddard | 161 | 161 | Wood Poles | 0.09 | 0 | 1 | 795 ACSR | 4703 | 105291 | 109994 | 0 | 0 | 0 | 0 | 0 | 0 | 0 | 0 | 0 | 0 | 0 | 0 | 0 | 0 | 0 | 0 | 0 | 0 | 0 | 0 | 12
NO |  | 177 | 2012 | 6 | 29 | 29 |  | Adair Sub. | Wapello-ISU Connection | 161 | 161 | Wood H-Frame | 32.01 | 0 | 1 | 795 ACSR | 108391 | 1239171 | 1347562 | 0 | 0 | 0 | 0 | 0 | 0 | 0 | 0 | 0 | 0 | 0 | 0 | 0 | 0 | 0 | 0 | 0 | 0 | 0 | 0 | 12
NO |  | 177 | 2012 | 6 | 31 | 31 |  | Cominco Sub #1 | Buick Smelter | 161 | 161 | HF-Wood | 0.69 | 0 | 1 | 336 ACSR | 132732 | 3395620 | 3528352 | 0 | 0 | 0 | 0 | 0 | 0 | 0 | 0 | 0 | 0 | 0 | 0 | 0 | 0 | 0 | 0 | 0 | 0 | 0 | 0 | 12
NO |  | 177 | 2012 | 6 | 32 | 32 |  | Fletcher SW Sta. | Buick Mines | 161 | 161 | HF-Wood | 10.4 | 0 | 1 | 636 ACSR | 0 | 0 | 0 | 0 | 0 | 0 | 0 | 0 | 0 | 0 | 0 | 0 | 0 | 0 | 0 | 0 | 0 | 0 | 0 | 0 | 0 | 0 | 0 | 12
NO |  | 177 | 2012 | 6 | 33 | 33 |  | Buick Mines | Cominco | 161 | 161 | HF-Wood | 2.27 | 0 | 1 | 636 ACSR | 0 | 0 | 0 | 0 | 0 | 0 | 0 | 0 | 0 | 0 | 0 | 0 | 0 | 0 | 0 | 0 | 0 | 0 | 0 | 0 | 0 | 0 | 0 | 12
NO |  | 177 | 2012 | 6 | 34 | 34 |  | Mo. Lead Term | Mo. Lead Str. | 161 | 161 | HF-Wood | 0.07 | 0 | 1 | 4/0 ACSR | 0 | 0 | 0 | 0 | 0 | 0 | 0 | 0 | 0 | 0 | 0 | 0 | 0 | 0 | 0 | 0 | 0 | 0 | 0 | 0 | 0 | 0 | 0 | 12
NO |  | 177 | 2012 | 6 | 35 | 35 |  | Clark | Pilot Knob Tap | 161 | 161 | HF-Wood | 0 | 0.04 | 1 | 636 ACSR | 0 | 0 | 0 | 0 | 0 | 0 | 0 | 0 | 0 | 0 | 0 | 0 | 0 | 0 | 0 | 0 | 0 | 0 | 0 | 0 | 0 | 0 | 0 | 12
NO |  | 177 | 2012 | 7 | 1 | 1 |  | Clark Sub. | Viburnum Jct. | 161 | 161 | HF-Wood | 15.09 | 0 | 1 | 636 ACSR | 0 | 0 | 0 | 0 | 0 | 0 | 0 | 0 | 0 | 0 | 0 | 0 | 0 | 0 | 0 | 0 | 0 | 0 | 0 | 0 | 0 | 0 | 0 | 12
NO |  | 177 | 2012 | 7 | 2 | 2 |  | Cominco Sub #2 | Buick Smelter | 161 | 161 | HF-Wood | 0.66 | 0 | 1 | 336 ACSR | 0 | 0 | 0 | 0 | 0 | 0 | 0 | 0 | 0 | 0 | 0 | 0 | 0 | 0 | 0 | 0 | 0 | 0 | 0 | 0 | 0 | 0 | 0 | 12
NO |  | 177 | 2012 | 7 | 3 | 3 |  | Cominco Sub | Viburnum Jct. | 161 | 161 | HF-Wood | 6.06 | 0 | 1 | 636 ACSR | 0 | 0 | 0 | 0 | 0 | 0 | 0 | 0 | 0 | 0 | 0 | 0 | 0 | 0 | 0 | 0 | 0 | 0 | 0 | 0 | 0 | 0 | 0 | 12
NO |  | 177 | 2012 | 7 | 4 | 4 |  | Buick Mines | Cominco Sub | 161 | 161 | HF-Wood | 2.34 | 0 | 1 | 336 ACSR | 0 | 0 | 0 | 0 | 0 | 0 | 0 | 0 | 0 | 0 | 0 | 0 | 0 | 0 | 0 | 0 | 0 | 0 | 0 | 0 | 0 | 0 | 0 | 12
NO |  | 177 | 2012 | 7 | 5 | 5 |  | Pilot Knob Sub | Clark Sub | 161 | 161 | HF-Wood | 27.78 | 0 | 1 | 636 ACSR | 0 | 0 | 0 | 0 | 0 | 0 | 0 | 0 | 0 | 0 | 0 | 0 | 0 | 0 | 0 | 0 | 0 | 0 | 0 | 0 | 0 | 0 | 0 | 12
NO |  | 177 | 2012 | 7 | 6 | 6 |  | Pilot Knob Sub #1 | Pilot Knob Pellet E | 161 | 161 | HF-Wood | 0.22 | 0 | 1 | 336 ACSR | 0 | 0 | 0 | 0 | 0 | 0 | 0 | 0 | 0 | 0 | 0 | 0 | 0 | 0 | 0 | 0 | 0 | 0 | 0 | 0 | 0 | 0 | 0 | 12
NO |  | 177 | 2012 | 7 | 7 | 7 |  | Fletcher SW Sta. | West of Hwy N | 161 | 161 | HF-Wood | 13.04 | 0 | 1 | 667 ACSR | 1824 | 544526 | 546350 | 0 | 0 | 0 | 0 | 0 | 0 | 0 | 0 | 0 | 0 | 0 | 0 | 0 | 0 | 0 | 0 | 0 | 0 | 0 | 0 | 12
NO |  | 177 | 2012 | 7 | 8 | 8 |  | Jct W of Hwy N | Pilot Knob Sub | 161 | 161 | HF-Wood | 18.76 | 0 | 1 | 1590 ACSR | 0 | 0 | 0 | 0 | 0 | 0 | 0 | 0 | 0 | 0 | 0 | 0 | 0 | 0 | 0 | 0 | 0 | 0 | 0 | 0 | 0 | 0 | 0 | 12
NO |  | 177 | 2012 | 7 | 9 | 9 |  | Pilot Knob Sub #2 | Pilot Knob Pellet W | 161 | 161 | HF-Wood | 0.23 | 0 | 1 | 336 ACSR | 0 | 0 | 0 | 0 | 0 | 0 | 0 | 0 | 0 | 0 | 0 | 0 | 0 | 0 | 0 | 0 | 0 | 0 | 0 | 0 | 0 | 0 | 0 | 12
NO |  | 177 | 2012 | 7 | 11 | 11 |  | Fletcher SW Sta. | Sweetwater | 161 | 161 | HF-Wood | 9.26 | 0 | 1 | 954/7 ACSR | 19766 | 2900714 | 2920480 | 0 | 0 | 0 | 0 | 0 | 0 | 0 | 0 | 0 | 0 | 0 | 0 | 0 | 0 | 0 | 0 | 0 | 0 | 0 | 0 | 12
NO |  | 177 | 2012 | 7 | 13 | 13 |  | Sioux Plant | Mason Sub. | 345 | 345 | Steel Pole | 12.48 | 0 | 1 | 2-954 ACSR | 1214378 | 6372122 | 7586500 | 0 | 0 | 0 | 0 | 0 | 0 | 0 | 0 | 0 | 0 | 0 | 0 | 0 | 0 | 0 | 0 | 0 | 0 | 0 | 0 | 12
NO |  | 177 | 2012 | 7 | 14 | 14 |  |  |  | 345 | 345 | Steel Tower | 8.66 | 0 | 1 | 2-954 ACSR | 0 | 0 | 0 | 0 | 0 | 0 | 0 | 0 | 0 | 0 | 0 | 0 | 0 | 0 | 0 | 0 | 0 | 0 | 0 | 0 | 0 | 0 | 0 | 12
NO |  | 177 | 2012 | 7 | 15 | 15 |  |  |  | 345 | 345 | Wood H-Frame | 0.8 | 0 | 1 | 2-953 ACSR | 0 | 0 | 0 | 0 | 0 | 0 | 0 | 0 | 0 | 0 | 0 | 0 | 0 | 0 | 0 | 0 | 0 | 0 | 0 | 0 | 0 | 0 | 0 | 12
NO |  | 177 | 2012 | 7 | 17 | 17 |  | Sioux | Roxford Sub. | 345 | 345 | Steel Tower | 11.9 | 0 | 1 | 954 ACSR | 144246 | 6779393 | 6923639 | 0 | 0 | 0 | 0 | 0 | 0 | 0 | 0 | 0 | 0 | 0 | 0 | 0 | 0 | 0 | 0 | 0 | 0 | 0 | 0 | 12
NO |  | 177 | 2012 | 7 | 18 | 18 |  |  |  | 345 | 345 | Steel Tower | 0.3 | 0 | 1 | 954 ACSR | 0 | 0 | 0 | 0 | 0 | 0 | 0 | 0 | 0 | 0 | 0 | 0 | 0 | 0 | 0 | 0 | 0 | 0 | 0 | 0 | 0 | 0 | 0 | 12
NO |  | 177 | 2012 | 7 | 22 | 22 |  | Tyson Sub. | Marshall Sub. | 138 | 138 | Steel Tower | 5.38 | 0 | 2 | 2156 ACSR | 136588 | 1933384 | 2069972 | 0 | 0 | 0 | 0 | 0 | 0 | 0 | 0 | 0 | 0 | 0 | 0 | 0 | 0 | 0 | 0 | 0 | 0 | 0 | 0 | 12
NO |  | 177 | 2012 | 7 | 23 | 23 |  |  |  | 0 | 0 | Steel Pole | 1.77 | 0 | 2 | 2156 ACSR | 0 | 0 | 0 | 0 | 0 | 0 | 0 | 0 | 0 | 0 | 0 | 0 | 0 | 0 | 0 | 0 | 0 | 0 | 0 | 0 | 0 | 0 | 0 | 12
NO |  | 177 | 2012 | 7 | 24 | 24 |  |  |  | 0 | 0 | Steel Pole | 0.06 | 0 | 2 | 336.5 ACSR | 0 | 0 | 0 | 0 | 0 | 0 | 0 | 0 | 0 | 0 | 0 | 0 | 0 | 0 | 0 | 0 | 0 | 0 | 0 | 0 | 0 | 0 | 0 | 12
NO |  | 177 | 2012 | 7 | 25 | 25 |  | Highway N Supply (AECI) |  | 161 | 161 | Steel Pole | 0.7 | 0 | 2 | 795 ACSR | 0 | 1466287 | 1466287 | 0 | 0 | 0 | 0 | 0 | 0 | 0 | 0 | 0 | 0 | 0 | 0 | 0 | 0 | 0 | 0 | 0 | 0 | 0 | 0 | 12
NO |  | 177 | 2012 | 7 | 26 | 26 |  | Marshall Sub. | Lakeshire Sub. | 138 | 138 | Steel Pole | 8.32 | 0 | 1 | 2156 ACSR | 371982 | 3999286 | 4371268 | 0 | 0 | 0 | 0 | 0 | 0 | 0 | 0 | 0 | 0 | 0 | 0 | 0 | 0 | 0 | 0 | 0 | 0 | 0 | 0 | 12
NO |  | 177 | 2012 | 7 | 28 | 28 |  | Mauer Lake Sub. | Carrollton Sub. | 161 | 161 | Wood Poles | 3 | 0 | 1 | 556 ACSR | 41999 | 763417 | 805416 | 0 | 0 | 0 | 0 | 0 | 0 | 0 | 0 | 0 | 0 | 0 | 0 | 0 | 0 | 0 | 0 | 0 | 0 | 0 | 0 | 12
NO |  | 177 | 2012 | 7 | 29 | 29 |  | Big River | Rockwood | 138 | 138 | Wood H-Frame | 11.18 | 0 | 1 | 795 ACSR | 5310418 | 10106617 | 15417035 | 0 | 0 | 0 | 0 | 0 | 0 | 0 | 0 | 0 | 0 | 0 | 0 | 0 | 0 | 0 | 0 | 0 | 0 | 0 | 0 | 12
NO |  | 177 | 2012 | 7 | 30 | 30 |  | Cape | Sikeston | 161 | 161 | Wood H-Frame | 19.98 | 0 | 1 | NA | 293410 | 3361271 | 3654681 | 0 | 0 | 0 | 0 | 0 | 0 | 0 | 0 | 0 | 0 | 0 | 0 | 0 | 0 | 0 | 0 | 0 | 0 | 0 | 0 | 12
NO |  | 177 | 2012 | 7 | 31 | 31 |  |  |  | 161 | 161 | Wood H-Frame | 6 | 0 | 1 | 954 ACSR | 0 | 0 | 0 | 0 | 0 | 0 | 0 | 0 | 0 | 0 | 0 | 0 | 0 | 0 | 0 | 0 | 0 | 0 | 0 | 0 | 0 | 0 | 0 | 12
NO |  | 177 | 2012 | 7 | 32 | 32 |  | Miner Sub. | Sikeston Tap | 161 | 161 | Single Pole | 10.85 | 0 | 1 | NA | 0 | 0 | 0 | 0 | 0 | 0 | 0 | 0 | 0 | 0 | 0 | 0 | 0 | 0 | 0 | 0 | 0 | 0 | 0 | 0 | 0 | 0 | 0 | 12
NO |  | 177 | 2012 | 7 | 33 | 33 |  | Kelso-Morley-3 | Morley-Stoddard-3 Tap | 161 | 161 | HF-Wood | 0.15 | 0 | 1 | 954 ACSR | 0 | 0 | 0 | 0 | 0 | 0 | 0 | 0 | 0 | 0 | 0 | 0 | 0 | 0 | 0 | 0 | 0 | 0 | 0 | 0 | 0 | 0 | 0 | 12
NO |  | 177 | 2012 | 7 | 34 | 34 |  | Cape | Kelso-3 | 161 | 161 | Wood H-Frame | 7.5 | 0 | 1 | 954 ACSR | 374188 | 10013882 | 10388070 | 0 | 0 | 0 | 0 | 0 | 0 | 0 | 0 | 0 | 0 | 0 | 0 | 0 | 0 | 0 | 0 | 0 | 0 | 0 | 0 | 12
NO |  | 177 | 2012 | 7 | 35 | 35 |  | Kelso | Stoddard-3 | 161 | 161 | Wood H-Frame | 28.5 | 0 | 1 | 954 ACSR | 0 | 0 | 0 | 0 | 0 | 0 | 0 | 0 | 0 | 0 | 0 | 0 | 0 | 0 | 0 | 0 | 0 | 0 | 0 | 0 | 0 | 0 | 0 | 12
NO |  | 177 | 2012 | 8 | 1 | 1 |  | Stoddard | Berntie | 161 | 161 | Wood H-Frame | 12.7 | 0 | 1 | 336 ACSR | 0 | 0 | 0 | 0 | 0 | 0 | 0 | 0 | 0 | 0 | 0 | 0 | 0 | 0 | 0 | 0 | 0 | 0 | 0 | 0 | 0 | 0 | 0 | 12
NO |  | 177 | 2012 | 8 | 3 | 3 |  | Mason | McClay | 138 | 138 | Steel Pole | 12 | 0 | 1 | 795 ACSR | 4339574 | 11884293 | 16223867 | 0 | 0 | 0 | 0 | 0 | 0 | 0 | 0 | 0 | 0 | 0 | 0 | 0 | 0 | 0 | 0 | 0 | 0 | 0 | 0 | 12
NO |  | 177 | 2012 | 8 | 5 | 5 |  | Marshall Sub. | Hunter Sub. | 138 | 138 | Steel Pole | 8.62 | 0 | 2 | 1192 SSAC | 3843411 | 15433264 | 19276675 | 0 | 0 | 0 | 0 | 0 | 0 | 0 | 0 | 0 | 0 | 0 | 0 | 0 | 0 | 0 | 0 | 0 | 0 | 0 | 0 | 12
NO |  | 177 | 2012 | 8 | 6 | 6 |  | Missouri City | Mauer Lake (Excelsior Tap) | 161 | 161 | Wood Poles | 3 | 0 | 1 | 556 ACSR | 25935 | 321426 | 347361 | 0 | 0 | 0 | 0 | 0 | 0 | 0 | 0 | 0 | 0 | 0 | 0 | 0 | 0 | 0 | 0 | 0 | 0 | 0 | 0 | 12
NO |  | 177 | 2012 | 8 | 8 | 8 |  | Balldwin | Rushisland | 345 | 345 | Steel Tower | 1.5 | 0 | 1 | 954 ACSS | 352886 | 16586099 | 16938985 | 0 | 0 | 0 | 0 | 0 | 0 | 0 | 0 | 0 | 0 | 0 | 0 | 0 | 0 | 0 | 0 | 0 | 0 | 0 | 0 | 12
NO |  | 177 | 2012 | 8 | 10 | 10 |  |  | Total Expenses | 0 | 0 |  | 0 | 0 | 0 |  | 0 | 0 | 0 | 3319221 | 6775585 | 1763631 | 11858437 | 0 | 0 | 0 | 0 | 0 | 0 | 0 | 0 | 0 | 0 | 0 | 0 | 0 | 0 | 0 | 0 | 12
NO |  | 130 | 2012 | 0 | 1 | 1 |  | Blue Mtn Lake | Ft Smith | 500 | 500 | (3) Tower | 46.85 | 0 | 1 | 1024500ACSR | 179736 | 3109820 | 3289556 | 126664 | 12655 | 0 | 139319 | 0 | 0 | 0 | 0 | 0 | 0 | 0 | 0 | 0 | 0 | 0 | 0 | 0 | 0 | 0 | 0 | 12
NO |  | 130 | 2012 | 0 | 3 | 3 |  | Pittsburgh | Muskogee | 345 | 345 | (3) Tower | 210.39 | 44.29 | 1 | 2167000ACSR | 3543828 | 33459325 | 37003153 | 2940229 | 293765 | 0 | 3233994 | 0 | 0 | 0 | 0 | 0 | 0 | 0 | 0 | 0 | 0 | 0 | 0 | 621300080 | 0 | 0 | 0 | 12
NO |  | 130 | 2012 | 0 | 4 | 4 |  | Kendrick | Cimarron | 345 | 345 | (3) Tower | 64.29 | 0 | 1 | 2167000ACSR | 441999 | 4453727 | 4895726 | 0 | 0 | 0 | 0 | 0 | 0 | 0 | 0 | 0 | 0 | 0 | 0 | 0 | 0 | 0 | 0 | 0 | 0 | 0 | 0 | 12
NO |  | 130 | 2012 | 0 | 5 | 5 |  | Cimarron | Draper Lake | 345 | 345 | (3) Tower | 89.41 | 2.68 | 1 | 795000ACSR | 2645296 | 12167780 | 14813076 | 0 | 0 | 0 | 0 | 0 | 0 | 0 | 0 | 0 | 0 | 0 | 0 | 0 | 0 | 0 | 0 | 0 | 0 | 0 | 0 | 12
NO |  | 130 | 2012 | 0 | 6 | 6 |  | Cimarron | Kansas Border | 345 | 345 | (3) Wood | 106.57 | 0 | 1 | 795000ACSR | 348353 | 23683396 | 24031749 | 0 | 0 | 0 | 0 | 0 | 0 | 0 | 0 | 0 | 0 | 0 | 0 | 0 | 0 | 0 | 0 | 0 | 0 | 0 | 0 | 12
NO |  | 130 | 2012 | 0 | 7 | 7 |  | Draper Lake | Seminole | 345 | 345 | (3) Tower | 44.46 | 44.46 | 1 | 795000ACSR | 224979 | 5165425 | 5390404 | 0 | 0 | 0 | 0 | 0 | 0 | 0 | 0 | 0 | 0 | 0 | 0 | 0 | 0 | 0 | 0 | 0 | 0 | 0 | 0 | 12
NO |  | 130 | 2012 | 0 | 8 | 8 |  | Seminole Plant | Ashland | 345 | 345 | (3) Wood | 40.29 | 0 | 1 | 795000ACSR | 150971 | 3133118 | 3284089 | 0 | 0 | 0 | 0 | 0 | 0 | 0 | 0 | 0 | 0 | 0 | 0 | 0 | 0 | 0 | 0 | 0 | 0 | 0 | 0 | 12
NO |  | 130 | 2012 | 0 | 9 | 9 |  | Draper Lake | Horseshoe Lake | 345 | 345 | (3) Tower | 15.86 | 0 | 1 | 795000ACSR | 323506 | 5056267 | 5379773 | 0 | 0 | 0 | 0 | 0 | 0 | 0 | 0 | 0 | 0 | 0 | 0 | 0 | 0 | 0 | 0 | 0 | 0 | 0 | 0 | 12
NO |  | 130 | 2012 | 0 | 10 | 10 |  | Seminole Plant | Horseshoe Lake | 345 | 345 | (3) Tower | 69.64 | 55.3 | 1 | 795000ACSR | 355579 | 7330875 | 7686454 | 0 | 0 | 0 | 0 | 0 | 0 | 0 | 0 | 0 | 0 | 0 | 0 | 0 | 0 | 0 | 0 | 0 | 0 | 0 | 0 | 12
NO |  | 130 | 2012 | 0 | 11 | 11 |  | Pecan Creek | Riverside | 345 | 345 | (3) Tower | 32.02 | 3.61 | 1 | 795000ACSR | 418049 | 6766743 | 7184792 | 0 | 0 | 0 | 0 | 0 | 0 | 0 | 0 | 0 | 0 | 0 | 0 | 0 | 0 | 0 | 0 | 0 | 0 | 0 | 0 | 12
NO |  | 130 | 2012 | 0 | 12 | 12 |  | Sooner | Woodring | 345 | 345 | (3) Wood | 43.18 | 0 | 1 | 795000ACSR | 391482 | 14943903 | 15335385 | 0 | 0 | 0 | 0 | 0 | 0 | 0 | 0 | 0 | 0 | 0 | 0 | 0 | 0 | 0 | 0 | 0 | 0 | 0 | 0 | 12
NO |  | 130 | 2012 | 0 | 13 | 13 |  | Northwest | Sooner | 345 | 345 | (3) Tower | 69.58 | 0 | 2 | 795000ACSR | 1124708 | 19128981 | 20253689 | 0 | 0 | 0 | 0 | 0 | 0 | 0 | 0 | 0 | 0 | 0 | 0 | 0 | 0 | 0 | 0 | 0 | 0 | 0 | 0 | 12
NO |  | 130 | 2012 | 0 | 14 | 14 |  | RedBud | Arcadia | 345 | 345 | (3) Tower | 5.09 | 0 | 1 | 795000ACSR | 162923 | 12352 | 175275 | 0 | 0 | 0 | 0 | 0 | 0 | 0 | 0 | 0 | 0 | 0 | 0 | 0 | 0 | 0 | 0 | 0 | 0 | 0 | 0 | 12
NO |  | 130 | 2012 | 0 | 15 | 15 |  | Northwest | Woodward District EHV | 345 | 345 | (1) Steel | 119.98 | 0 | 1 | 1590ACSR | 17095682 | 161270932 | 178366614 | 0 | 0 | 0 | 0 | 0 | 0 | 0 | 0 | 0 | 0 | 0 | 0 | 0 | 0 | 0 | 0 | 0 | 0 | 0 | 0 | 12
NO |  | 130 | 2012 | 0 | 16 | 16 |  | Crossroads Wind | Tatonga | 345 | 345 | (1) Steel | 10.15 | 0 | 1 | 795AS33ACSR | 826578 | 7439201 | 8265779 | 0 | 0 | 0 | 0 | 0 | 0 | 0 | 0 | 0 | 0 | 0 | 0 | 0 | 0 | 0 | 0 | 0 | 0 | 0 | 0 | 12
NO |  | 130 | 2012 | 0 | 18 | 18 |  | Sunnyside | Hugo | 345 | 345 | (1) Steel | 123.51 | 0 | 1 | 1590ACSR | 1902927 | 41345428 | 43248355 | 0 | 0 | 0 | 0 | 0 | 0 | 0 | 0 | 0 | 0 | 0 | 0 | 0 | 0 | 0 | 0 | 0 | 0 | 0 | 0 | 12
NO |  | 130 | 2012 | 0 | 20 | 20 |  | AES Cogen | Fort Smith | 161 | 161 | (2) Wood | 48.86 | 0 | 1 | 477000ACSR | 439777 | 4371972 | 4811749 | 682067 | 68147 | 0 | 750214 | 0 | 0 | 0 | 0 | 0 | 0 | 0 | 0 | 0 | 0 | 0 | 0 | 0 | 0 | 0 | 0 | 12
NO |  | 130 | 2012 | 0 | 21 | 21 |  | Muskogee | Pecan Creek | 161 | 161 | (2) Wood | 28.3 | 0 | 1 | 795000ACSR | 169140 | 3083974 | 3253114 | 0 | 0 | 0 | 0 | 0 | 0 | 0 | 0 | 0 | 0 | 0 | 0 | 0 | 0 | 0 | 0 | 0 | 0 | 0 | 0 | 12
NO |  | 130 | 2012 | 0 | 22 | 22 |  | Muskogee | Boudinot Tap | 161 | 161 | (2) Wood | 24.3 | 0 | 1 | 636000ACSR | 50089 | 1102915 | 1153004 | 0 | 0 | 0 | 0 | 0 | 0 | 0 | 0 | 0 | 0 | 0 | 0 | 0 | 0 | 0 | 0 | 0 | 0 | 0 | 0 | 12
NO |  | 130 | 2012 | 0 | 23 | 23 |  | Muskogee | SPA Tap | 161 | 161 | (2) Wood | 4.73 | 0 | 1 | 636000ACSR | 7610 | 172992 | 180602 | 0 | 0 | 0 | 0 | 0 | 0 | 0 | 0 | 0 | 0 | 0 | 0 | 0 | 0 | 0 | 0 | 0 | 0 | 0 | 0 | 12
NO |  | 130 | 2012 | 0 | 24 | 24 |  | VBI | Massard | 161 | 161 | (2) Wood | 9.17 | 0 | 1 | 636000ACSR | 62595 | 936688 | 999283 | 0 | 0 | 0 | 0 | 0 | 0 | 0 | 0 | 0 | 0 | 0 | 0 | 0 | 0 | 0 | 0 | 0 | 0 | 0 | 0 | 12
NO |  | 130 | 2012 | 0 | 25 | 25 |  | VBI | Third Street | 161 | 161 | (1) Wood | 9.43 | 0 | 1 | 636000ACSR | 13946 | 2116469 | 2130415 | 0 | 0 | 0 | 0 | 0 | 0 | 0 | 0 | 0 | 0 | 0 | 0 | 0 | 0 | 0 | 0 | 0 | 0 | 0 | 0 | 12
NO |  | 130 | 2012 | 0 | 26 | 26 |  | Fort Smith | Third Street | 161 | 161 | (1) Wood | 6.86 | 0 | 1 | 795000ACSR | 35697 | 1141655 | 1177352 | 0 | 0 | 0 | 0 | 0 | 0 | 0 | 0 | 0 | 0 | 0 | 0 | 0 | 0 | 0 | 0 | 0 | 0 | 0 | 0 | 12
NO |  | 130 | 2012 | 0 | 27 | 27 |  | Fort Smith | Massard | 161 | 161 | (1) Wood | 15.79 | 0 | 1 | 795000ACSR | 69501 | 1331550 | 1401051 | 0 | 0 | 0 | 0 | 0 | 0 | 0 | 0 | 0 | 0 | 0 | 0 | 0 | 0 | 0 | 0 | 0 | 0 | 0 | 0 | 12
NO |  | 130 | 2012 | 0 | 28 | 28 |  | Macksteel Tap | Macksteel #2 | 161 | 161 | (1) Steel | 0.55 | 0 | 1 | 795AS22ACSR | 2506 | 330740 | 333246 | 0 | 0 | 0 | 0 | 0 | 0 | 0 | 0 | 0 | 0 | 0 | 0 | 0 | 0 | 0 | 0 | 0 | 0 | 0 | 0 | 12
NO |  | 130 | 2012 | 0 | 29 | 29 |  | Fort Smith | Quanex | 161 | 161 | (1) Wood | 4.38 | 0 | 1 | 1590000ACSR | 803768 | 2376604 | 3180372 | 0 | 0 | 0 | 0 | 0 | 0 | 0 | 0 | 0 | 0 | 0 | 0 | 0 | 0 | 0 | 0 | 0 | 0 | 0 | 0 | 12
NO |  | 130 | 2012 | 0 | 30 | 30 |  | Muskogee Tie | North/South | 161 | 161 | (1) Wood | 0.84 | 0 | 1 | 477AS33ACSR | 0 | 230287 | 230287 | 0 | 0 | 0 | 0 | 0 | 0 | 0 | 0 | 0 | 0 | 0 | 0 | 0 | 0 | 0 | 0 | 0 | 0 | 0 | 0 | 12
NO |  | 130 | 2012 | 0 | 31 | 31 |  | Grand Prairie Tap | Grand Prairie (AVEC) | 161 | 161 | (1) Wood | 0.13 | 0 | 1 | 477000ACSR | 0 | 161550 | 161550 | 0 | 0 | 0 | 0 | 0 | 0 | 0 | 0 | 0 | 0 | 0 | 0 | 0 | 0 | 0 | 0 | 0 | 0 | 0 | 0 | 12
NO |  | 130 | 2012 | 0 | 32 | 32 |  | VBI | Helberg | 161 | 161 | (1) Wood | 31.32 | 0 | 1 | 795AS33ACSR | 585771 | 5005071 | 5590842 | 0 | 0 | 0 | 0 | 0 | 0 | 0 | 0 | 0 | 0 | 0 | 0 | 0 | 0 | 0 | 0 | 0 | 0 | 0 | 0 | 12
NO |  | 130 | 2012 | 0 | 33 | 33 |  | Little Spadra | Spadra Clarkesville | 161 | 161 | (1) Steel | 5.96 | 0 | 1 | 795AS33ACSR | 631152 | 3699297 | 4330449 | 0 | 0 | 0 | 0 | 0 | 0 | 0 | 0 | 0 | 0 | 0 | 0 | 0 | 0 | 0 | 0 | 0 | 0 | 0 | 0 | 12
NO |  | 130 | 2012 | 0 | 34 | 34 |  | Muskogee Port Tap | Muskogee Port | 161 | 161 | (1) Steel | 1.78 | 0 | 1 | 795AS33ACSR | 107755 | 1345848 | 1453603 | 0 | 0 | 0 | 0 | 0 | 0 | 0 | 0 | 0 | 0 | 0 | 0 | 0 | 0 | 0 | 0 | 0 | 0 | 0 | 0 | 12
NO |  | 130 | 2012 | 0 | 35 | 35 |  | Gerber Tap | Gerber Rd Tap | 161 | 161 | (1) Steel | 0.4 | 0 | 1 | 477000AS33 | 0 | 156953 | 156953 | 0 | 0 | 0 | 0 | 0 | 0 | 0 | 0 | 0 | 0 | 0 | 0 | 0 | 0 | 0 | 0 | 0 | 0 | 0 | 0 | 12
NO |  | 130 | 2012 | 1 | 1 | 1 |  | Branch | Short Mountain | 161 | 161 | (1) Steel | 10.68 | 0 | 1 | 795AS33ACSR | 43848 | 4571753 | 4615601 | 0 | 0 | 0 | 0 | 0 | 0 | 0 | 0 | 0 | 0 | 0 | 0 | 0 | 0 | 0 | 0 | 0 | 0 | 0 | 0 | 12
NO |  | 130 | 2012 | 1 | 3 | 3 |  | Altus | Littla Spadra | 161 | 161 | (1) Steel | 20.6 | 0 | 1 | 795AS33ACSR | 404569 | 2372022 | 2776591 | 0 | 0 | 0 | 0 | 0 | 0 | 0 | 0 | 0 | 0 | 0 | 0 | 0 | 0 | 0 | 0 | 0 | 0 | 0 | 0 | 12
NO |  | 130 | 2012 | 1 | 5 | 5 |  | Razorback | Short Mountain | 161 | 161 | (1) Steel | 12.91 | 0 | 1 | 795000ACSR | 100003 | 9404482 | 9504485 | 0 | 0 | 0 | 0 | 0 | 0 | 0 | 0 | 0 | 0 | 0 | 0 | 0 | 0 | 0 | 0 | 0 | 0 | 0 | 0 | 12
NO |  | 130 | 2012 | 1 | 8 | 8 |  | Osage | S 4th St Enid | 138 | 138 | (2) Wood | 50.6 | 0 | 1 | 3364000ACSR | 220399 | 2982142 | 3202541 | 5149051 | 514453 | 0 | 5663504 | 0 | 0 | 0 | 0 | 0 | 0 | 0 | 0 | 0 | 0 | 0 | 0 | 0 | 0 | 0 | 0 | 12
NO |  | 130 | 2012 | 1 | 9 | 9 |  | Horseshoe Lake | Draper | 138 | 138 | (2) Wood | 380.86 | 51.27 | 1 | 795000ACSR | 2318306 | 62482690 | 64800996 | 0 | 0 | 0 | 0 | 0 | 0 | 0 | 0 | 0 | 0 | 0 | 0 | 0 | 0 | 0 | 0 | 0 | 0 | 0 | 0 | 12
NO |  | 130 | 2012 | 1 | 10 | 10 |  | Horseshoe Lake | Maud Tap | 138 | 138 | (2) Wood | 39.48 | 0 | 1 | 336400ACSR | 89815 | 2822958 | 2912773 | 0 | 0 | 0 | 0 | 0 | 0 | 0 | 0 | 0 | 0 | 0 | 0 | 0 | 0 | 0 | 0 | 0 | 0 | 0 | 0 | 12
NO |  | 130 | 2012 | 1 | 11 | 11 |  | Arbuckle | Seminole | 138 | 138 | (2) Wood | 63.75 | 6.34 | 1 | 336400ACSR | 83544 | 3295249 | 3378793 | 0 | 0 | 0 | 0 | 0 | 0 | 0 | 0 | 0 | 0 | 0 | 0 | 0 | 0 | 0 | 0 | 0 | 0 | 0 | 0 | 12
NO |  | 130 | 2012 | 1 | 12 | 12 |  | Horseshoe Lake | Sooner | 138 | 138 | (2) Wood | 234.4 | 32.12 | 1 | 477000ACSR | 1110849 | 35725460 | 36836309 | 0 | 0 | 0 | 0 | 0 | 0 | 0 | 0 | 0 | 0 | 0 | 0 | 0 | 0 | 0 | 0 | 0 | 0 | 0 | 0 | 12
NO |  | 130 | 2012 | 1 | 13 | 13 |  | Osage | KG&E | 138 | 138 | (2) Wood | 34.26 | 0 | 1 | 477000ACSR | 75662 | 2556327 | 2631989 | 0 | 0 | 0 | 0 | 0 | 0 | 0 | 0 | 0 | 0 | 0 | 0 | 0 | 0 | 0 | 0 | 0 | 0 | 0 | 0 | 12
NO |  | 130 | 2012 | 1 | 14 | 14 |  | Horseshoe Lake | Lincoln County | 138 | 138 | (2) Wood | 59.61 | 0 | 1 | 636000ACSR | 335239 | 8668864 | 9004103 | 0 | 0 | 0 | 0 | 0 | 0 | 0 | 0 | 0 | 0 | 0 | 0 | 0 | 0 | 0 | 0 | 0 | 0 | 0 | 0 | 12
NO |  | 130 | 2012 | 1 | 15 | 15 |  | Bristow | Riverside | 138 | 138 | (2) Wood | 48.15 | 5.06 | 1 | 795000ACSR | 719738 | 8935380 | 9655118 | 0 | 0 | 0 | 0 | 0 | 0 | 0 | 0 | 0 | 0 | 0 | 0 | 0 | 0 | 0 | 0 | 0 | 0 | 0 | 0 | 12
NO |  | 130 | 2012 | 1 | 16 | 16 |  | Earlywine | Sunnyside | 138 | 138 | (2) Wood | 229.43 | 1.44 | 1 | 795000ACSR | 1463595 | 23360291 | 24823886 | 0 | 0 | 0 | 0 | 0 | 0 | 0 | 0 | 0 | 0 | 0 | 0 | 0 | 0 | 0 | 0 | 0 | 0 | 0 | 0 | 12
NO |  | 130 | 2012 | 1 | 17 | 17 |  | Arbuckle | Chickasaw | 138 | 138 | (2) Wood | 31.28 | 0 | 1 | 477000ACSR | 173451 | 2368436 | 2541887 | 0 | 0 | 0 | 0 | 0 | 0 | 0 | 0 | 0 | 0 | 0 | 0 | 0 | 0 | 0 | 0 | 0 | 0 | 0 | 0 | 12
NO |  | 130 | 2012 | 1 | 18 | 18 |  | Cimarron | Cornville | 138 | 138 | (2) Wood | 8.7 | 2.72 | 1 | 795000ACSR | 36475 | 475901 | 512376 | 0 | 0 | 0 | 0 | 0 | 0 | 0 | 0 | 0 | 0 | 0 | 0 | 0 | 0 | 0 | 0 | 0 | 0 | 0 | 0 | 12
NO |  | 130 | 2012 | 1 | 19 | 19 |  | Chicasaw | Russet | 138 | 138 | (2) Wood | 38.54 | 0 | 1 | 477000ACSR | 144742 | 2875556 | 3020298 | 0 | 0 | 0 | 0 | 0 | 0 | 0 | 0 | 0 | 0 | 0 | 0 | 0 | 0 | 0 | 0 | 0 | 0 | 0 | 0 | 12
NO |  | 130 | 2012 | 1 | 20 | 20 |  | Osage | Shidler | 138 | 138 | (2) Wood | 19.67 | 0 | 1 | 477000ACSR | 22778 | 690297 | 713075 | 0 | 0 | 0 | 0 | 0 | 0 | 0 | 0 | 0 | 0 | 0 | 0 | 0 | 0 | 0 | 0 | 0 | 0 | 0 | 0 | 12
NO |  | 130 | 2012 | 1 | 21 | 21 |  | Maud Tap | Paoli | 138 | 138 | (2) Wood | 58.44 | 0 | 1 | 795000ACSR | 197456 | 3303811 | 3501267 | 0 | 0 | 0 | 0 | 0 | 0 | 0 | 0 | 0 | 0 | 0 | 0 | 0 | 0 | 0 | 0 | 0 | 0 | 0 | 0 | 12
NO |  | 130 | 2012 | 1 | 22 | 22 |  | Arbuckle | Brown Tap | 138 | 138 | (2) Wood | 65.51 | 0 | 1 | 477000ACSR | 132882 | 4343186 | 4476068 | 0 | 0 | 0 | 0 | 0 | 0 | 0 | 0 | 0 | 0 | 0 | 0 | 0 | 0 | 0 | 0 | 0 | 0 | 0 | 0 | 12
NO |  | 130 | 2012 | 1 | 23 | 23 |  | Woodward District | Cleo Corner | 138 | 138 | (2) Wood | 57 | 4.3 | 1 | 266800ACSR | 48837 | 1643810 | 1692647 | 0 | 0 | 0 | 0 | 0 | 0 | 0 | 0 | 0 | 0 | 0 | 0 | 0 | 0 | 0 | 0 | 0 | 0 | 0 | 0 | 12
NO |  | 130 | 2012 | 1 | 24 | 24 |  | Bristow | Cushing | 138 | 138 | (2) Wood | 26.06 | 0 | 1 | 477000ACSR | 61515 | 1115839 | 1177354 | 0 | 0 | 0 | 0 | 0 | 0 | 0 | 0 | 0 | 0 | 0 | 0 | 0 | 0 | 0 | 0 | 0 | 0 | 0 | 0 | 12
NO |  | 130 | 2012 | 1 | 25 | 25 |  | Brown | Durant Area | 138 | 138 | (2) Wood | 41.35 | 0 | 1 | 477000ACSR | 140854 | 3189815 | 3330669 | 0 | 0 | 0 | 0 | 0 | 0 | 0 | 0 | 0 | 0 | 0 | 0 | 0 | 0 | 0 | 0 | 0 | 0 | 0 | 0 | 12
NO |  | 130 | 2012 | 1 | 26 | 26 |  | Seminole PSO | Fixico Sub | 138 | 138 | (1) Wood | 1.43 | 0 | 1 | 477000ACSR | 88803 | 71610 | 160413 | 0 | 0 | 0 | 0 | 0 | 0 | 0 | 0 | 0 | 0 | 0 | 0 | 0 | 0 | 0 | 0 | 0 | 0 | 0 | 0 | 12
NO |  | 130 | 2012 | 1 | 27 | 27 |  | El Reno | WFEC@Taloga | 138 | 138 | (2) Wood | 80.07 | 0 | 1 | 477000ACSR | 406442 | 5443049 | 5849491 | 0 | 0 | 0 | 0 | 0 | 0 | 0 | 0 | 0 | 0 | 0 | 0 | 0 | 0 | 0 | 0 | 0 | 0 | 0 | 0 | 12
NO |  | 130 | 2012 | 1 | 28 | 28 |  | Park Lane | Arbuckle | 138 | 138 | (2) Wood | 22.73 | 0 | 1 | 795000ACSR | 13990 | 965020 | 979010 | 0 | 0 | 0 | 0 | 0 | 0 | 0 | 0 | 0 | 0 | 0 | 0 | 0 | 0 | 0 | 0 | 0 | 0 | 0 | 0 | 12
NO |  | 130 | 2012 | 1 | 29 | 29 |  | Cleo Sub | S 4th St Sub | 138 | 138 | (2) Wood | 30.96 | 0 | 1 | 795000ACSR | 63508 | 1612158 | 1675666 | 0 | 0 | 0 | 0 | 0 | 0 | 0 | 0 | 0 | 0 | 0 | 0 | 0 | 0 | 0 | 0 | 0 | 0 | 0 | 0 | 12
NO |  | 130 | 2012 | 1 | 30 | 30 |  | Glenwood | Woodring | 138 | 138 | (2) Wood | 16.5 | 0 | 1 | 795000ACSR | 193208 | 2598151 | 2791359 | 0 | 0 | 0 | 0 | 0 | 0 | 0 | 0 | 0 | 0 | 0 | 0 | 0 | 0 | 0 | 0 | 0 | 0 | 0 | 0 | 12
NO |  | 130 | 2012 | 1 | 31 | 31 |  | Breckinridge Tap | NE Enid Sub | 138 | 138 | (2) Steel | 6.73 | 0 | 1 | 795000ACSR | 55301 | 1318080 | 1373381 | 0 | 0 | 0 | 0 | 0 | 0 | 0 | 0 | 0 | 0 | 0 | 0 | 0 | 0 | 0 | 0 | 0 | 0 | 0 | 0 | 12
NO |  | 130 | 2012 | 1 | 32 | 32 |  | Dewey | Iodine | 138 | 138 | (1) Wood | 23.47 | 0 | 1 | 795000ACSR | 82284 | 1284845 | 1367129 | 0 | 0 | 0 | 0 | 0 | 0 | 0 | 0 | 0 | 0 | 0 | 0 | 0 | 0 | 0 | 0 | 0 | 0 | 0 | 0 | 12
NO |  | 130 | 2012 | 1 | 33 | 33 |  | Polecat Creek Tap | Polecat Creek Sub | 138 | 138 | (2) Steel | 1.55 | 0 | 1 | 477000ACSR | 513 | 732828 | 733341 | 0 | 0 | 0 | 0 | 0 | 0 | 0 | 0 | 0 | 0 | 0 | 0 | 0 | 0 | 0 | 0 | 0 | 0 | 0 | 0 | 12
NO |  | 130 | 2012 | 1 | 34 | 34 |  | SE 15th | Glendale Sub | 138 | 138 | (2) Steel | 2.05 | 0 | 1 | 795000ACSR | 233786 | 558618 | 792404 | 0 | 0 | 0 | 0 | 0 | 0 | 0 | 0 | 0 | 0 | 0 | 0 | 0 | 0 | 0 | 0 | 0 | 0 | 0 | 0 | 12
NO |  | 130 | 2012 | 1 | 35 | 35 |  | Chitwood | Garber | 138 | 138 | (1) Steel | 5.84 | 0 | 1 | 795000ACSR | 1179261 | 2863404 | 4042665 | 0 | 0 | 0 | 0 | 0 | 0 | 0 | 0 | 0 | 0 | 0 | 0 | 0 | 0 | 0 | 0 | 0 | 0 | 0 | 0 | 12
NO |  | 130 | 2012 | 2 | 1 | 1 |  | NE Enid | Glenwood | 138 | 138 | (1) Steel | 8.07 | 0 | 1 | 795000ACSR | 16760 | 2779178 | 2795938 | 0 | 0 | 0 | 0 | 0 | 0 | 0 | 0 | 0 | 0 | 0 | 0 | 0 | 0 | 0 | 0 | 0 | 0 | 0 | 0 | 12
NO |  | 130 | 2012 | 2 | 2 | 2 |  | Division | Piedmont | 138 | 138 | (1) Steel | 7.99 | 0.81 | 1 | 795000ACSR | 1426429 | 3123950 | 4550379 | 0 | 0 | 0 | 0 | 0 | 0 | 0 | 0 | 0 | 0 | 0 | 0 | 0 | 0 | 0 | 0 | 0 | 0 | 0 | 0 | 12
NO |  | 130 | 2012 | 2 | 3 | 3 |  | Woodward | Iodine | 138 | 138 | (1) Steel | 13.56 | 2.32 | 1 | 795000ACSR | 623718 | 6322925 | 6946643 | 0 | 0 | 0 | 0 | 0 | 0 | 0 | 0 | 0 | 0 | 0 | 0 | 0 | 0 | 0 | 0 | 0 | 0 | 0 | 0 | 12
NO |  | 130 | 2012 | 2 | 4 | 4 |  | Centennial | Woodward | 138 | 138 | (1) Steel | 33.17 | 0 | 1 | 477000ACSR | 201920 | 9391133 | 9593053 | 0 | 0 | 0 | 0 | 0 | 0 | 0 | 0 | 0 | 0 | 0 | 0 | 0 | 0 | 0 | 0 | 0 | 0 | 0 | 0 | 12
NO |  | 130 | 2012 | 2 | 5 | 5 |  | Arcadia Tap | Louis Garber | 138 | 138 | (1) Steel | 5.7 | 0 | 1 | 795000ACSR | 0 | 1231150 | 1231150 | 0 | 0 | 0 | 0 | 0 | 0 | 0 | 0 | 0 | 0 | 0 | 0 | 0 | 0 | 0 | 0 | 0 | 0 | 0 | 0 | 12
NO |  | 130 | 2012 | 2 | 6 | 6 |  | Enid Industrial Tap | Enid Industrial | 138 | 138 | (1) Steel | 2.61 | 0 | 1 | 795000ACSR | 73093 | 1347509 | 1420602 | 0 | 0 | 0 | 0 | 0 | 0 | 0 | 0 | 0 | 0 | 0 | 0 | 0 | 0 | 0 | 0 | 0 | 0 | 0 | 0 | 12
NO |  | 130 | 2012 | 2 | 7 | 7 |  | McClain Sub | 134th & Penn Tap | 138 | 138 | (1) Steel | 4.99 | 0 | 1 | 1020AL23 | 644515 | 6646914 | 7291429 | 0 | 0 | 0 | 0 | 0 | 0 | 0 | 0 | 0 | 0 | 0 | 0 | 0 | 0 | 0 | 0 | 0 | 0 | 0 | 0 | 12
NO |  | 130 | 2012 | 2 | 8 | 8 |  | Bennington | Bluebird | 138 | 138 | (1) Steel | 4.1 | 0 | 1 | 477000AS33 | 104979 | 1828342 | 1933321 | 0 | 0 | 0 | 0 | 0 | 0 | 0 | 0 | 0 | 0 | 0 | 0 | 0 | 0 | 0 | 0 | 0 | 0 | 0 | 0 | 12
NO |  | 130 | 2012 | 2 | 9 | 9 |  | OU Spirit Wind Farm | Woodward EHV | 138 | 138 | (1) Steel | 7.42 | 0 | 1 | 795000AS33 | 0 | 3422613 | 3422613 | 0 | 0 | 0 | 0 | 0 | 0 | 0 | 0 | 0 | 0 | 0 | 0 | 0 | 0 | 0 | 0 | 0 | 0 | 0 | 0 | 12
NO |  | 130 | 2012 | 2 | 10 | 10 |  | Woodward Dist EHV | Woodward Dist Line 1 | 138 | 138 | (1) Steel | 4.4 | 0 | 1 | 795000AS33 | 57670 | 3662963 | 3720633 | 0 | 0 | 0 | 0 | 0 | 0 | 0 | 0 | 0 | 0 | 0 | 0 | 0 | 0 | 0 | 0 | 0 | 0 | 0 | 0 | 12
NO |  | 130 | 2012 | 2 | 11 | 11 |  | Woodward Dist EHV | Woodward Dist Line 2 | 138 | 138 | (1) Steel | 8.86 | 0 | 1 | 795000AS33 | 152359 | 4778136 | 4930495 | 0 | 0 | 0 | 0 | 0 | 0 | 0 | 0 | 0 | 0 | 0 | 0 | 0 | 0 | 0 | 0 | 0 | 0 | 0 | 0 | 12
NO |  | 130 | 2012 | 2 | 12 | 12 |  | Bellcow | Bristow | 138 | 138 | (1) Steel | 33.45 | 0 | 1 | 795000AS33 | 865447 | 2395003 | 3260450 | 0 | 0 | 0 | 0 | 0 | 0 | 0 | 0 | 0 | 0 | 0 | 0 | 0 | 0 | 0 | 0 | 0 | 0 | 0 | 0 | 12
NO |  | 130 | 2012 | 2 | 13 | 13 |  | Deadman Creek Tap | Deadman Creek | 138 | 138 | (1) Steel | 5.27 | 0 | 1 | 795000ACSR | 116408 | 1476035 | 1592443 | 0 | 0 | 0 | 0 | 0 | 0 | 0 | 0 | 0 | 0 | 0 | 0 | 0 | 0 | 0 | 0 | 0 | 0 | 0 | 0 | 12
NO |  | 130 | 2012 | 2 | 15 | 15 |  | Johnston County | Caney Creek | 138 | 138 | (1) Steel | 27.07 | 0 | 1 | 795000ACSR | 474979 | 13745956 | 14220935 | 0 | 0 | 0 | 0 | 0 | 0 | 0 | 0 | 0 | 0 | 0 | 0 | 0 | 0 | 0 | 0 | 0 | 0 | 0 | 0 | 12
NO |  | 130 | 2012 | 0 | 36 | 36 |  | TOTAL |  | 0 | 0 |  | 4704.8 | 341.46 | 84 |  | 64549863 | 929104897 | 993654760 | 12720076 | 1270891 | 7553 | 13998520 | 0 | 0 | 0 | 0 | 0 | 0 | 0 | 0 | 0 | 0 | 0 | 0 | 0 | 0 | 0 | 0 | 12
NO |  | 130 | 2012 | 0 | 17 | 17 |  | Sooner | Rose Hill | 345 | 345 | (1) Steel | 43.1 | 0 | 1 | 1590ACSR | 10726975 | 131352157 | 142079132 | 0 | 0 | 0 | 0 | 0 | 0 | 0 | 0 | 0 | 0 | 0 | 0 | 0 | 0 | 0 | 0 | 0 | 0 | 0 | 0 | 12
NO |  | 130 | 2012 | 1 | 2 | 2 |  | Helburg | Altus | 161 | 161 | (1) Steel | 5.77 | 0 | 1 | 795AS33ACSR | 89942 | 1434494 | 1524436 | 0 | 0 | 0 | 0 | 0 | 0 | 0 | 0 | 0 | 0 | 0 | 0 | 0 | 0 | 0 | 0 | 0 | 0 | 0 | 0 | 12
NO |  | 130 | 2012 | 2 | 14 | 14 |  | Warwick | Bellcow | 138 | 138 | (1) Steel | 10.8 | 0 | 1 | 795000ACSR | 1240184 | 4859056 | 6099240 | 0 | 0 | 0 | 0 | 0 | 0 | 0 | 0 | 0 | 0 | 0 | 0 | 0 | 0 | 0 | 0 | 0 | 0 | 0 | 0 | 12
NO |  | 130 | 2012 | 2 | 17 | 17 |  | Bristow | Pecan Creek | 138 | 138 | (2) Wood | 47.02 | 5.74 | 1 |  | 0 | 0 | 0 | 0 | 0 | 0 | 0 | 0 | 0 | 0 | 0 | 0 | 0 | 0 | 0 | 0 | 0 | 0 | 0 | 0 | 0 | 0 | 0 | 12
NO |  | 130 | 2012 | 1 | 4 | 4 |  | Igo | Razorback | 161 | 1610 | (1) Steel | 9.52 | 0 | 1 | 795000ACSR | 127987 | 8519794 | 8647781 | 0 | 0 | 0 | 0 | 0 | 0 | 0 | 0 | 0 | 0 | 0 | 0 | 0 | 0 | 0 | 0 | 0 | 0 | 0 | 0 | 12
NO |  | 130 | 2012 | 1 | 6 | 6 |  | Arklahoma | Danville | 154 | 154 | (2) Wood | 0 | 0 | 0 | 250V12CU | 101 | 860282 | 860383 | 0 | 0 | 0 | 0 | 0 | 0 | 0 | 0 | 0 | 0 | 0 | 0 | 0 | 0 | 0 | 0 | 0 | 0 | 0 | 0 | 12
NO |  | 130 | 2012 | 2 | 16 | 16 |  | Tall Bear Tap | Tall Bear | 138 | 138 | (1) Steel | 1.61 | 0 | 1 | 795000ACSR | 612 | 3059836 | 3060448 | 0 | 0 | 0 | 0 | 0 | 0 | 0 | 0 | 0 | 0 | 0 | 0 | 0 | 0 | 0 | 0 | 0 | 0 | 0 | 0 | 12
SI/SI | A | 130 | 2012 | 2 | 19 | 19 |  | 69 KV |  | 69 | 69 |  | 1413.64 | 79 | 0 |  | 4248229 | 136203601 | 140451830 | 3822065 | 381871 | 0 | 4203936 | 0 | 0 | 0 | 0 | 0 | 0 | 0 | 0 | 0 | 0 | 0 | 0 | 0 | 0 | 0 | 0 | 12
NO |  | 130 | 2012 | 2 | 20 | 20 |  | Undistributed Rents |  | 0 | 0 |  | 0 | 0 | 0 |  | 0 | 0 | 0 | 0 | 0 | 7553 | 7553 | 0 | 0 | 0 | 0 | 0 | 0 | 0 | 0 | 0 | 0 | 0 | 0 | 0 | 0 | 0 | 0 | 12
NO |  | 226 | 2012 | 0 | 1 | 1 |  | Bonanza | Vernal | 138 | 138 | Wood "H" | 25 | 0 | 1 | 1590 ACSRSD | 145333 | 3316255 | 3461588 | 0 | 0 | 0 | 0 | 0 | 0 | 0 | 0 | 0 | 0 | 0 | 0 | 0 | 0 | 0 | 0 | 0 | 0 | 0 | 0 | 12
NO |  | 226 | 2012 | 0 | 2 | 2 |  | Bonanza | SW Rangley | 138 | 138 | Wood "H" | 26 | 0 | 1 | 1590 ACSRSD | 142467 | 3250864 | 3393331 | 0 | 0 | 0 | 0 | 0 | 0 | 0 | 0 | 0 | 0 | 0 | 0 | 0 | 0 | 0 | 0 | 0 | 0 | 0 | 0 | 12
NO |  | 226 | 2012 | 0 | 3 | 3 |  | Bonanza | Upalco | 138 | 138 | Steel tower | 3 | 48 | 1 | 1590 ACSRSD | 266103 | 6072017 | 6338120 | 0 | 0 | 0 | 0 | 0 | 0 | 0 | 0 | 0 | 0 | 0 | 0 | 0 | 0 | 0 | 0 | 0 | 0 | 0 | 0 | 12
NO |  | 226 | 2012 | 0 | 4 | 4 |  | Bonanza | Mona | 345 | 345 | Steel tower | 171 | 0 | 1 | 1590 ACSRSD | 3539985 | 80776504 | 84316489 | 0 | 0 | 0 | 0 | 0 | 0 | 0 | 0 | 0 | 0 | 0 | 0 | 0 | 0 | 0 | 0 | 0 | 0 | 0 | 0 | 12
NO |  | 226 | 2012 | 0 | 5 | 5 |  | Bonanza | Chapita Dead End | 138 | 138 | Wood "H" | 0.7 | 0 | 1 | 1272 ACSR | 0 | 352122 | 352122 | 0 | 0 | 0 | 0 | 0 | 0 | 0 | 0 | 0 | 0 | 0 | 0 | 0 | 0 | 0 | 0 | 0 | 0 | 0 | 0 | 12
NO |  | 226 | 2012 | 0 | 36 | 36 |  | TOTAL |  | 0 | 0 |  | 225.7 | 48 | 5 |  | 4093888 | 93767762 | 97861650 | 0 | 0 | 0 | 0 | 0 | 0 | 0 | 0 | 0 | 0 | 0 | 0 | 0 | 0 | 0 | 0 | 0 | 0 | 0 | 0 | 12
NO |  | 11 | 2012 | 0 | 1 | 1 |  | ORRINGTON | BAILEYVILLE | 345 | 0 | WOOD POLE | 84.4 | 0 | 2 | 1192 ACSR | 0 | 0 | 0 | 0 | 0 | 0 | 0 | 0 | 0 | 0 | 0 | 0 | 0 | 0 | 0 | 0 | 0 | 0 | 0 | 0 | 0 | 0 | 0 | 12
NO |  | 11 | 2012 | 0 | 2 | 2 |  | CHESTER | CHESTER | 345 | 0 | STEEL POLE | 0.18 | 0 | 2 | 1192 ACSR | 0 | 0 | 0 | 0 | 0 | 0 | 0 | 0 | 0 | 0 | 0 | 0 | 0 | 0 | 0 | 0 | 0 | 0 | 0 | 0 | 0 | 0 | 0 | 12
NO |  | 11 | 2012 | 0 | 3 | 3 |  | ELLSWORTH FALLS | TRENTON | 115 | 0 | WOOD POLE | 14.3 | 0 | 1 | 795 ACSR | 0 | 0 | 0 | 0 | 0 | 0 | 0 | 0 | 0 | 0 | 0 | 0 | 0 | 0 | 0 | 0 | 0 | 0 | 0 | 0 | 0 | 0 | 0 | 12
NO |  | 11 | 2012 | 0 | 4 | 4 |  | ORRINGTON | ELLSWORTH FALLS | 115 | 0 | WOOD POLE | 20.67 | 0 | 1 | 795 ACSR | 0 | 0 | 0 | 0 | 0 | 0 | 0 | 0 | 0 | 0 | 0 | 0 | 0 | 0 | 0 | 0 | 0 | 0 | 0 | 0 | 0 | 0 | 0 | 12
NO |  | 11 | 2012 | 0 | 5 | 5 |  | CHESTER | TA R7 WELS | 115 | 0 | H-FRAME | 17.26 | 0 | 1 | 795 ACSR | 0 | 0 | 0 | 0 | 0 | 0 | 0 | 0 | 0 | 0 | 0 | 0 | 0 | 0 | 0 | 0 | 0 | 0 | 0 | 0 | 0 | 0 | 0 | 12
NO |  | 11 | 2012 | 0 | 6 | 6 |  | CHESTER | CHESTER | 115 | 0 | H-FRAME | 0.37 | 0 | 1 | 795 ACSR | 0 | 0 | 0 | 0 | 0 | 0 | 0 | 0 | 0 | 0 | 0 | 0 | 0 | 0 | 0 | 0 | 0 | 0 | 0 | 0 | 0 | 0 | 0 | 12
NO |  | 11 | 2012 | 0 | 7 | 7 |  | ORRINGTON | BUCKSPORT | 115 | 0 | H-FRAME | 5.36 | 0 | 1 | 795 ACSR | 0 | 0 | 0 | 0 | 0 | 0 | 0 | 0 | 0 | 0 | 0 | 0 | 0 | 0 | 0 | 0 | 0 | 0 | 0 | 0 | 0 | 0 | 0 | 12
NO |  | 11 | 2012 | 0 | 8 | 8 |  | VEAZIE | JONESBORO | 115 | 0 | H-FRAME | 60.17 | 0 | 1 | 4/0 & 795 ACSR | 0 | 0 | 0 | 0 | 0 | 0 | 0 | 0 | 0 | 0 | 0 | 0 | 0 | 0 | 0 | 0 | 0 | 0 | 0 | 0 | 0 | 0 | 0 | 12
NO |  | 11 | 2012 | 0 | 9 | 9 |  | CLIFTON | ELLSWORTH FALLS | 115 | 0 | H-FRAME | 13.08 | 0 | 1 | 795 ACSR | 0 | 0 | 0 | 0 | 0 | 0 | 0 | 0 | 0 | 0 | 0 | 0 | 0 | 0 | 0 | 0 | 0 | 0 | 0 | 0 | 0 | 0 | 0 | 12
NO |  | 11 | 2012 | 0 | 10 | 10 |  | ELLSWORTH FALLS | ELLSWORTH FALLS | 115 | 0 | WOOD POLE | 0.59 | 0 | 1 | 266 & 795 ACSR | 0 | 0 | 0 | 0 | 0 | 0 | 0 | 0 | 0 | 0 | 0 | 0 | 0 | 0 | 0 | 0 | 0 | 0 | 0 | 0 | 0 | 0 | 0 | 12
NO |  | 11 | 2012 | 0 | 11 | 11 |  | COLUMBIA | HARRINGTON | 115 | 0 | H-FRAME | 0.7 | 0 | 1 | 266 ACSR | 0 | 0 | 0 | 0 | 0 | 0 | 0 | 0 | 0 | 0 | 0 | 0 | 0 | 0 | 0 | 0 | 0 | 0 | 0 | 0 | 0 | 0 | 0 | 12
NO |  | 11 | 2012 | 0 | 12 | 12 |  | ORRINGTON | BUCKSPORT | 115 | 0 | H-FRAME | 5.36 | 0 | 1 | 795 ACSR | 0 | 0 | 0 | 0 | 0 | 0 | 0 | 0 | 0 | 0 | 0 | 0 | 0 | 0 | 0 | 0 | 0 | 0 | 0 | 0 | 0 | 0 | 0 | 12
NO |  | 11 | 2012 | 0 | 13 | 13 |  | ORRINGTON | VEAZIE | 115 | 0 | STEEL POLE | 7.25 | 0 | 1 | 795 ACSR | 0 | 0 | 0 | 0 | 0 | 0 | 0 | 0 | 0 | 0 | 0 | 0 | 0 | 0 | 0 | 0 | 0 | 0 | 0 | 0 | 0 | 0 | 0 | 12
NO |  | 11 | 2012 | 0 | 14 | 14 |  | ORRINGTON | ORRINGTON | 115 | 0 | H-FRAME | 4.07 | 0 | 1 | 266 ACSR | 0 | 0 | 0 | 0 | 0 | 0 | 0 | 0 | 0 | 0 | 0 | 0 | 0 | 0 | 0 | 0 | 0 | 0 | 0 | 0 | 0 | 0 | 0 | 12
NO |  | 11 | 2012 | 0 | 15 | 15 |  | ORRINGTON | VEAZIE | 115 | 0 | H-FRAME | 7.25 | 0 | 1 | 795 ACSR | 0 | 0 | 0 | 0 | 0 | 0 | 0 | 0 | 0 | 0 | 0 | 0 | 0 | 0 | 0 | 0 | 0 | 0 | 0 | 0 | 0 | 0 | 0 | 12
NO |  | 11 | 2012 | 0 | 16 | 16 |  | ORRINGTON | VEAZIE | 115 | 0 | H-FRAME | 7.25 | 0 | 1 | 795 ACSR | 0 | 0 | 0 | 0 | 0 | 0 | 0 | 0 | 0 | 0 | 0 | 0 | 0 | 0 | 0 | 0 | 0 | 0 | 0 | 0 | 0 | 0 | 0 | 12
NO |  | 11 | 2012 | 0 | 17 | 17 |  | VEAZIE | CHESTER | 115 | 0 | H-FRAME | 43.48 | 0 | 1 | 795 ACSR | 0 | 0 | 0 | 0 | 0 | 0 | 0 | 0 | 0 | 0 | 0 | 0 | 0 | 0 | 0 | 0 | 0 | 0 | 0 | 0 | 0 | 0 | 0 | 12
NO |  | 11 | 2012 | 0 | 18 | 18 |  | WALTHAM | SULLIVAN | 115 | 0 | STEEL POLE | 21.74 | 0 | 1 | 795 ACSR | 0 | 0 | 0 | 0 | 0 | 0 | 0 | 0 | 0 | 0 | 0 | 0 | 0 | 0 | 0 | 0 | 0 | 0 | 0 | 0 | 0 | 0 | 0 | 12
NO |  | 11 | 2012 | 0 | 19 | 19 |  | SULLIVAN | COLUMBIA | 115 | 0 | STEEL POLE | 25.21 | 0 | 1 | 795 ACSR | 0 | 0 | 0 | 0 | 0 | 0 | 0 | 0 | 0 | 0 | 0 | 0 | 0 | 0 | 0 | 0 | 0 | 0 | 0 | 0 | 0 | 0 | 0 | 12
NO |  | 11 | 2012 | 0 | 21 | 21 |  |  |  | 46 | 0 | OVERHEAD | 282.66 | 0 | 0 |  | 0 | 0 | 0 | 0 | 0 | 0 | 0 | 0 | 0 | 0 | 0 | 0 | 0 | 0 | 0 | 0 | 0 | 0 | 0 | 0 | 0 | 0 | 0 | 12
NO |  | 11 | 2012 | 0 | 22 | 22 |  |  |  | 46 | 0 | SUBMARINE | 0.44 | 0 | 0 |  | 0 | 0 | 0 | 0 | 0 | 0 | 0 | 0 | 0 | 0 | 0 | 0 | 0 | 0 | 0 | 0 | 0 | 0 | 0 | 0 | 0 | 0 | 0 | 12
NO |  | 11 | 2012 | 0 | 24 | 24 |  |  |  | 35 | 0 | OVERHEAD | 246.6 | 0 | 0 |  | 0 | 0 | 0 | 0 | 0 | 0 | 0 | 0 | 0 | 0 | 0 | 0 | 0 | 0 | 0 | 0 | 0 | 0 | 0 | 0 | 0 | 0 | 0 | 12
NO |  | 11 | 2012 | 0 | 36 | 36 |  | TOTAL |  | 0 | 0 |  | 868.39 | 0 | 21 |  | 0 | 0 | 0 | 0 | 0 | 0 | 0 | 0 | 0 | 0 | 0 | 0 | 0 | 0 | 0 | 0 | 0 | 0 | 0 | 0 | 0 | 0 | 0 | 12
SI/SI | A | 213 | 2012 | 0 | 1 | 1 |  | NA | NA | 34.5 | 34.5 | 1 | 840.99 | 0 | 0 | 4/0-477 MCM | 0 | 39360430 | 39360430 | 0 | 0 | 0 | 732816.8341 | 0 | 0 | 0 | 0 | 0 | 0 | 0 | 0 | 0 | 0 | 0 | 0 | 0 | 0 | 0 | 0 | 12
SI/SI | A | 213 | 2012 | 0 | 2 | 2 |  | NA | NA | 69 | 69 | 1 & 2 | 261.8 | 0 | 0 | 1/0-477 MCM | 0 | 11827296 | 11827296 | 0 | 0 | 0 | 220201.9036 | 0 | 0 | 0 | 0 | 0 | 0 | 0 | 0 | 0 | 0 | 0 | 0 | 0 | 0 | 0 | 0 | 12
SI/SI | A | 213 | 2012 | 0 | 3 | 3 |  | NA | NA | 115 | 115 | 1 & 2 | 506.07 | 0 | 0 | 4/0-795 MCM | 0 | 38354334 | 38354334 | 0 | 0 | 0 | 714085.2277 | 0 | 0 | 0 | 0 | 0 | 0 | 0 | 0 | 0 | 0 | 0 | 0 | 0 | 0 | 0 | 0 | 12
NO |  | 213 | 2012 | 0 | 4 | 4 |  | Knoll | Salina Summit | 230 | 230 | 2 | 61.2 | 0 | 1 | 927 MCM | 0 | 12192787 | 12192787 | 0 | 0 | 0 | 0 | 0 | 0 | 0 | 0 | 0 | 0 | 0 | 0 | 0 | 0 | 0 | 0 | 0 | 0 | 0 | 0 | 12
NO |  | 213 | 2012 | 0 | 5 | 5 |  | Heizer | Mullergren | 230 | 230 | 2 | 0.1 | 0 | 1 | 954 MCM | 0 | 19923 | 19923 | 0 | 0 | 0 | 0 | 0 | 0 | 0 | 0 | 0 | 0 | 0 | 0 | 0 | 0 | 0 | 0 | 0 | 0 | 0 | 0 | 12
NO |  | 213 | 2012 | 0 | 36 | 36 |  | TOTAL |  | 0 | 0 |  | 1670.16 | 0 | 2 |  | 2809117 | 101754770 | 104563887 | 897481 | 965127 | 84174 | 1946782 | 0 | 0 | 0 | 0 | 0 | 0 | 0 | 0 | 0 | 0 | 0 | 0 | 0 | 0 | 0 | 0 | 12
NO |  | 213 | 2012 | 0 | 8 | 8 |  |  |  | 0 | 0 |  | 0 | 0 | 0 |  | 2809117 | 0 | 2809117 | 897481 | 965127 | 84174 | 1946782 | 0 | 0 | 0 | 0 | 0 | 0 | 0 | 0 | 0 | 0 | 0 | 0 | 0 | 0 | 0 | 0 | 12
NO |  | 321 | 2012 | 0 | 36 | 36 |  | TOTAL |  | 0 | 0 |  | 0 | 0 | 0 |  | 0 | 0 | 0 | 0 | 0 | 0 | 0 | 0 | 0 | 0 | 0 | 0 | 0 | 0 | 0 | 0 | 0 | 0 | 0 | 0 | 0 | 0 | 0 | 12
NO |  | 227 | 2012 | 0 | 1 | 1 |  | Atlanta | Airport | 138 | 138 | single wood | 30.62 | 0 | 1 | 477 ACSR | 106546 | 2129932 | 2236478 | 0 | 0 | 0 | 0 | 0 | 0 | 0 | 0 | 0 | 0 | 0 | 0 | 0 | 0 | 0 | 0 | 0 | 0 | 0 | 0 | 12
NO |  | 227 | 2012 | 0 | 2 | 2 |  | Hersey | Leroy | 69 | 138 | single wood | 14.57 | 0 | 1 | 477 ACSR | 65813 | 1121447 | 1187260 | 0 | 0 | 0 | 0 | 0 | 0 | 0 | 0 | 0 | 0 | 0 | 0 | 0 | 0 | 0 | 0 | 0 | 0 | 0 | 0 | 12
NO |  | 227 | 2012 | 0 | 3 | 3 |  | Lake County | Pere Marquette | 138 | 138 | single wood | 18.44 | 0 | 1 | 477 ACSR | 125777 | 1381721 | 1507498 | 0 | 0 | 0 | 0 | 0 | 0 | 0 | 0 | 0 | 0 | 0 | 0 | 0 | 0 | 0 | 0 | 0 | 0 | 0 | 0 | 12
NO |  | 227 | 2012 | 0 | 4 | 4 |  | Livingston | Atlanta | 138 | 138 | single wood | 31.17 | 0 | 1 | 477 ACSR | 65312 | 632129 | 697441 | 0 | 0 | 0 | 0 | 0 | 0 | 0 | 0 | 0 | 0 | 0 | 0 | 0 | 0 | 0 | 0 | 0 | 0 | 0 | 0 | 12
NO |  | 227 | 2012 | 0 | 5 | 5 |  | South Boardman | Leroy | 69 | 138 | H-frame wood | 47.33 | 0 | 1 | 477 ACSR | 27311 | 1353452 | 1380763 | 0 | 0 | 0 | 0 | 0 | 0 | 0 | 0 | 0 | 0 | 0 | 0 | 0 | 0 | 0 | 0 | 0 | 0 | 0 | 0 | 12
NO |  | 227 | 2012 | 0 | 6 | 6 |  | Lake County | Bass Lake | 69 | 138 | single wood | 8.27 | 0 | 1 | 795 ACSS | 16630 | 1768160 | 1784790 | 0 | 0 | 0 | 0 | 0 | 0 | 0 | 0 | 0 | 0 | 0 | 0 | 0 | 0 | 0 | 0 | 0 | 0 | 0 | 0 | 12
NO |  | 227 | 2012 | 0 | 7 | 7 |  | South Boardman | Westwood | 69 | 138 | single wood | 11.62 | 0 | 1 | 795 ACSS | 95643 | 2344297 | 2439940 | 0 | 0 | 0 | 0 | 0 | 0 | 0 | 0 | 0 | 0 | 0 | 0 | 0 | 0 | 0 | 0 | 0 | 0 | 0 | 0 | 12
NO |  | 227 | 2012 | 0 | 8 | 8 |  | Corwith Tap |  | 138 | 138 | single wood | 0.21 | 0 | 1 | 336.4 ACSR | 18000 | 45647 | 63647 | 0 | 0 | 0 | 0 | 0 | 0 | 0 | 0 | 0 | 0 | 0 | 0 | 0 | 0 | 0 | 0 | 0 | 0 | 0 | 0 | 12
NO |  | 227 | 2012 | 0 | 9 | 9 |  | Odawa Tap |  | 138 | 138 | single wood | 0.06 | 0 | 1 | 477 ACSR | 0 | 140002 | 140002 | 0 | 0 | 0 | 0 | 0 | 0 | 0 | 0 | 0 | 0 | 0 | 0 | 0 | 0 | 0 | 0 | 0 | 0 | 0 | 0 | 12
NO |  | 227 | 2012 | 0 | 10 | 10 |  | Elmira | Gaylord | 69 | 138 | single wood | 7.05 | 0 | 1 | 795 ACSS | 72416 | 3985001 | 4057417 | 0 | 0 | 0 | 0 | 0 | 0 | 0 | 0 | 0 | 0 | 0 | 0 | 0 | 0 | 0 | 0 | 0 | 0 | 0 | 0 | 12
NO |  | 227 | 2012 | 0 | 11 | 11 |  | Gaylord Gen | Gaylord OCB | 69 | 138 | single wood | 7.32 | 0 | 2 | 795 ACSS | 6133 | 162685 | 168818 | 0 | 0 | 0 | 0 | 0 | 0 | 0 | 0 | 0 | 0 | 0 | 0 | 0 | 0 | 0 | 0 | 0 | 0 | 0 | 0 | 12
NO |  | 227 | 2012 | 0 | 12 | 12 |  | Grawn | Eastbay | 69 | 138 | single wood | 11.75 | 0 | 1 | 795 ACSS | 165215 | 3193386 | 3358601 | 0 | 0 | 0 | 0 | 0 | 0 | 0 | 0 | 0 | 0 | 0 | 0 | 0 | 0 | 0 | 0 | 0 | 0 | 0 | 0 | 12
NO |  | 227 | 2012 | 0 | 13 | 13 |  | Grawn | Gray | 69 | 138 | single wood | 8.73 | 0 | 1 | 795 ACSS | 181157 | 2328746 | 2509903 | 0 | 0 | 0 | 0 | 0 | 0 | 0 | 0 | 0 | 0 | 0 | 0 | 0 | 0 | 0 | 0 | 0 | 0 | 0 | 0 | 12
NO |  | 227 | 2012 | 0 | 14 | 14 |  | Dayton | Judd | 120 | 120 | steel | 0.78 | 0 | 1 | 954 ACSRDual | 0 | 0 | 0 | 0 | 0 | 0 | 0 | 0 | 0 | 0 | 0 | 0 | 0 | 0 | 0 | 0 | 0 | 0 | 0 | 0 | 0 | 0 | 0 | 12
NO |  | 227 | 2012 | 0 | 15 | 15 |  | Alba Tap |  | 138 | 138 | single wood | 0.36 | 0 | 1 | 266.8 ACSR | 0 | 178206 | 178206 | 0 | 0 | 0 | 0 | 0 | 0 | 0 | 0 | 0 | 0 | 0 | 0 | 0 | 0 | 0 | 0 | 0 | 0 | 0 | 0 | 12
NO |  | 227 | 2012 | 0 | 16 | 16 |  | Redwood | Donaldson Creek | 138 | 138 | single wood | 0.25 | 0 | 1 | 336.4 ACSR | 0 | 0 | 0 | 0 | 0 | 0 | 0 | 0 | 0 | 0 | 0 | 0 | 0 | 0 | 0 | 0 | 0 | 0 | 0 | 0 | 0 | 0 | 0 | 12
NO |  | 227 | 2012 | 0 | 17 | 17 |  | Lake County | Plains Junction | 69 | 138 | single wood | 14.89 | 0 | 1 | 795 ACSS | 80726 | 4895652 | 4976378 | 0 | 0 | 0 | 0 | 0 | 0 | 0 | 0 | 0 | 0 | 0 | 0 | 0 | 0 | 0 | 0 | 0 | 0 | 0 | 0 | 12
NO |  | 227 | 2012 | 0 | 18 | 18 |  | Advance | Hayes Junction | 69 | 138 | single wood | 7.77 | 0 | 1 | 795 ACSS | 68095 | 3142505 | 3210600 | 0 | 0 | 0 | 0 | 0 | 0 | 0 | 0 | 0 | 0 | 0 | 0 | 0 | 0 | 0 | 0 | 0 | 0 | 0 | 0 | 12
NO |  | 227 | 2012 | 0 | 19 | 19 |  | Blendon | Fairview | 69 | 138 | single wood | 7.49 | 0 | 1 | 795 ACSS | 0 | 2269166 | 2269166 | 0 | 0 | 0 | 0 | 0 | 0 | 0 | 0 | 0 | 0 | 0 | 0 | 0 | 0 | 0 | 0 | 0 | 0 | 0 | 0 | 12
NO |  | 227 | 2012 | 0 | 20 | 20 |  | Copemish | Brethren | 69 | 138 | single wood | 10.81 | 0 | 1 | 795 ACSS | 117985 | 3966541 | 4084526 | 0 | 0 | 0 | 0 | 0 | 0 | 0 | 0 | 0 | 0 | 0 | 0 | 0 | 0 | 0 | 0 | 0 | 0 | 0 | 0 | 12
NO |  | 227 | 2012 | 0 | 21 | 21 |  | Clinton Tap |  | 69 | 138 | single wood | 7.38 | 0 | 2 | 795 ACSS | 0 | 3373487 | 3373487 | 0 | 0 | 0 | 0 | 0 | 0 | 0 | 0 | 0 | 0 | 0 | 0 | 0 | 0 | 0 | 0 | 0 | 0 | 0 | 0 | 12
NO |  | 227 | 2012 | 0 | 22 | 22 |  | Clinton | Chester | 69 | 138 | single wood | 0.36 | 0 | 1 | 795 ACSS | 1407 | 5334 | 6741 | 0 | 0 | 0 | 0 | 0 | 0 | 0 | 0 | 0 | 0 | 0 | 0 | 0 | 0 | 0 | 0 | 0 | 0 | 0 | 0 | 12
SI/NO | A | 227 | 2012 | 0 | 23 | 23 |  | 69 kV Lines |  | 69 | 69 | single wood | 1239.16 | 0 | 1 | 3/0 - 4/0 ACSR | 31708552 | 39179531 | 70888083 | 0 | 0 | 0 | 1552835.0585 | 0 | 0 | 0 | 0 | 0 | 0 | 0 | 0 | 0 | 0 | 0 | 0 | 0 | 0 | 0 | 0 | 12
NO |  | 227 | 2012 | 0 | 24 | 24 |  | Redwood | New Era | 69 | 138 | single wood | 7.74 | 0 | 1 | 795 ACSS | 46766 | 904437 | 951203 | 0 | 0 | 0 | 0 | 0 | 0 | 0 | 0 | 0 | 0 | 0 | 0 | 0 | 0 | 0 | 0 | 0 | 0 | 0 | 0 | 12
NO |  | 227 | 2012 | 0 | 25 | 25 |  | Brethren | Bass Lake | 69 | 138 | single wood | 17.96 | 0 | 1 | 795 ACSS | 128239 | 4590343 | 4718582 | 0 | 0 | 0 | 0 | 0 | 0 | 0 | 0 | 0 | 0 | 0 | 0 | 0 | 0 | 0 | 0 | 0 | 0 | 0 | 0 | 12
NO |  | 227 | 2012 | 0 | 27 | 27 |  | Oden | Hayes Junction | 69 | 138 | single wood | 15.65 | 0 | 1 | 795 ACSS | 130591 | 4786632 | 4917223 | 0 | 0 | 0 | 0 | 0 | 0 | 0 | 0 | 0 | 0 | 0 | 0 | 0 | 0 | 0 | 0 | 0 | 0 | 0 | 0 | 12
NO |  | 227 | 2012 | 0 | 28 | 28 |  | ANR Tap |  | 69 | 138 | single wood | 4.81 | 0 | 1 | 4/0 | 375885 | 767091 | 1142976 | 0 | 0 | 0 | 0 | 0 | 0 | 0 | 0 | 0 | 0 | 0 | 0 | 0 | 0 | 0 | 0 | 0 | 0 | 0 | 0 | 12
NO |  | 227 | 2012 | 0 | 36 | 36 |  | TOTAL |  | 0 | 0 |  | 1553.18 | 0 | 31 |  | 33558965 | 93827517 | 127386482 | 0 | 0 | 0 | 0 | 0 | 0 | 0 | 0 | 0 | 0 | 0 | 0 | 0 | 0 | 0 | 0 | 0 | 0 | 0 | 0 | 12
NO |  | 227 | 2012 | 0 | 29 | 29 |  | New Era | Rodgers | 69 | 138 | single wood | 8.88 | 0 | 1 | 4/0 | 20164 | 789511 | 809675 | 0 | 0 | 0 | 0 | 0 | 0 | 0 | 0 | 0 | 0 | 0 | 0 | 0 | 0 | 0 | 0 | 0 | 0 | 0 | 0 | 12
NO |  | 227 | 2012 | 0 | 26 | 26 |  | Alba | East Jordan Junction | 69 | 138 | single wood | 11.75 | 0 | 1 | 795 ACSS | -65398 | 4392476 | 4327078 | 0 | 0 | 0 | 0 | 0 | 0 | 0 | 0 | 0 | 0 | 0 | 0 | 0 | 0 | 0 | 0 | 0 | 0 | 0 | 0 | 12
NO |  | 128 | 2012 | 0 | 1 | 1 |  | Kyger Creek | Ohio-W.VA | 0 | 0 |  | 0 | 0 | 0 |  | 0 | 0 | 0 | 0 | 0 | 0 | 0 | 0 | 0 | 0 | 0 | 0 | 0 | 0 | 0 | 0 | 0 | 0 | 0 | 0 | 0 | 0 | 0 | 12
NO |  | 128 | 2012 | 0 | 2 | 2 |  |  | State Line | 0 | 0 |  | 0 | 0 | 0 |  | 0 | 0 | 0 | 0 | 0 | 0 | 0 | 0 | 0 | 0 | 0 | 0 | 0 | 0 | 0 | 0 | 0 | 0 | 0 | 0 | 0 | 0 | 0 | 12
NO |  | 128 | 2012 | 0 | 3 | 3 |  |  | Sporn- | 0 | 0 |  | 0 | 0 | 0 | 1.75 in. | 0 | 0 | 0 | 0 | 0 | 0 | 0 | 0 | 0 | 0 | 0 | 0 | 0 | 0 | 0 | 0 | 0 | 0 | 0 | 0 | 0 | 0 | 0 | 12
NO |  | 128 | 2012 | 0 | 4 | 4 |  |  | Tristate | 345 | 330 | Steel Tower | 0.4 | 0 | 2 | ACSR | 0 | 81232 | 81232 | 0 | 0 | 0 | 0 | 0 | 0 | 0 | 0 | 0 | 0 | 0 | 0 | 0 | 0 | 0 | 0 | 0 | 0 | 0 | 0 | 12
NO |  | 128 | 2012 | 0 | 6 | 6 |  | Kyger Creek | X-530(DOE) | 345 | 330 | Steel Tower | 50.4 | 0 | 2 | " | 254459 | 3576700 | 3831159 | 0 | 0 | 0 | 0 | 0 | 0 | 0 | 0 | 0 | 0 | 0 | 0 | 0 | 0 | 0 | 0 | 0 | 0 | 0 | 0 | 12
NO |  | 128 | 2012 | 0 | 8 | 8 |  | Kyger Creek | Don Marquis | 345 | 330 | Steel Tower | 0.8 | 48.3 | 1 |  | 0 | 0 | 0 | 0 | 0 | 0 | 0 | 0 | 0 | 0 | 0 | 0 | 0 | 0 | 0 | 0 | 0 | 0 | 0 | 0 | 0 | 0 | 0 | 12
NO |  | 128 | 2012 | 0 | 10 | 10 |  | Kyger Creek | Pierce | 345 | 330 | Steel Tower | 119.8 | 0 | 1 | " | 244852 | 3397636 | 3642488 | 0 | 0 | 0 | 0 | 0 | 0 | 0 | 0 | 0 | 0 | 0 | 0 | 0 | 0 | 0 | 0 | 0 | 0 | 0 | 0 | 12
NO |  | 128 | 2012 | 0 | 12 | 12 |  | Pierce | X-530(DOE) | 345 | 330 | Steel Tower | 71.5 | 0 | 2 | " | 389206 | 5533748 | 5922954 | 0 | 0 | 0 | 0 | 0 | 0 | 0 | 0 | 0 | 0 | 0 | 0 | 0 | 0 | 0 | 0 | 0 | 0 | 0 | 0 | 12
NO |  | 128 | 2012 | 0 | 14 | 14 |  | Ind.-Kentucky |  | 0 | 0 |  | 0 | 0 | 0 |  | 0 | 0 | 0 | 0 | 0 | 0 | 0 | 0 | 0 | 0 | 0 | 0 | 0 | 0 | 0 | 0 | 0 | 0 | 0 | 0 | 0 | 0 | 0 | 12
NO |  | 128 | 2012 | 0 | 15 | 15 |  | State Line |  | 0 | 0 |  | 0 | 0 | 0 |  | 0 | 0 | 0 | 0 | 0 | 0 | 0 | 0 | 0 | 0 | 0 | 0 | 0 | 0 | 0 | 0 | 0 | 0 | 0 | 0 | 0 | 0 | 0 | 12
NO |  | 128 | 2012 | 0 | 16 | 16 |  | (Clifty Creek) | Pierce | 345 | 330 | Steel Tower | 69.6 | 0 | 2 | " | 341839 | 4922293 | 5264132 | 0 | 0 | 0 | 0 | 0 | 0 | 0 | 0 | 0 | 0 | 0 | 0 | 0 | 0 | 0 | 0 | 0 | 0 | 0 | 0 | 12
NO |  | 128 | 2012 | 0 | 18 | 18 |  | Ind.-Kentucky |  | 0 | 0 |  | 0 | 0 | 0 |  | 0 | 0 | 0 | 0 | 0 | 0 | 0 | 0 | 0 | 0 | 0 | 0 | 0 | 0 | 0 | 0 | 0 | 0 | 0 | 0 | 0 | 0 | 0 | 12
NO |  | 128 | 2012 | 0 | 19 | 19 |  | State Line |  | 0 | 0 |  | 0 | 0 | 0 |  | 0 | 0 | 0 | 0 | 0 | 0 | 0 | 0 | 0 | 0 | 0 | 0 | 0 | 0 | 0 | 0 | 0 | 0 | 0 | 0 | 0 | 0 | 0 | 12
NO |  | 128 | 2012 | 0 | 20 | 20 |  | (Dearborn) | Pierce | 345 | 330 | Steel Tower | 33 | 0 | 1 | " | 221853 | 2391061 | 2612914 | 0 | 0 | 0 | 0 | 0 | 0 | 0 | 0 | 0 | 0 | 0 | 0 | 0 | 0 | 0 | 0 | 0 | 0 | 0 | 0 | 12
NO |  | 128 | 2012 | 0 | 22 | 22 |  | Ind.-Kentucky |  | 0 | 0 |  | 0 | 0 | 0 |  | 0 | 0 | 0 | 0 | 0 | 0 | 0 | 0 | 0 | 0 | 0 | 0 | 0 | 0 | 0 | 0 | 0 | 0 | 0 | 0 | 0 | 0 | 0 | 12
NO |  | 128 | 2012 | 0 | 23 | 23 |  | State Line |  | 0 | 0 |  | 0 | 0 | 0 |  | 0 | 0 | 0 | 0 | 0 | 0 | 0 | 0 | 0 | 0 | 0 | 0 | 0 | 0 | 0 | 0 | 0 | 0 | 0 | 0 | 0 | 0 | 0 | 12
NO |  | 128 | 2012 | 0 | 24 | 24 |  | (Dearborn) | Buffington (CG&E) | 345 | 330 | Steel Tower | 0 | 16 | 1 | " | 0 | 0 | 0 | 0 | 0 | 0 | 0 | 621280006 | 0 | 0 | 0 | 0 | 0 | 0 | 0 | 0 | 0 | 0 | 0 | 0 | 0 | 0 | 0 | 12
NO |  | 128 | 2012 | 0 | 27 | 27 |  | Pierce | Buffington (CG&E) | 345 | 330 | Steel Tower | 0 | 17 | 1 | " | 0 | 0 | 0 | 0 | 0 | 0 | 0 | 621280007 | 0 | 0 | 0 | 0 | 0 | 0 | 0 | 0 | 0 | 0 | 0 | 0 | 0 | 0 | 0 | 12
NO |  | 128 | 2012 | 0 | 30 | 30 |  | To All Lines |  | 0 | 0 |  | 0 | 0 | 0 |  | 0 | 0 | 0 | 4904346 | 1255727 | 0 | 6160073 | 0 | 0 | 0 | 0 | 0 | 0 | 0 | 0 | 0 | 0 | 0 | 0 | 0 | 0 | 0 | 0 | 12
NO |  | 128 | 2012 | 0 | 36 | 36 |  | TOTAL |  | 0 | 0 |  | 345.5 | 81.3 | 13 |  | 1452209 | 19902670 | 21354879 | 4904346 | 1255727 | 0 | 6160073 | 0 | 0 | 0 | 0 | 0 | 0 | 0 | 0 | 0 | 0 | 0 | 0 | 0 | 0 | 0 | 0 | 12
NO |  | 128 | 2012 | 0 | 29 | 29 |  | Expenses Applicable |  | 0 | 0 |  | 0 | 0 | 0 |  | 0 | 0 | 0 | 0 | 0 | 0 | 0 | 0 | 0 | 0 | 0 | 0 | 0 | 0 | 0 | 0 | 0 | 0 | 0 | 0 | 0 | 0 | 0 | 12
NO |  | 72 | 2012 | 0 | 1 | 1 |  | Clifty Creek | Dearborn | 345 | 330 | Steel Tower | 42.2 | 0 | 2 | 1.75 in. | 167186 | 4570385 | 4737571 | 0 | 0 | 0 | 0 | 0 | 0 | 0 | 0 | 0 | 0 | 0 | 0 | 0 | 0 | 0 | 0 | 0 | 0 | 0 | 0 | 12
NO |  | 72 | 2012 | 0 | 4 | 4 |  | Clifty Creek | Ind.-Ky State Line | 0 | 0 |  | 0 | 0 | 0 |  | 0 | 0 | 0 | 0 | 0 | 0 | 0 | 0 | 0 | 0 | 0 | 0 | 0 | 0 | 0 | 0 | 0 | 0 | 0 | 0 | 0 | 0 | 0 | 12
NO |  | 72 | 2012 | 0 | 5 | 5 |  |  | (Pierce) | 345 | 330 | Steel Tower | 0.2 | 0 | 2 | 1.75 in. | 0 | 65275 | 65275 | 0 | 0 | 0 | 0 | 0 | 0 | 0 | 0 | 0 | 0 | 0 | 0 | 0 | 0 | 0 | 0 | 0 | 0 | 0 | 0 | 12
NO |  | 72 | 2012 | 0 | 6 | 6 |  |  |  | 0 | 0 |  | 0 | 0 | 0 | aluminum | 0 | 0 | 0 | 0 | 0 | 0 | 0 | 0 | 0 | 0 | 0 | 0 | 0 | 0 | 0 | 0 | 0 | 0 | 0 | 0 | 0 | 0 | 0 | 12
NO |  | 72 | 2012 | 0 | 8 | 8 |  | Dearborn | Ind.-Ky State Line | 0 | 0 |  | 0 | 0 | 0 |  | 0 | 0 | 0 | 0 | 0 | 0 | 0 | 0 | 0 | 0 | 0 | 0 | 0 | 0 | 0 | 0 | 0 | 0 | 0 | 0 | 0 | 0 | 0 | 12
NO |  | 72 | 2012 | 0 | 9 | 9 |  |  | (Pierce) | 345 | 330 | Steel Tower | 0.5 | 0 | 1 | 1.75 in. | 0 | 151149 | 151149 | 0 | 0 | 0 | 0 | 0 | 0 | 0 | 0 | 0 | 0 | 0 | 0 | 0 | 0 | 0 | 0 | 0 | 0 | 0 | 0 | 12
NO |  | 72 | 2012 | 0 | 10 | 10 |  |  |  | 0 | 0 |  | 0 | 0 | 0 | aluminum | 0 | 0 | 0 | 0 | 0 | 0 | 0 | 0 | 0 | 0 | 0 | 0 | 0 | 0 | 0 | 0 | 0 | 0 | 0 | 0 | 0 | 0 | 0 | 12
NO |  | 72 | 2012 | 0 | 12 | 12 |  | Clifty Creek | Junction Miami Ft.- | 0 | 0 |  | 0 | 0 | 0 |  | 0 | 0 | 0 | 0 | 0 | 0 | 0 | 0 | 0 | 0 | 0 | 0 | 0 | 0 | 0 | 0 | 0 | 0 | 0 | 0 | 0 | 0 | 0 | 12
NO |  | 72 | 2012 | 0 | 13 | 13 |  |  | Louisville Line | 138 | 132 | Steel Tower | 0.3 | 0 | 2 | 795,000 cm | 0 | 16982 | 16982 | 0 | 0 | 0 | 0 | 0 | 0 | 0 | 0 | 0 | 0 | 0 | 0 | 0 | 0 | 0 | 0 | 0 | 0 | 0 | 0 | 12
NO |  | 72 | 2012 | 0 | 14 | 14 |  |  |  | 0 | 0 |  | 0 | 0 | 0 | ACSR | 0 | 0 | 0 | 0 | 0 | 0 | 0 | 0 | 0 | 0 | 0 | 0 | 0 | 0 | 0 | 0 | 0 | 0 | 0 | 0 | 0 | 0 | 0 | 12
NO |  | 72 | 2012 | 0 | 16 | 16 |  | Clifty Creek | Ind.-Ky State Line | 0 | 0 |  | 0 | 0 | 0 |  | 0 | 0 | 0 | 0 | 0 | 0 | 0 | 0 | 0 | 0 | 0 | 0 | 0 | 0 | 0 | 0 | 0 | 0 | 0 | 0 | 0 | 0 | 0 | 12
NO |  | 72 | 2012 | 0 | 17 | 17 |  |  | (Carrollton) | 138 | 132 | Steel Tower | 1.5 | 0 | 1 | 556,000 cm | 0 | 0 | 0 | 0 | 0 | 0 | 0 | 0 | 0 | 0 | 0 | 0 | 0 | 0 | 0 | 0 | 0 | 0 | 0 | 0 | 0 | 0 | 0 | 12
NO |  | 72 | 2012 | 0 | 18 | 18 |  |  |  | 0 | 0 |  | 0 | 0 | 0 | ACSR | 0 | 0 | 0 | 0 | 0 | 0 | 0 | 0 | 0 | 0 | 0 | 0 | 0 | 0 | 0 | 0 | 0 | 0 | 0 | 0 | 0 | 0 | 0 | 12
NO |  | 72 | 2012 | 0 | 20 | 20 |  | Dearborn | Ind.-Ky State Line | 0 | 0 |  | 0 | 0 | 0 |  | 0 | 0 | 0 | 0 | 0 | 0 | 0 | 620720010 | 0 | 0 | 0 | 0 | 0 | 0 | 0 | 0 | 0 | 0 | 0 | 0 | 0 | 0 | 0 | 12
NO |  | 72 | 2012 | 0 | 21 | 21 |  |  | (Buffington-CG&E) | 345 | 330 | Steel Tower | 0 | 0.5 | 1 | 1.75 in. | 0 | 0 | 0 | 0 | 0 | 0 | 0 | 0 | 0 | 0 | 0 | 0 | 0 | 0 | 0 | 0 | 0 | 0 | 0 | 0 | 0 | 0 | 0 | 12
NO |  | 72 | 2012 | 0 | 22 | 22 |  |  |  | 0 | 0 |  | 0 | 0 | 0 | aluminum | 0 | 0 | 0 | 0 | 0 | 0 | 0 | 0 | 0 | 0 | 0 | 0 | 0 | 0 | 0 | 0 | 0 | 0 | 0 | 0 | 0 | 0 | 0 | 12
NO |  | 72 | 2012 | 0 | 24 | 24 |  | Expenses Applicable |  | 0 | 0 |  | 0 | 0 | 0 |  | 0 | 0 | 0 | 0 | 0 | 0 | 0 | 0 | 0 | 0 | 0 | 0 | 0 | 0 | 0 | 0 | 0 | 0 | 0 | 0 | 0 | 0 | 0 | 12
NO |  | 72 | 2012 | 0 | 25 | 25 |  | To all Lines |  | 0 | 0 |  | 0 | 0 | 0 |  | 0 | 0 | 0 | 222203 | 280851 | 0 | 503054 | 0 | 0 | 0 | 0 | 0 | 0 | 0 | 0 | 0 | 0 | 0 | 0 | 0 | 0 | 0 | 0 | 12
NO |  | 72 | 2012 | 0 | 36 | 36 |  | TOTAL |  | 0 | 0 |  | 44.7 | 0.5 | 9 |  | 167186 | 4803791 | 4970977 | 222203 | 280851 | 0 | 503054 | 0 | 0 | 0 | 0 | 0 | 0 | 0 | 0 | 0 | 0 | 0 | 0 | 0 | 0 | 0 | 0 | 12
NO |  | 18 | 2012 | 0 | 36 | 36 |  | TOTAL |  | 0 | 0 |  | 40.3 | 0 | 0 |  | 0 | 0 | 0 | 0 | 0 | 0 | 0 | 0 | 0 | 0 | 0 | 0 | 0 | 0 | 0 | 0 | 0 | 0 | 0 | 0 | 0 | 0 | 0 | 12
NO |  | 18 | 2012 | 0 | 1 | 1 |  | Sidney A. Murray Jr. | Entergy's Plantation | 115 | 123 | Single Pole | 40.3 | 0 | 0 |  | 0 | 0 | 0 | 0 | 0 | 0 | 0 | 0 | 0 | 0 | 0 | 0 | 0 | 0 | 0 | 0 | 0 | 0 | 0 | 0 | 0 | 0 | 0 | 12
NO |  | 18 | 2012 | 0 | 2 | 2 |  | Hydroelectric Station | Substation | 0 | 0 | Steel | 0 | 0 | 0 |  | 0 | 0 | 0 | 0 | 0 | 0 | 0 | 0 | 0 | 0 | 0 | 0 | 0 | 0 | 0 | 0 | 0 | 0 | 0 | 0 | 0 | 0 | 0 | 12
NO |  | 18 | 2012 | 0 | 3 | 3 |  | 5707 Highway 15 |  | 0 | 0 |  | 0 | 0 | 0 |  | 0 | 0 | 0 | 0 | 0 | 0 | 0 | 0 | 0 | 0 | 0 | 0 | 0 | 0 | 0 | 0 | 0 | 0 | 0 | 0 | 0 | 0 | 0 | 12
NO |  | 18 | 2012 | 0 | 4 | 4 |  | Vidalia, Louisiana |  | 0 | 0 |  | 0 | 0 | 0 |  | 0 | 0 | 0 | 0 | 0 | 0 | 0 | 0 | 0 | 0 | 0 | 0 | 0 | 0 | 0 | 0 | 0 | 0 | 0 | 0 | 0 | 0 | 0 | 12
NO |  | 445 | 2012 | 0 | 1 | 1 |  | Gardendale | East Midland | 138 | 138 | Steel Pole | 14.38 | 0 | 0 | 795 MCM | 0 | 0 | 0 | 0 | 0 | 0 | 0 | 0 | 0 | 0 | 0 | 0 | 0 | 0 | 0 | 0 | 0 | 0 | 0 | 0 | 0 | 0 | 0 | 12
NO |  | 445 | 2012 | 0 | 2 | 2 |  | East Midland | South Midland | 138 | 138 | Steel Pole | 7.71 | 0 | 0 | 795 MCM | 0 | 0 | 0 | 0 | 0 | 0 | 0 | 0 | 0 | 0 | 0 | 0 | 0 | 0 | 0 | 0 | 0 | 0 | 0 | 0 | 0 | 0 | 0 | 12
NO |  | 445 | 2012 | 0 | 3 | 3 |  | South Midland | New 1956 | 138 | 138 | Steel Pole | 20.9 | 0 | 0 | 795 MCM | 0 | 0 | 0 | 0 | 0 | 0 | 0 | 0 | 0 | 0 | 0 | 0 | 0 | 0 | 0 | 0 | 0 | 0 | 0 | 0 | 0 | 0 | 0 | 12
NO |  | 445 | 2012 | 0 | 36 | 36 |  | TOTAL |  | 0 | 0 |  | 304.2 | 0 | 0 |  | 0 | 0 | 0 | 0 | 0 | 0 | 0 | 0 | 0 | 0 | 0 | 0 | 0 | 0 | 0 | 0 | 0 | 0 | 0 | 0 | 0 | 0 | 0 | 12
NO |  | 445 | 2012 | 0 | 4 | 4 |  | New 1956 | Midkiff | 138 | 138 | Steel Pole | 15.59 | 0 | 0 | 795 MCM | 0 | 0 | 0 | 0 | 0 | 0 | 0 | 0 | 0 | 0 | 0 | 0 | 0 | 0 | 0 | 0 | 0 | 0 | 0 | 0 | 0 | 0 | 0 | 12
NO |  | 445 | 2012 | 0 | 5 | 5 |  | Midkiff | Pembrook | 138 | 138 | Steel Pole | 8.76 | 0 | 0 | 795 MCM | 0 | 0 | 0 | 0 | 0 | 0 | 0 | 0 | 0 | 0 | 0 | 0 | 0 | 0 | 0 | 0 | 0 | 0 | 0 | 0 | 0 | 0 | 0 | 12
NO |  | 445 | 2012 | 0 | 6 | 6 |  | Pembrook | Pembrook 1 | 138 | 138 | Steel Pole | 3.48 | 0 | 0 | 795 MCM | 0 | 0 | 0 | 0 | 0 | 0 | 0 | 0 | 0 | 0 | 0 | 0 | 0 | 0 | 0 | 0 | 0 | 0 | 0 | 0 | 0 | 0 | 0 | 12
NO |  | 445 | 2012 | 0 | 7 | 7 |  | Pembrook 1 | Stiles | 138 | 138 | Wood Pole | 20.34 | 0 | 0 | 397.5 MCM | 0 | 0 | 0 | 0 | 0 | 0 | 0 | 0 | 0 | 0 | 0 | 0 | 0 | 0 | 0 | 0 | 0 | 0 | 0 | 0 | 0 | 0 | 0 | 12
NO |  | 445 | 2012 | 0 | 8 | 8 |  | Stiles | St. Lawrence | 138 | 138 | Steel Pole | 26.6 | 0 | 0 | 795 MCM | 0 | 0 | 0 | 0 | 0 | 0 | 0 | 0 | 0 | 0 | 0 | 0 | 0 | 0 | 0 | 0 | 0 | 0 | 0 | 0 | 0 | 0 | 0 | 12
NO |  | 445 | 2012 | 0 | 9 | 9 |  | St. Lawrence | TXU | 138 | 138 | Wood Pole | 7.17 | 0 | 0 | 397.5 MCM | 0 | 0 | 0 | 0 | 0 | 0 | 0 | 0 | 0 | 0 | 0 | 0 | 0 | 0 | 0 | 0 | 0 | 0 | 0 | 0 | 0 | 0 | 0 | 12
NO |  | 445 | 2012 | 0 | 10 | 10 |  | TXU | Eiland | 138 | 138 | Steel Pole | 15.81 | 0 | 0 | 795 MCM | 0 | 0 | 0 | 0 | 0 | 0 | 0 | 0 | 0 | 0 | 0 | 0 | 0 | 0 | 0 | 0 | 0 | 0 | 0 | 0 | 0 | 0 | 0 | 12
NO |  | 445 | 2012 | 0 | 11 | 11 |  | Eiland | Elbow | 138 | 138 | Steel Pole | 13.66 | 0 | 0 | 795 MCM | 0 | 0 | 0 | 0 | 0 | 0 | 0 | 0 | 0 | 0 | 0 | 0 | 0 | 0 | 0 | 0 | 0 | 0 | 0 | 0 | 0 | 0 | 0 | 12
NO |  | 445 | 2012 | 0 | 12 | 12 |  | Elbow | Salem | 138 | 138 | Steel Pole | 18.29 | 0 | 0 | 795 MCM | 0 | 0 | 0 | 0 | 0 | 0 | 0 | 0 | 0 | 0 | 0 | 0 | 0 | 0 | 0 | 0 | 0 | 0 | 0 | 0 | 0 | 0 | 0 | 12
NO |  | 445 | 2012 | 0 | 13 | 13 |  | Salem | Colorado City | 138 | 138 | Steel Pole | 25.85 | 0 | 0 | 397.5 MCM | 0 | 0 | 0 | 0 | 0 | 0 | 0 | 0 | 0 | 0 | 0 | 0 | 0 | 0 | 0 | 0 | 0 | 0 | 0 | 0 | 0 | 0 | 0 | 12
NO |  | 445 | 2012 | 0 | 14 | 14 |  | Salem | Fairview | 138 | 138 | Wood Pole | 12.59 | 0 | 0 | 795 MCM | 0 | 0 | 0 | 0 | 0 | 0 | 0 | 0 | 0 | 0 | 0 | 0 | 0 | 0 | 0 | 0 | 0 | 0 | 0 | 0 | 0 | 0 | 0 | 12
NO |  | 445 | 2012 | 0 | 15 | 15 |  | Fairview | Vealmoor | 138 | 138 | Steel Pole | 16.71 | 0 | 0 | 795 MCM | 0 | 0 | 0 | 0 | 0 | 0 | 0 | 0 | 0 | 0 | 0 | 0 | 0 | 0 | 0 | 0 | 0 | 0 | 0 | 0 | 0 | 0 | 0 | 12
NO |  | 445 | 2012 | 0 | 16 | 16 |  | Vealmoor | Koch Tap | 138 | 138 | Wood Pole | 8.37 | 0 | 0 | 397.5 MCM | 0 | 0 | 0 | 0 | 0 | 0 | 0 | 0 | 0 | 0 | 0 | 0 | 0 | 0 | 0 | 0 | 0 | 0 | 0 | 0 | 0 | 0 | 0 | 12
NO |  | 445 | 2012 | 0 | 17 | 17 |  | Koch Tap | Koch Tap 1 | 138 | 138 | Wood Pole | 4.13 | 0 | 0 | 397.5 MCM | 0 | 0 | 0 | 0 | 0 | 0 | 0 | 0 | 0 | 0 | 0 | 0 | 0 | 0 | 0 | 0 | 0 | 0 | 0 | 0 | 0 | 0 | 0 | 12
NO |  | 445 | 2012 | 0 | 18 | 18 |  | Koch Tap 1 | Brown | 138 | 138 | Wood Pole | 2 | 0 | 0 | 795 MCM | 0 | 0 | 0 | 0 | 0 | 0 | 0 | 0 | 0 | 0 | 0 | 0 | 0 | 0 | 0 | 0 | 0 | 0 | 0 | 0 | 0 | 0 | 0 | 12
NO |  | 445 | 2012 | 0 | 19 | 19 |  | Brown | Grady | 138 | 138 | Steel Pole | 20.18 | 0 | 0 | 795 MCM | 0 | 0 | 0 | 0 | 0 | 0 | 0 | 0 | 0 | 0 | 0 | 0 | 0 | 0 | 0 | 0 | 0 | 0 | 0 | 0 | 0 | 0 | 0 | 12
NO |  | 445 | 2012 | 0 | 20 | 20 |  | Grady | Grady 1 | 138 | 138 | Wood Pole | 14.27 | 0 | 0 | 397.5 MCM | 0 | 0 | 0 | 0 | 0 | 0 | 0 | 0 | 0 | 0 | 0 | 0 | 0 | 0 | 0 | 0 | 0 | 0 | 0 | 0 | 0 | 0 | 0 | 12
NO |  | 445 | 2012 | 0 | 21 | 21 |  | Grady 1 | Triangle | 138 | 138 | Steel Pole | 3.24 | 0 | 0 | 795 MCM | 0 | 0 | 0 | 0 | 0 | 0 | 0 | 0 | 0 | 0 | 0 | 0 | 0 | 0 | 0 | 0 | 0 | 0 | 0 | 0 | 0 | 0 | 0 | 12
NO |  | 445 | 2012 | 0 | 22 | 22 |  | Triangle | South Midland | 138 | 138 | Steel Pole | 23.17 | 0 | 0 | 795 MCM | 0 | 0 | 0 | 0 | 0 | 0 | 0 | 0 | 0 | 0 | 0 | 0 | 0 | 0 | 0 | 0 | 0 | 0 | 0 | 0 | 0 | 0 | 0 | 12
NO |  | 445 | 2012 | 0 | 23 | 23 |  | Koch Tap | Koch | 138 | 138 | Wood Pole | 1 | 0 | 0 | 397.5 MCM | 0 | 0 | 0 | 0 | 0 | 0 | 0 | 0 | 0 | 0 | 0 | 0 | 0 | 0 | 0 | 0 | 0 | 0 | 0 | 0 | 0 | 0 | 0 | 12
NO |  | 445 | 2012 | 0 | 24 | 24 |  | (The transmission system |  | 0 | 0 |  | 0 | 0 | 0 |  | 0 | 0 | 0 | 0 | 0 | 0 | 0 | 0 | 0 | 0 | 0 | 0 | 0 | 0 | 0 | 0 | 0 | 0 | 0 | 0 | 0 | 0 | 0 | 12
NO |  | 445 | 2012 | 0 | 25 | 25 |  | is leased from SDTS FERC,) |  | 0 | 0 |  | 0 | 0 | 0 |  | 0 | 0 | 0 | 0 | 0 | 0 | 0 | 0 | 0 | 0 | 0 | 0 | 0 | 0 | 0 | 0 | 0 | 0 | 0 | 0 | 0 | 0 | 0 | 12
NO |  | 268 | 2012 | 0 | 1 | 1 |  | South McAllen | Bentsen | 138 | 138 | Steel Monopole | 3.29 | 0 | 1 | 1590MCM ACSS | 0 | 0 | 0 | 0 | 0 | 0 | 0 | 0 | 0 | 0 | 0 | 0 | 0 | 0 | 0 | 0 | 0 | 0 | 0 | 0 | 0 | 0 | 0 | 12
NO |  | 268 | 2012 | 0 | 2 | 2 |  | Bentsen | Railroad | 138 | 138 | Steel Monopole | 2.74 | 0 | 1 | 1590MCM ACSS | 0 | 0 | 0 | 0 | 0 | 0 | 0 | 0 | 0 | 0 | 0 | 0 | 0 | 0 | 0 | 0 | 0 | 0 | 0 | 0 | 0 | 0 | 0 | 12
NO |  | 268 | 2012 | 0 | 3 | 3 |  | Railroad | South Mission | 138 | 138 | Steel Monopole | 3.88 | 0 | 1 | 1590MCM ACSS | 0 | 0 | 0 | 0 | 0 | 0 | 0 | 0 | 0 | 0 | 0 | 0 | 0 | 0 | 0 | 0 | 0 | 0 | 0 | 0 | 0 | 0 | 0 | 12
NO |  | 268 | 2012 | 0 | 4 | 4 |  | South Mission | Frontero SS | 138 | 138 | Steel Monopole | 4.33 | 0 | 1 | 1590MCM ACSS | 0 | 0 | 0 | 0 | 0 | 0 | 0 | 0 | 0 | 0 | 0 | 0 | 0 | 0 | 0 | 0 | 0 | 0 | 0 | 0 | 0 | 0 | 0 | 12
NO |  | 268 | 2012 | 0 | 5 | 5 |  | Railroad | Cumbres | 138 | 138 | Steel Monopole | 0.68 | 0 | 1 | 295 MCM ACSS | 0 | 0 | 0 | 0 | 0 | 0 | 0 | 0 | 0 | 0 | 0 | 0 | 0 | 0 | 0 | 0 | 0 | 0 | 0 | 0 | 0 | 0 | 0 | 12
NO |  | 268 | 2012 | 0 | 36 | 36 |  | TOTAL |  | 0 | 0 |  | 14.92 | 0 | 5 |  | 0 | 0 | 0 | 0 | 0 | 0 | 0 | 0 | 0 | 0 | 0 | 0 | 0 | 0 | 0 | 0 | 0 | 0 | 0 | 0 | 0 | 0 | 0 | 12
NO |  | 57 | 2012 | 0 | 1 | 1 |  | 500 KV Steel Structures: |  | 0 | 0 |  | 0 | 0 | 0 |  | 0 | 0 | 0 | 0 | 0 | 0 | 0 | 0 | 0 | 0 | 0 | 0 | 0 | 0 | 0 | 0 | 0 | 0 | 0 | 0 | 0 | 0 | 0 | 12
NO |  | 57 | 2012 | 0 | 2 | 2 |  | Bowen | Norcross | 500 | 500 | Steel Towers | 57.3 | 11.73 | 1 | 1113 | 2149376 | 29743980 | 31893356 | 0 | 0 | 0 | 0 | 620570219 | 0 | 0 | 0 | 0 | 0 | 0 | 0 | 0 | 0 | 0 | 0 | 0 | 0 | 0 | 0 | 12
NO |  | 57 | 2012 | 0 | 3 | 3 |  | Bowen | TVA | 500 | 500 | Steel Towers | 43.04 | 0 | 1 | 1113 | 946893 | 11903914 | 12850807 | 0 | 0 | 0 | 0 | 0 | 0 | 0 | 0 | 0 | 0 | 0 | 0 | 0 | 0 | 0 | 0 | 0 | 0 | 0 | 0 | 12
NO |  | 57 | 2012 | 0 | 4 | 4 |  | Bowen | Union City | 500 | 500 | Steel Towers | 58.95 | 0 | 1 | 1113 | 2967798 | 14820158 | 17787956 | 0 | 0 | 0 | 0 | 0 | 0 | 0 | 0 | 0 | 0 | 0 | 0 | 0 | 0 | 0 | 0 | 0 | 0 | 0 | 0 | 12
NO |  | 57 | 2012 | 0 | 5 | 5 |  | Bowen | Union City | 500 | 500 | Steel Towers | 57.63 | 0 | 1 | 1113 | 0 | 8530034 | 8530034 | 0 | 0 | 0 | 0 | 0 | 0 | 0 | 0 | 0 | 0 | 0 | 0 | 0 | 0 | 0 | 0 | 0 | 0 | 0 | 0 | 12
NO |  | 57 | 2012 | 0 | 6 | 6 |  | Farley | North Tifton | 500 | 500 | Steel Towers | 96.33 | 0 | 1 | 1113 | 0 | 0 | 0 | 0 | 0 | 0 | 0 | 0 | 0 | 0 | 0 | 0 | 0 | 0 | 0 | 0 | 0 | 0 | 0 | 0 | 0 | 0 | 0 | 12
NO |  | 57 | 2012 | 0 | 7 | 7 |  | Fortson | North Tifton | 500 | 500 | Steel Towers | 116.51 | 0 | 1 | 1113 | 5298753 | 34030633 | 39329386 | 0 | 0 | 0 | 0 | 0 | 0 | 0 | 0 | 0 | 0 | 0 | 0 | 0 | 0 | 0 | 0 | 0 | 0 | 0 | 0 | 12
NO |  | 57 | 2012 | 0 | 8 | 8 |  | Hatch | Offerman Duvall (White) | 500 | 500 | Steel Towers | 88.67 | 0 | 1 | 1113 | 2589133 | 26296924 | 28886057 | 0 | 0 | 0 | 0 | 0 | 0 | 0 | 0 | 0 | 0 | 0 | 0 | 0 | 0 | 0 | 0 | 0 | 0 | 0 | 0 | 12
NO |  | 57 | 2012 | 0 | 9 | 9 |  | Hatch | Thalmann Duvall (Black) | 500 | 500 | Steel Towers | 105.91 | 0 | 1 | 1113 | 3461358 | 28545114 | 32006472 | 0 | 0 | 0 | 0 | 0 | 0 | 0 | 0 | 0 | 0 | 0 | 0 | 0 | 0 | 0 | 0 | 0 | 0 | 0 | 0 | 12
NO |  | 57 | 2012 | 0 | 10 | 10 |  | Norcross | Oconee | 500 | 500 | Steel Towers | 79.1 | 0 | 1 | 1113 | 5312975 | 19659435 | 24972410 | 0 | 0 | 0 | 0 | 0 | 0 | 0 | 0 | 0 | 0 | 0 | 0 | 0 | 0 | 0 | 0 | 0 | 0 | 0 | 0 | 12
NO |  | 57 | 2012 | 0 | 11 | 11 |  | Scherer | Wallace Dam | 500 | 500 | Steel Towers | 53.43 | 0 | 1 | 1113 | 589022 | 22229438 | 22818460 | 0 | 0 | 0 | 0 | 0 | 0 | 0 | 0 | 0 | 0 | 0 | 0 | 0 | 0 | 0 | 0 | 0 | 0 | 0 | 0 | 12
NO |  | 57 | 2012 | 0 | 12 | 12 |  | Vogtle | Klondike | 500 | 500 | Steel Towers | 0 | 0 | 1 | 1113 | 0 | 8155 | 8155 | 0 | 0 | 0 | 0 | 0 | 0 | 0 | 0 | 0 | 0 | 0 | 0 | 0 | 0 | 0 | 0 | 0 | 0 | 0 | 0 | 12
NO |  | 57 | 2012 | 0 | 13 | 13 |  | Scherer | O'Hara | 0 | 0 |  | 0 | 0 | 0 |  | 221779 | 0 | 221779 | 0 | 0 | 0 | 0 | 0 | 0 | 0 | 0 | 0 | 0 | 0 | 0 | 0 | 0 | 0 | 0 | 0 | 0 | 0 | 0 | 12
NO |  | 57 | 2012 | 0 | 14 | 14 |  | Vogtle | McIntosh Thalmann | 500 | 500 | Steel Towers | 221.21 | 0 | 1 | 1113 | 6323327 | 62514084 | 68837411 | 0 | 0 | 0 | 0 | 0 | 0 | 0 | 0 | 0 | 0 | 0 | 0 | 0 | 0 | 0 | 0 | 0 | 0 | 0 | 0 | 12
NO |  | 57 | 2012 | 0 | 15 | 15 |  | Vogtle | Wadley | 500 | 500 | Steel Towers | 43.84 | 0 | 0 | 1113 | 1712760 | 17163478 | 18876238 | 0 | 0 | 0 | 0 | 0 | 0 | 0 | 0 | 0 | 0 | 0 | 0 | 0 | 0 | 0 | 0 | 0 | 0 | 0 | 0 | 12
NO |  | 57 | 2012 | 0 | 16 | 16 |  | Wanlsey | O'Hara | 500 | 500 | Steel Towers | 50.78 | 0 | 1 | 1113 | 2670333 | 8854798 | 11525131 | 0 | 0 | 0 | 0 | 0 | 0 | 0 | 0 | 0 | 0 | 0 | 0 | 0 | 0 | 0 | 0 | 0 | 0 | 0 | 0 | 12
NO |  | 57 | 2012 | 0 | 17 | 17 |  | Wadley | Wallace Dam | 500 | 500 | Steel Towers | 56.98 | 0 | 1 | 1113 | 2490761 | 18656065 | 21146826 | 0 | 0 | 0 | 0 | 0 | 0 | 0 | 0 | 0 | 0 | 0 | 0 | 0 | 0 | 0 | 0 | 0 | 0 | 0 | 0 | 12
NO |  | 57 | 2012 | 0 | 18 | 18 |  | McGrau Ford | Mosteller Springs | 500 | 500 | Steel Towers | 34.5 | 0 | 1 | 1113 | 19124285 | 65666352 | 84790637 | 0 | 0 | 0 | 0 | 0 | 0 | 0 | 0 | 0 | 0 | 0 | 0 | 0 | 0 | 0 | 0 | 0 | 0 | 0 | 0 | 12
NO |  | 57 | 2012 | 0 | 19 | 19 |  | Wansley | Wansley Combined Cycle | 500 | 500 | Steel Towers | 0.41 | 0 | 1 | 1113 | 0 | -29986 | -29986 | 0 | 0 | 0 | 0 | 0 | 0 | 0 | 0 | 0 | 0 | 0 | 0 | 0 | 0 | 0 | 0 | 0 | 0 | 0 | 0 | 12
NO |  | 57 | 2012 | 0 | 20 | 20 |  | Subtotal 500 KV Steel |  | 0 | 0 |  | 1164.59 | 11.73 | 16 |  | 55858553 | 368592576 | 424451129 | 0 | 0 | 0 | 0 | 0 | 0 | 0 | 0 | 0 | 0 | 0 | 0 | 0 | 0 | 0 | 0 | 0 | 0 | 0 | 0 | 12
NO |  | 57 | 2012 | 0 | 22 | 22 |  | 230 KV Wood Structures: |  | 0 | 0 |  | 0 | 0 | 0 |  | 0 | 0 | 0 | 0 | 0 | 0 | 0 | 0 | 0 | 0 | 0 | 0 | 0 | 0 | 0 | 0 | 0 | 0 | 0 | 0 | 0 | 0 | 0 | 12
NO |  | 57 | 2012 | 0 | 23 | 23 |  | Bonaire | Dorsett | 230 | 230 | Wood H-Frame | 101.38 | 0 | 1 | 1033 | 399766 | 14975514 | 15375280 | 0 | 0 | 0 | 0 | 0 | 0 | 0 | 0 | 0 | 0 | 0 | 0 | 0 | 0 | 0 | 0 | 0 | 0 | 0 | 0 | 12
NO |  | 57 | 2012 | 0 | 24 | 24 |  | Morganville | TVA | 161 | 230 | Wood H-Frame | 0.13 | 0 | 1 | 477 | 0 | 25910 | 25910 | 0 | 0 | 0 | 0 | 0 | 0 | 0 | 0 | 0 | 0 | 0 | 0 | 0 | 0 | 0 | 0 | 0 | 0 | 0 | 0 | 12
NO |  | 57 | 2012 | 0 | 25 | 25 |  | Subtotal 230 KV Wood |  | 0 | 0 |  | 101.51 | 0 | 2 |  | 399766 | 15001424 | 15401190 | 0 | 0 | 0 | 0 | 0 | 0 | 0 | 0 | 0 | 0 | 0 | 0 | 0 | 0 | 0 | 0 | 0 | 0 | 0 | 0 | 12
NO |  | 57 | 2012 | 0 | 27 | 27 |  | 230 KV Steel Structures: |  | 0 | 0 |  | 0 | 0 | 0 |  | 0 | 0 | 0 | 0 | 0 | 0 | 0 | 0 | 0 | 0 | 0 | 0 | 0 | 0 | 0 | 0 | 0 | 0 | 0 | 0 | 0 | 0 | 0 | 12
NO |  | 57 | 2012 | 0 | 28 | 28 |  | Augusta Newsprint | Vogtle | 230 | 230 | Steel H-Frame | 8.68 | 0 | 1 | 1351 | 385781 | 3274657 | 3660438 | 0 | 0 | 0 | 0 | 0 | 0 | 0 | 0 | 0 | 0 | 0 | 0 | 0 | 0 | 0 | 0 | 0 | 0 | 0 | 0 | 12
NO |  | 57 | 2012 | 0 | 29 | 29 |  | Austin Dr | Scottdale | 230 | 230 | Steel Pole | 11.68 | 0 | 1 | 1351 | 186731 | 4106514 | 4293245 | 0 | 0 | 0 | 0 | 0 | 0 | 0 | 0 | 0 | 0 | 0 | 0 | 0 | 0 | 0 | 0 | 0 | 0 | 0 | 0 | 12
NO |  | 57 | 2012 | 0 | 30 | 30 |  | Cobb Place | Woodstock | 230 | 230 | Steel Pole | 10.13 | 0 | 1 | 1351 | 1254080 | 3456168 | 4710248 | 0 | 0 | 0 | 0 | 0 | 0 | 0 | 0 | 0 | 0 | 0 | 0 | 0 | 0 | 0 | 0 | 0 | 0 | 0 | 0 | 12
NO |  | 57 | 2012 | 0 | 31 | 31 |  | Boat Rock | Adamsville | 230 | 230 | Steel Pole | 7.23 | 0 | 1 | 1033 | 183279 | 753283 | 936562 | 0 | 0 | 0 | 0 | 0 | 0 | 0 | 0 | 0 | 0 | 0 | 0 | 0 | 0 | 0 | 0 | 0 | 0 | 0 | 0 | 12
NO |  | 57 | 2012 | 0 | 32 | 32 |  | Bonaire | North Tifton | 230 | 230 | Steel H-Frame | 77.1 | 0 | 1 | 795 | 767667 | 5213119 | 5980786 | 0 | 0 | 0 | 0 | 0 | 0 | 0 | 0 | 0 | 0 | 0 | 0 | 0 | 0 | 0 | 0 | 0 | 0 | 0 | 0 | 12
NO |  | 57 | 2012 | 0 | 33 | 33 |  | Boulevard | Buckhead | 230 | 230 | Steel Pole | 3.86 | 0 | 1 | 1351 | 772973 | 6254712 | 7027685 | 0 | 0 | 0 | 0 | 0 | 0 | 0 | 0 | 0 | 0 | 0 | 0 | 0 | 0 | 0 | 0 | 0 | 0 | 0 | 0 | 12
NO |  | 57 | 2012 | 0 | 34 | 34 |  | Buckhead | Bull Sluice | 230 | 230 | Steel Pole | 10.17 | 0 | 1 | 1351 | 0 | 0 | 0 | 0 | 0 | 0 | 0 | 0 | 0 | 0 | 0 | 0 | 0 | 0 | 0 | 0 | 0 | 0 | 0 | 0 | 0 | 0 | 0 | 12
NO |  | 57 | 2012 | 0 | 35 | 35 |  | Bowen | Cartersville | 230 | 230 | Steel Tower | 8.11 | 7.3 | 2 | 795 | 466656 | 3826963 | 4293619 | 0 | 0 | 0 | 0 | 0 | 0 | 0 | 0 | 0 | 0 | 0 | 0 | 0 | 0 | 0 | 0 | 0 | 0 | 0 | 0 | 12
NO |  | 57 | 2012 | 1 | 1 | 1 |  | Bowen | Pinson | 230 | 230 | Steel H-Frame | 6.62 | 0 | 2 | 795 | 298850 | 4189644 | 4488494 | 0 | 0 | 0 | 0 | 0 | 0 | 0 | 0 | 0 | 0 | 0 | 0 | 0 | 0 | 0 | 0 | 0 | 0 | 0 | 0 | 12
NO |  | 57 | 2012 | 1 | 2 | 2 |  | Bowen | Pinson | 230 | 230 | Steel H-Frame | 19.77 | 0 | 1 | 795 | 0 | 0 | 0 | 0 | 0 | 0 | 0 | 0 | 0 | 0 | 0 | 0 | 0 | 0 | 0 | 0 | 0 | 0 | 0 | 0 | 0 | 0 | 0 | 12
NO |  | 57 | 2012 | 1 | 3 | 3 |  | Branch | Evans | 0 | 0 |  | 0 | 0 | 0 |  | 0 | 3134 | 3134 | 0 | 0 | 0 | 0 | 0 | 0 | 0 | 0 | 0 | 0 | 0 | 0 | 0 | 0 | 0 | 0 | 0 | 0 | 0 | 0 | 12
NO |  | 57 | 2012 | 1 | 4 | 4 |  | Branch | Goshen | 230 | 230 | Steel H-Frame | 6.61 | 0 | 1 | 1351 | 0 | 426564 | 426564 | 0 | 0 | 0 | 0 | 0 | 0 | 0 | 0 | 0 | 0 | 0 | 0 | 0 | 0 | 0 | 0 | 0 | 0 | 0 | 0 | 12
NO |  | 57 | 2012 | 1 | 5 | 5 |  | Branch | Porterdale | 230 | 230 | Steel H-Frame | 51.95 | 0 | 1 | 1351 | 459803 | 11670838 | 12130641 | 0 | 0 | 0 | 0 | 0 | 0 | 0 | 0 | 0 | 0 | 0 | 0 | 0 | 0 | 0 | 0 | 0 | 0 | 0 | 0 | 12
NO |  | 57 | 2012 | 1 | 6 | 6 |  | Klondike | Morrow | 230 | 230 | Steel H-Frame | 20.18 | 0 | 1 | 1351 | 0 | 0 | 0 | 0 | 0 | 0 | 0 | 0 | 0 | 0 | 0 | 0 | 0 | 0 | 0 | 0 | 0 | 0 | 0 | 0 | 0 | 0 | 0 | 12
NO |  | 57 | 2012 | 1 | 7 | 7 |  | Grady | Klondike | 230 | 230 | Steel H-Frame | 0.4 | 0 | 1 | 795 | 0 | 0 | 0 | 0 | 0 | 0 | 0 | 0 | 0 | 0 | 0 | 0 | 0 | 0 | 0 | 0 | 0 | 0 | 0 | 0 | 0 | 0 | 0 | 12
NO |  | 57 | 2012 | 1 | 8 | 8 |  | Klondike | Porterdale | 230 | 230 | Steel Tower | 13.43 | 0 | 1 | 1351 | 0 | 0 | 0 | 0 | 0 | 0 | 0 | 0 | 0 | 0 | 0 | 0 | 0 | 0 | 0 | 0 | 0 | 0 | 0 | 0 | 0 | 0 | 0 | 12
NO |  | 57 | 2012 | 1 | 9 | 9 |  | Grady | Klondike | 230 | 230 | Steel Tower | 5.6 | 0 | 1 | 795 | 0 | 0 | 0 | 0 | 0 | 0 | 0 | 0 | 0 | 0 | 0 | 0 | 0 | 0 | 0 | 0 | 0 | 0 | 0 | 0 | 0 | 0 | 0 | 12
NO |  | 57 | 2012 | 1 | 10 | 10 |  | Branch | Norcross | 230 | 230 | Steel H-Frame | 77.63 | 0 | 1 | 1351 | 635832 | 5588400 | 6224232 | 0 | 0 | 0 | 0 | 0 | 0 | 0 | 0 | 0 | 0 | 0 | 0 | 0 | 0 | 0 | 0 | 0 | 0 | 0 | 0 | 12
NO |  | 57 | 2012 | 1 | 11 | 11 |  | Branch | Winder | 230 | 230 | Steel H-Frame | 66.27 | 0 | 1 | 1351 | 266489 | 3299426 | 3565915 | 0 | 0 | 0 | 0 | 0 | 0 | 0 | 0 | 0 | 0 | 0 | 0 | 0 | 0 | 0 | 0 | 0 | 0 | 0 | 0 | 12
NO |  | 57 | 2012 | 1 | 12 | 12 |  | Carters Dam | Coosawatte | 230 | 230 | Steel H-Frame | 0.46 | 0 | 1 | 1033 | 0 | 141166 | 141166 | 0 | 0 | 0 | 0 | 0 | 0 | 0 | 0 | 0 | 0 | 0 | 0 | 0 | 0 | 0 | 0 | 0 | 0 | 0 | 0 | 12
NO |  | 57 | 2012 | 1 | 13 | 13 |  | Center | E. Watkinsville | 0 | 0 |  | 0 | 0 | 0 |  | 0 | 151681 | 151681 | 0 | 0 | 0 | 0 | 0 | 0 | 0 | 0 | 0 | 0 | 0 | 0 | 0 | 0 | 0 | 0 | 0 | 0 | 0 | 0 | 12
NO |  | 57 | 2012 | 1 | 14 | 14 |  | Columbus 1st Avenue | Blanchard Victory Drive | 0 | 0 |  | 0 | 0 | 0 |  | 0 | 1104356 | 1104356 | 0 | 0 | 0 | 0 | 0 | 0 | 0 | 0 | 0 | 0 | 0 | 0 | 0 | 0 | 0 | 0 | 0 | 0 | 0 | 0 | 12
NO |  | 57 | 2012 | 1 | 15 | 15 |  | Alpharetta | Ocee | 230 | 230 | Steel H-Frame | 5.4 | 0 | 1 | 1351 | 0 | 0 | 0 | 0 | 0 | 0 | 0 | 0 | 0 | 0 | 0 | 0 | 0 | 0 | 0 | 0 | 0 | 0 | 0 | 0 | 0 | 0 | 0 | 12
NO |  | 57 | 2012 | 1 | 16 | 16 |  | Carters Dam | E. Dalton | 230 | 230 | Steel H-Frame | 19.57 | 0 | 1 | 1033 | 0 | 0 | 0 | 0 | 0 | 0 | 0 | 0 | 0 | 0 | 0 | 0 | 0 | 0 | 0 | 0 | 0 | 0 | 0 | 0 | 0 | 0 | 0 | 12
NO |  | 57 | 2012 | 1 | 17 | 17 |  | McGrau Ford | Loop | 230 | 230 | Steel H-Frame | 1.97 | 1.65 | 2 | 2-795 | 0 | 0 | 0 | 0 | 0 | 0 | 0 | 0 | 0 | 0 | 0 | 0 | 0 | 0 | 0 | 0 | 0 | 0 | 0 | 0 | 0 | 0 | 0 | 12
NO |  | 57 | 2012 | 1 | 18 | 18 |  | Nelson | Ocee | 230 | 230 | Steel H-Frame | 30.61 | 0 | 1 | 1033 | 0 | 0 | 0 | 0 | 0 | 0 | 0 | 0 | 0 | 0 | 0 | 0 | 0 | 0 | 0 | 0 | 0 | 0 | 0 | 0 | 0 | 0 | 0 | 12
NO |  | 57 | 2012 | 1 | 19 | 19 |  | Norcross | Ocee | 230 | 230 | Steel H-Frame | 10.86 | 0 | 1 | 1033 | 757961 | 8791927 | 9549888 | 0 | 0 | 0 | 0 | 0 | 0 | 0 | 0 | 0 | 0 | 0 | 0 | 0 | 0 | 0 | 0 | 0 | 0 | 0 | 0 | 12
NO |  | 57 | 2012 | 1 | 20 | 20 |  | Oostanaula | Pinson | 230 | 230 | Steel H-Frame | 11.41 | 0 | 1 | 795 | 31480 | 3031072 | 3062552 | 0 | 0 | 0 | 0 | 0 | 0 | 0 | 0 | 0 | 0 | 0 | 0 | 0 | 0 | 0 | 0 | 0 | 0 | 0 | 0 | 12
NO |  | 57 | 2012 | 1 | 21 | 21 |  | Evans | Dum Jon | 230 | 230 | Steel Pole | 34.11 | 0 | 1 | 1351 | 4082864 | 30006351 | 34089215 | 0 | 0 | 0 | 0 | 0 | 0 | 0 | 0 | 0 | 0 | 0 | 0 | 0 | 0 | 0 | 0 | 0 | 0 | 0 | 0 | 12
NO |  | 57 | 2012 | 1 | 22 | 22 |  | Farley | South Bainbridge | 230 | 230 | Steel H-Frame | 53.4 | 0 | 1 | 1351 | 0 | 0 | 0 | 0 | 0 | 0 | 0 | 0 | 0 | 0 | 0 | 0 | 0 | 0 | 0 | 0 | 0 | 0 | 0 | 0 | 0 | 0 | 0 | 12
NO |  | 57 | 2012 | 1 | 23 | 23 |  | Forest Rd | South Macon | 0 | 0 |  | 0 | 0 | 0 |  | 0 | 37778 | 37778 | 0 | 0 | 0 | 0 | 0 | 0 | 0 | 0 | 0 | 0 | 0 | 0 | 0 | 0 | 0 | 0 | 0 | 0 | 0 | 0 | 12
NO |  | 57 | 2012 | 1 | 24 | 24 |  | Fortson | E. Columbus | 0 | 0 |  | 0 | 0 | 0 |  | 26020 | 384389 | 410409 | 0 | 0 | 0 | 0 | 0 | 0 | 0 | 0 | 0 | 0 | 0 | 0 | 0 | 0 | 0 | 0 | 0 | 0 | 0 | 0 | 12
NO |  | 57 | 2012 | 1 | 25 | 25 |  | Center | Gainesville #2 | 230 | 230 | Steel H-Frame | 22.91 | 0 | 1 | 1351 | 761336 | 6269075 | 7030411 | 0 | 0 | 0 | 0 | 0 | 0 | 0 | 0 | 0 | 0 | 0 | 0 | 0 | 0 | 0 | 0 | 0 | 0 | 0 | 0 | 12
NO |  | 57 | 2012 | 1 | 26 | 26 |  | Center | Gainesville #2 | 230 | 230 | Steel Pole | 9.46 | 0 | 1 | 795 | 0 | 0 | 0 | 0 | 0 | 0 | 0 | 0 | 0 | 0 | 0 | 0 | 0 | 0 | 0 | 0 | 0 | 0 | 0 | 0 | 0 | 0 | 0 | 12
NO |  | 57 | 2012 | 1 | 27 | 27 |  | Fortson | Goat Rock (White) | 230 | 230 | Steel H-Frame | 9.93 | 0 | 1 | 795 | 0 | 0 | 0 | 0 | 0 | 0 | 0 | 0 | 0 | 0 | 0 | 0 | 0 | 0 | 0 | 0 | 0 | 0 | 0 | 0 | 0 | 0 | 0 | 12
NO |  | 57 | 2012 | 1 | 28 | 28 |  | Fortson | Goat Rock (Black) | 230 | 230 | Steel H-Frame | 9.93 | 0 | 1 | 795 | 0 | 0 | 0 | 0 | 0 | 0 | 0 | 0 | 0 | 0 | 0 | 0 | 0 | 0 | 0 | 0 | 0 | 0 | 0 | 0 | 0 | 0 | 0 | 12
NO |  | 57 | 2012 | 1 | 29 | 29 |  | Columbus 1st Ave | Goat Rock (White) | 230 | 230 | Steel H-Frame | 10.67 | 0 | 2 | 795 | 0 | 0 | 0 | 0 | 0 | 0 | 0 | 0 | 0 | 0 | 0 | 0 | 0 | 0 | 0 | 0 | 0 | 0 | 0 | 0 | 0 | 0 | 0 | 12
NO |  | 57 | 2012 | 1 | 30 | 30 |  | Columbus 1st Ave | Goat Rock (Black) | 230 | 230 | Steel Tower | 0 | 0.92 | 2 | 795 | 0 | 0 | 0 | 0 | 0 | 0 | 0 | 0 | 0 | 0 | 0 | 0 | 0 | 0 | 0 | 0 | 0 | 0 | 0 | 0 | 0 | 0 | 0 | 12
NO |  | 57 | 2012 | 1 | 31 | 31 |  | Columbus 1st Ave | Goat Rock (Black) | 230 | 230 | Steel H-Frame | 9.74 | 0 | 1 | 1351 | 0 | 0 | 0 | 0 | 0 | 0 | 0 | 0 | 0 | 0 | 0 | 0 | 0 | 0 | 0 | 0 | 0 | 0 | 0 | 0 | 0 | 0 | 0 | 12
NO |  | 57 | 2012 | 1 | 32 | 32 |  | Goshen | S. Augusta | 230 | 230 | Steel Pole | 14.83 | 0 | 1 | 1351 | 336767 | 6181615 | 6518382 | 0 | 0 | 0 | 0 | 0 | 0 | 0 | 0 | 0 | 0 | 0 | 0 | 0 | 0 | 0 | 0 | 0 | 0 | 0 | 0 | 12
NO |  | 57 | 2012 | 1 | 33 | 33 |  | Goshen | Vogtle Wadley | 230 | 230 | Steel H-Frame | 47.87 | 0 | 1 | 795 | 486214 | 5926263 | 6412477 | 0 | 0 | 0 | 0 | 0 | 0 | 0 | 0 | 0 | 0 | 0 | 0 | 0 | 0 | 0 | 0 | 0 | 0 | 0 | 0 | 12
NO |  | 57 | 2012 | 1 | 34 | 34 |  | Boulevard | Wabash | 230 | 230 | Steel Pole | 3.38 | 0 | 1 | 1351 | 0 | 0 | 0 | 0 | 0 | 0 | 0 | 0 | 0 | 0 | 0 | 0 | 0 | 0 | 0 | 0 | 0 | 0 | 0 | 0 | 0 | 0 | 0 | 12
NO |  | 57 | 2012 | 1 | 35 | 35 |  | Grady | Wabash | 230 | 230 | Steel Pole | 3.69 | 0 | 1 | 1351 | 1479 | 6137526 | 6139005 | 0 | 0 | 0 | 0 | 0 | 0 | 0 | 0 | 0 | 0 | 0 | 0 | 0 | 0 | 0 | 0 | 0 | 0 | 0 | 0 | 12
NO |  | 57 | 2012 | 2 | 1 | 1 |  | Anniston | Hammond (AL State Line) | 230 | 230 | Steel H-Frame | 11.15 | 0 | 1 | 1033 | 125833 | 871979 | 997812 | 0 | 0 | 0 | 0 | 0 | 0 | 0 | 0 | 0 | 0 | 0 | 0 | 0 | 0 | 0 | 0 | 0 | 0 | 0 | 0 | 12
NO |  | 57 | 2012 | 2 | 2 | 2 |  | Bowen | Hammond 1 | 0 | 230 | Steel H-Frame | 0 | 0 | 0 |  | 0 | 1101720 | 1101720 | 0 | 0 | 0 | 0 | 0 | 0 | 0 | 0 | 0 | 0 | 0 | 0 | 0 | 0 | 0 | 0 | 0 | 0 | 0 | 0 | 12
NO |  | 57 | 2012 | 2 | 3 | 3 |  | Bowen | Hammond 2 | 230 | 230 | Steel H-Frame | 30.28 | 0 | 1 | 1351 | 210855 | 3563672 | 3774527 | 0 | 0 | 0 | 0 | 0 | 0 | 0 | 0 | 0 | 0 | 0 | 0 | 0 | 0 | 0 | 0 | 0 | 0 | 0 | 0 | 12
NO |  | 57 | 2012 | 2 | 4 | 4 |  | Bremen | Hammond | 230 | 230 | Steel H-Frame | 51.62 | 0 | 1 | 795 | 5873618 | 25872239 | 31745857 | 0 | 0 | 0 | 0 | 0 | 0 | 0 | 0 | 0 | 0 | 0 | 0 | 0 | 0 | 0 | 0 | 0 | 0 | 0 | 0 | 12
NO |  | 57 | 2012 | 2 | 5 | 5 |  | Hammond | Rocky Mountain | 230 | 230 | Steel H-Frame | 83.19 | 0 | 1 | 1351 | 733126 | 7497704 | 8230830 | 0 | 0 | 0 | 0 | 0 | 0 | 0 | 0 | 0 | 0 | 0 | 0 | 0 | 0 | 0 | 0 | 0 | 0 | 0 | 0 | 12
NO |  | 57 | 2012 | 2 | 6 | 6 |  | Hatch | Offerman | 0 | 0 |  | 0 | 0 | 0 |  | 0 | 41447 | 41447 | 0 | 0 | 0 | 0 | 0 | 0 | 0 | 0 | 0 | 0 | 0 | 0 | 0 | 0 | 0 | 0 | 0 | 0 | 0 | 0 | 12
NO |  | 57 | 2012 | 2 | 7 | 7 |  | Kingsland | Duvall (FL State Line) | 230 | 230 | Steel H-Frame | 4.18 | 0 | 1 | 1351 | 156797 | 2400579 | 2557376 | 0 | 0 | 0 | 0 | 0 | 0 | 0 | 0 | 0 | 0 | 0 | 0 | 0 | 0 | 0 | 0 | 0 | 0 | 0 | 0 | 12
NO |  | 57 | 2012 | 2 | 8 | 8 |  | East Point | McDonough | 230 | 230 | Steel Tower | 12.35 | 12.38 | 1 | 1351 | 278259 | 2459165 | 2737424 | 0 | 0 | 0 | 0 | 0 | 0 | 0 | 0 | 0 | 0 | 0 | 0 | 0 | 0 | 0 | 0 | 0 | 0 | 0 | 0 | 12
NO |  | 57 | 2012 | 2 | 9 | 9 |  | McDonough | Northwest 1 | 230 | 230 | Steel Tower | 4.59 | 0 | 1 | 1351 | 2953689 | 11485343 | 14439032 | 0 | 0 | 0 | 0 | 0 | 0 | 0 | 0 | 0 | 0 | 0 | 0 | 0 | 0 | 0 | 0 | 0 | 0 | 0 | 0 | 12
NO |  | 57 | 2012 | 2 | 10 | 10 |  | McDonough | Northwest 2 | 230 | 230 | Steel Tower | 0 | 4.58 | 1 | 1351 | 58111 | 229564 | 287675 | 0 | 0 | 0 | 0 | 0 | 0 | 0 | 0 | 0 | 0 | 0 | 0 | 0 | 0 | 0 | 0 | 0 | 0 | 0 | 0 | 12
NO |  | 57 | 2012 | 2 | 11 | 11 |  | McDonough | Peachtree | 230 | 230 | Steel Tower | 12.5 | 0 | 1 | 1351 | 52081 | 3966386 | 4018467 | 0 | 0 | 0 | 0 | 0 | 0 | 0 | 0 | 0 | 0 | 0 | 0 | 0 | 0 | 0 | 0 | 0 | 0 | 0 | 0 | 12
NO |  | 57 | 2012 | 2 | 12 | 12 |  | Mitchell | North Tifton | 230 | 230 | Steel H-Frame | 35.22 | 0 | 1 | 795 | 107179 | 2443680 | 2550859 | 0 | 0 | 0 | 0 | 0 | 0 | 0 | 0 | 0 | 0 | 0 | 0 | 0 | 0 | 0 | 0 | 0 | 0 | 0 | 0 | 12
NO |  | 57 | 2012 | 2 | 13 | 13 |  | Mitchell | Slapply Dr | 0 | 0 |  | 0 | 0 | 0 |  | 105970 | 1169357 | 1275327 | 0 | 0 | 0 | 0 | 0 | 0 | 0 | 0 | 0 | 0 | 0 | 0 | 0 | 0 | 0 | 0 | 0 | 0 | 0 | 0 | 12
NO |  | 57 | 2012 | 2 | 14 | 14 |  | Morrow | AL State Line | 230 | 230 | Steel H-Frame | 32.9 | 0 | 1 | 1351 | 96764 | 15961746 | 16058510 | 0 | 0 | 0 | 0 | 0 | 0 | 0 | 0 | 0 | 0 | 0 | 0 | 0 | 0 | 0 | 0 | 0 | 0 | 0 | 0 | 12
NO |  | 57 | 2012 | 2 | 15 | 15 |  | Morrow | Union City (Black) | 230 | 230 | Steel Tower | 8.42 | 3.25 | 2 | 1351 | 0 | 0 | 0 | 0 | 0 | 0 | 0 | 0 | 0 | 0 | 0 | 0 | 0 | 0 | 0 | 0 | 0 | 0 | 0 | 0 | 0 | 0 | 0 | 12
NO |  | 57 | 2012 | 2 | 16 | 16 |  | Union City | Yates (Black) | 230 | 230 | Steel H-Frame | 23.38 | 0 | 1 | 1351 | 0 | 0 | 0 | 0 | 0 | 0 | 0 | 0 | 0 | 0 | 0 | 0 | 0 | 0 | 0 | 0 | 0 | 0 | 0 | 0 | 0 | 0 | 0 | 12
NO |  | 57 | 2012 | 2 | 17 | 17 |  | Morrow | Gray | 230 | 230 | Steel Tower | 0 | 9.6 | 1 | 795 | 0 | 1422017 | 1422017 | 0 | 0 | 0 | 0 | 0 | 0 | 0 | 0 | 0 | 0 | 0 | 0 | 0 | 0 | 0 | 0 | 0 | 0 | 0 | 0 | 12
NO |  | 57 | 2012 | 2 | 18 | 18 |  | Conyers | Klondike | 230 | 230 | Steel H-Frame | 6.63 | 0 | 1 | 1622 | 0 | 0 | 0 | 0 | 0 | 0 | 0 | 0 | 0 | 0 | 0 | 0 | 0 | 0 | 0 | 0 | 0 | 0 | 0 | 0 | 0 | 0 | 0 | 12
NO |  | 57 | 2012 | 2 | 19 | 19 |  | Morrow | Winder | 230 | 230 | Steel H-Frame | 38.62 | 0 | 1 | 795 | 181437 | 3806665 | 3988102 | 0 | 0 | 0 | 0 | 0 | 0 | 0 | 0 | 0 | 0 | 0 | 0 | 0 | 0 | 0 | 0 | 0 | 0 | 0 | 0 | 12
NO |  | 57 | 2012 | 2 | 20 | 20 |  | North Tifton | Pine Grove | 230 | 230 | Steel H-Frame | 64.64 | 0 | 1 | 1033 | 293057 | 4454541 | 4747598 | 0 | 0 | 0 | 0 | 0 | 0 | 0 | 0 | 0 | 0 | 0 | 0 | 0 | 0 | 0 | 0 | 0 | 0 | 0 | 0 | 12
NO |  | 57 | 2012 | 2 | 21 | 21 |  | Bull Sluice | Parkaire | 230 | 230 | Steel Pole | 1.14 | 0 | 1 | 1351 | 189712 | 8648152 | 8837864 | 0 | 0 | 0 | 0 | 0 | 0 | 0 | 0 | 0 | 0 | 0 | 0 | 0 | 0 | 0 | 0 | 0 | 0 | 0 | 0 | 12
NO |  | 57 | 2012 | 2 | 22 | 22 |  | North Marietta | Parkaire (Black) | 230 | 230 | Steel Tower | 25.36 | 0 | 1 | 1351 | 0 | 0 | 0 | 0 | 0 | 0 | 0 | 0 | 0 | 0 | 0 | 0 | 0 | 0 | 0 | 0 | 0 | 0 | 0 | 0 | 0 | 0 | 0 | 12
NO |  | 57 | 2012 | 2 | 23 | 23 |  | Norcross | Scottdale | 230 | 230 | Steel Pole | 13.29 | 0 | 1 | 1351 | 601205 | 4909901 | 5511106 | 0 | 0 | 0 | 0 | 0 | 0 | 0 | 0 | 0 | 0 | 0 | 0 | 0 | 0 | 0 | 0 | 0 | 0 | 0 | 0 | 12
NO |  | 57 | 2012 | 2 | 24 | 24 |  | Boulevard | Scottdale | 230 | 230 | Steel Tower | 23.69 | 0 | 2 | 1351 | 0 | 0 | 0 | 0 | 0 | 0 | 0 | 0 | 0 | 0 | 0 | 0 | 0 | 0 | 0 | 0 | 0 | 0 | 0 | 0 | 0 | 0 | 0 | 12
NO |  | 57 | 2012 | 2 | 25 | 25 |  | O'Hara | South Griffin | 230 | 230 | Steel H-Frame | 2.03 | 0 | 1 | 1033 | 0 | 489942 | 489942 | 0 | 0 | 0 | 0 | 0 | 0 | 0 | 0 | 0 | 0 | 0 | 0 | 0 | 0 | 0 | 0 | 0 | 0 | 0 | 0 | 12
NO |  | 57 | 2012 | 2 | 26 | 26 |  | Offerman | West Brunswick | 230 | 230 | Steel H-Frame | 39.22 | 0 | 1 | 1033 | 131794 | 3116597 | 3248391 | 0 | 0 | 0 | 0 | 0 | 0 | 0 | 0 | 0 | 0 | 0 | 0 | 0 | 0 | 0 | 0 | 0 | 0 | 0 | 0 | 12
NO |  | 57 | 2012 | 2 | 27 | 27 |  | Offerman | West Brunswick | 0 | 0 |  | 0 | 0 | 0 |  | 86118 | 903840 | 989958 | 0 | 0 | 0 | 0 | 0 | 0 | 0 | 0 | 0 | 0 | 0 | 0 | 0 | 0 | 0 | 0 | 0 | 0 | 0 | 0 | 12
NO |  | 57 | 2012 | 2 | 28 | 28 |  | Parkaire | Perimeter Center | 230 | 230 | Steel Pole | 6.08 | 0 | 1 | 1351 | 255475 | 2128210 | 2383685 | 0 | 0 | 0 | 0 | 0 | 0 | 0 | 0 | 0 | 0 | 0 | 0 | 0 | 0 | 0 | 0 | 0 | 0 | 0 | 0 | 12
NO |  | 57 | 2012 | 2 | 29 | 29 |  | Perimeter Center | Johnson FY Dering | 230 | 230 | Steel Pole | 7.21 | 0 | 1 | 1351 | 563100 | 12825177 | 13388277 | 0 | 0 | 0 | 0 | 0 | 0 | 0 | 0 | 0 | 0 | 0 | 0 | 0 | 0 | 0 | 0 | 0 | 0 | 0 | 0 | 12
NO |  | 57 | 2012 | 2 | 30 | 30 |  | Deering Circle | Perimeter Center | 230 | 230 | UG Duct | 0.2 | 0 | 1 |  | 0 | 0 | 0 | 0 | 0 | 0 | 0 | 0 | 0 | 0 | 0 | 0 | 0 | 0 | 0 | 0 | 0 | 0 | 0 | 0 | 0 | 0 | 0 | 12
NO |  | 57 | 2012 | 2 | 31 | 31 |  | East Dalton | Rock SPGS (TVA) | 230 | 230 | Steel H-Frame | 27.9 | 0 | 1 | 1351 | 285837 | 2520459 | 2806296 | 0 | 0 | 0 | 0 | 0 | 0 | 0 | 0 | 0 | 0 | 0 | 0 | 0 | 0 | 0 | 0 | 0 | 0 | 0 | 0 | 12
NO |  | 57 | 2012 | 2 | 32 | 32 |  | East Dalton | Rock Springs 230KV | 230 | 230 | Steel H-Frame | 15.35 | 0 | 1 | 1351 | 0 | 891581 | 891581 | 0 | 0 | 0 | 0 | 0 | 0 | 0 | 0 | 0 | 0 | 0 | 0 | 0 | 0 | 0 | 0 | 0 | 0 | 0 | 0 | 12
NO |  | 57 | 2012 | 2 | 33 | 33 |  | Athena | Center | 230 | 230 | Steel Pole | 7.81 | 0 | 1 | 795 | 0 | 0 | 0 | 0 | 0 | 0 | 0 | 0 | 0 | 0 | 0 | 0 | 0 | 0 | 0 | 0 | 0 | 0 | 0 | 0 | 0 | 0 | 0 | 12
NO |  | 57 | 2012 | 2 | 34 | 34 |  | Russell Dam | Watkinsville | 230 | 230 | Steel H-Frame | 62.29 | 0 | 1 | 1033 | 2648369 | 17376522 | 20024891 | 0 | 0 | 0 | 0 | 0 | 0 | 0 | 0 | 0 | 0 | 0 | 0 | 0 | 0 | 0 | 0 | 0 | 0 | 0 | 0 | 12
NO |  | 57 | 2012 | 2 | 35 | 35 |  | S. Bainbridge | Florida ST LN 230KV | 230 | 230 | Steel H-Frame | 32.72 | 0 | 1 | 1033 | 471566 | 3556206 | 4027772 | 0 | 0 | 0 | 0 | 0 | 0 | 0 | 0 | 0 | 0 | 0 | 0 | 0 | 0 | 0 | 0 | 0 | 0 | 0 | 0 | 12
NO |  | 57 | 2012 | 3 | 1 | 1 |  | South Augusta | 15th St | 0 | 0 |  | 1.23 | 0 | 0 |  | 113799 | 1652797 | 1766596 | 0 | 0 | 0 | 0 | 0 | 0 | 0 | 0 | 0 | 0 | 0 | 0 | 0 | 0 | 0 | 0 | 0 | 0 | 0 | 0 | 12
NO |  | 57 | 2012 | 3 | 2 | 2 |  | Jonesboro | Stockbridge | 230 | 230 | Steel Pole | 5.12 | 0 | 2 | 1351 | 0 | 4056849 | 4056849 | 0 | 0 | 0 | 0 | 0 | 0 | 0 | 0 | 0 | 0 | 0 | 0 | 0 | 0 | 0 | 0 | 0 | 0 | 0 | 0 | 12
NO |  | 57 | 2012 | 3 | 3 | 3 |  | South Hall | Winder | 0 | 0 |  | 0 | 0 | 0 |  | 0 | 17461 | 17461 | 0 | 0 | 0 | 0 | 0 | 0 | 0 | 0 | 0 | 0 | 0 | 0 | 0 | 0 | 0 | 0 | 0 | 0 | 0 | 0 | 12
NO |  | 57 | 2012 | 3 | 4 | 4 |  | McIntosh (Savannah) | Stateboro | 230 | 230 | Steel H-Frame | 16.06 | 0 | 1 | 1033 | 254150 | 1330566 | 1584716 | 0 | 0 | 0 | 0 | 0 | 0 | 0 | 0 | 0 | 0 | 0 | 0 | 0 | 0 | 0 | 0 | 0 | 0 | 0 | 0 | 12
NO |  | 57 | 2012 | 3 | 5 | 5 |  | East Point | Union City (White) | 230 | 230 | Steel Tower | 11.04 | 0 | 1 | 1590 | 6779 | 1368799 | 1375578 | 0 | 0 | 0 | 0 | 0 | 0 | 0 | 0 | 0 | 0 | 0 | 0 | 0 | 0 | 0 | 0 | 0 | 0 | 0 | 0 | 12
NO |  | 57 | 2012 | 3 | 6 | 6 |  | East Point | Union City (Black) | 230 | 230 | Steel Tower | 4.54 | 6.6 | 1 | 1590 | 51850 | 1798191 | 1850041 | 0 | 0 | 0 | 0 | 0 | 0 | 0 | 0 | 0 | 0 | 0 | 0 | 0 | 0 | 0 | 0 | 0 | 0 | 0 | 0 | 12
NO |  | 57 | 2012 | 3 | 7 | 7 |  | South Griffin 230 | Union City | 230 | 230 | Steel H-Frame | 2.01 | 0 | 1 | 1033 | 330836 | 741332 | 1072168 | 0 | 0 | 0 | 0 | 0 | 0 | 0 | 0 | 0 | 0 | 0 | 0 | 0 | 0 | 0 | 0 | 0 | 0 | 0 | 0 | 12
NO |  | 57 | 2012 | 3 | 8 | 8 |  | Vidalia | W.Brunswick 230KV | 230 | 230 | Steel H-Frame | 100.54 | 0 | 1 | 1033 | 479321 | 6590881 | 7070202 | 0 | 0 | 0 | 0 | 0 | 0 | 0 | 0 | 0 | 0 | 0 | 0 | 0 | 0 | 0 | 0 | 0 | 0 | 0 | 0 | 12
NO |  | 57 | 2012 | 3 | 9 | 9 |  | East Point 230 KV | Villa Rica | 230 | 230 | Steel H-Frame | 30.46 | 0 | 1 | 1351 | 51587 | 3725492 | 3777079 | 0 | 0 | 0 | 0 | 0 | 0 | 0 | 0 | 0 | 0 | 0 | 0 | 0 | 0 | 0 | 0 | 0 | 0 | 0 | 0 | 12
NO |  | 57 | 2012 | 3 | 10 | 10 |  | Vidalia | Wadley #2 230KV | 230 | 230 | Steel H-Frame | 46.13 | 0 | 1 | 1033 | 0 | 4457190 | 4457190 | 0 | 0 | 0 | 0 | 0 | 0 | 0 | 0 | 0 | 0 | 0 | 0 | 0 | 0 | 0 | 0 | 0 | 0 | 0 | 0 | 12
NO |  | 57 | 2012 | 3 | 11 | 11 |  | Vidalia | Wadley 1 | 230 | 230 | Steel H-Frame | 46.16 | 0 | 1 | 1033 | 245562 | 3850360 | 4095922 | 0 | 0 | 0 | 0 | 0 | 0 | 0 | 0 | 0 | 0 | 0 | 0 | 0 | 0 | 0 | 0 | 0 | 0 | 0 | 0 | 12
NO |  | 57 | 2012 | 3 | 12 | 12 |  | Eatonton | Wallace Dam | 230 | 230 | Steel H-Frame | 15.63 | 0 | 1 | 1351 | 225493 | 1668209 | 1893702 | 0 | 0 | 0 | 0 | 0 | 0 | 0 | 0 | 0 | 0 | 0 | 0 | 0 | 0 | 0 | 0 | 0 | 0 | 0 | 0 | 12
NO |  | 57 | 2012 | 3 | 13 | 13 |  | West Brunswick | Kingsland | 230 | 230 | Steel H-Frame | 35.96 | 0 | 1 | 1351 | 1031771 | 9064855 | 10096626 | 0 | 0 | 0 | 0 | 0 | 0 | 0 | 0 | 0 | 0 | 0 | 0 | 0 | 0 | 0 | 0 | 0 | 0 | 0 | 0 | 12
NO |  | 57 | 2012 | 3 | 14 | 14 |  | McManus | West Brunswick 230KV | 230 | 230 | Steel H-Frame | 6.21 | 0 | 1 | 1351 | 77319 | 905044 | 982363 | 0 | 0 | 0 | 0 | 0 | 0 | 0 | 0 | 0 | 0 | 0 | 0 | 0 | 0 | 0 | 0 | 0 | 0 | 0 | 0 | 12
NO |  | 57 | 2012 | 3 | 15 | 15 |  | Yates Units #5 | Yates Ring #6 & #7 | 230 | 230 | Steel H-Frame | 0.91 | 0 | 1 | 1033 | 0 | 156256 | 156256 | 0 | 0 | 0 | 0 | 0 | 0 | 0 | 0 | 0 | 0 | 0 | 0 | 0 | 0 | 0 | 0 | 0 | 0 | 0 | 0 | 12
NO |  | 57 | 2012 | 3 | 16 | 16 |  | Yates | Morrow | 230 | 230 | Steel H-Frame | 9.52 | 0 | 1 | 1033 | 406624 | 4066466 | 4473090 | 0 | 0 | 0 | 0 | 0 | 0 | 0 | 0 | 0 | 0 | 0 | 0 | 0 | 0 | 0 | 0 | 0 | 0 | 0 | 0 | 12
NO |  | 57 | 2012 | 3 | 17 | 17 |  | Morrow | Union City (White) | 230 | 230 | Steel Tower | 11.67 | 0 | 2 | 1351 | 0 | 0 | 0 | 0 | 0 | 0 | 0 | 0 | 0 | 0 | 0 | 0 | 0 | 0 | 0 | 0 | 0 | 0 | 0 | 0 | 0 | 0 | 0 | 12
NO |  | 57 | 2012 | 3 | 18 | 18 |  | Union City | Yates (White) | 230 | 230 | Steel H-Frame | 23.39 | 0 | 1 | 1033 | 0 | 0 | 0 | 0 | 0 | 0 | 0 | 0 | 0 | 0 | 0 | 0 | 0 | 0 | 0 | 0 | 0 | 0 | 0 | 0 | 0 | 0 | 0 | 12
NO |  | 57 | 2012 | 3 | 19 | 19 |  | McIntosh CT | CT Tie | 0 | 0 |  | 0 | 0 | 0 |  | 0 | 454038 | 454038 | 0 | 0 | 0 | 0 | 0 | 0 | 0 | 0 | 0 | 0 | 0 | 0 | 0 | 0 | 0 | 0 | 0 | 0 | 0 | 0 | 12
NO |  | 57 | 2012 | 3 | 20 | 20 |  | Kingsland | Kings Bay #1 230KV | 230 | 230 | Steel H-Frame | 7.96 | 0 | 1 | 1351 | 535649 | 2693480 | 3229129 | 0 | 0 | 0 | 0 | 0 | 0 | 0 | 0 | 0 | 0 | 0 | 0 | 0 | 0 | 0 | 0 | 0 | 0 | 0 | 0 | 12
NO |  | 57 | 2012 | 3 | 21 | 21 |  | Colerain | Kings Bay #2 230KV L | 230 | 230 | Steel H-Frame | 7.87 | 0 | 1 | 1351 | 13429 | 1529491 | 1542920 | 0 | 0 | 0 | 0 | 0 | 0 | 0 | 0 | 0 | 0 | 0 | 0 | 0 | 0 | 0 | 0 | 0 | 0 | 0 | 0 | 12
NO |  | 57 | 2012 | 3 | 22 | 22 |  | Alpharetta | Old Alabama Rd 230Kv | 230 | 230 | Steel Pole | 2.95 | 0 | 1 | 1622 | 1204520 | 3308721 | 4513241 | 0 | 0 | 0 | 0 | 0 | 0 | 0 | 0 | 0 | 0 | 0 | 0 | 0 | 0 | 0 | 0 | 0 | 0 | 0 | 0 | 12
NO |  | 57 | 2012 | 3 | 23 | 23 |  | Savannah River PLT SCEG | Vogtle | 230 | 230 | Steel H-Frame | 3.99 | 0 | 1 | 1351 | 113031 | 1236824 | 1349855 | 0 | 0 | 0 | 0 | 0 | 0 | 0 | 0 | 0 | 0 | 0 | 0 | 0 | 0 | 0 | 0 | 0 | 0 | 0 | 0 | 12
NO |  | 57 | 2012 | 3 | 24 | 24 |  | Big Shanty | Woodstock | 0 | 0 |  | 0 | 0 | 0 |  | 0 | 1579498 | 1579498 | 0 | 0 | 0 | 0 | 0 | 0 | 0 | 0 | 0 | 0 | 0 | 0 | 0 | 0 | 0 | 0 | 0 | 0 | 0 | 0 | 12
NO |  | 57 | 2012 | 3 | 25 | 25 |  | Ponce De Leon | Royal Atlanta 230KV | 0 | 0 |  | 0 | 0 | 0 |  | 1124141 | 4531052 | 5655193 | 0 | 0 | 0 | 0 | 0 | 0 | 0 | 0 | 0 | 0 | 0 | 0 | 0 | 0 | 0 | 0 | 0 | 0 | 0 | 0 | 12
NO |  | 57 | 2012 | 3 | 26 | 26 |  | Old Alabama | Martins Landing 230KV | 230 | 230 | Steel Pole | 6.12 | 0 | 1 | 1622 | 1274651 | 3456222 | 4730873 | 0 | 0 | 0 | 0 | 0 | 0 | 0 | 0 | 0 | 0 | 0 | 0 | 0 | 0 | 0 | 0 | 0 | 0 | 0 | 0 | 12
NO |  | 57 | 2012 | 3 | 27 | 27 |  | Norcross | Suwanee 230KV | 230 | 230 | Steel Pole | 28.27 | 0 | 1 | 1622 | 4281225 | 12044833 | 16326058 | 0 | 0 | 0 | 0 | 0 | 0 | 0 | 0 | 0 | 0 | 0 | 0 | 0 | 0 | 0 | 0 | 0 | 0 | 0 | 0 | 12
NO |  | 57 | 2012 | 3 | 28 | 28 |  | Norcross | Cedar Vill Royal ATL | 230 | 230 | Steel Pole | 9.55 | 0 | 1 | 1622 | 0 | 3418894 | 3418894 | 0 | 0 | 0 | 0 | 0 | 0 | 0 | 0 | 0 | 0 | 0 | 0 | 0 | 0 | 0 | 0 | 0 | 0 | 0 | 0 | 12
NO |  | 57 | 2012 | 3 | 29 | 29 |  | Smyrna 230/25 KV | West Marietta | 230 | 230 | Steel Pole | 7.15 | 0 | 1 | 1351 | 805018 | 5046869 | 5851887 | 0 | 0 | 0 | 0 | 0 | 0 | 0 | 0 | 0 | 0 | 0 | 0 | 0 | 0 | 0 | 0 | 0 | 0 | 0 | 0 | 12
NO |  | 57 | 2012 | 3 | 30 | 30 |  | Winder | South Hall | 0 | 0 |  | 0 | 0 | 0 |  | 0 | 0 | 0 | 0 | 0 | 0 | 0 | 0 | 0 | 0 | 0 | 0 | 0 | 0 | 0 | 0 | 0 | 0 | 0 | 0 | 0 | 0 | 0 | 12
NO |  | 57 | 2012 | 3 | 31 | 31 |  | Gainesville #2 | Winder | 230 | 230 | Steel H-Frame | 45.45 | 0 | 1 | 1033 | 113533 | 2826053 | 2939586 | 0 | 0 | 0 | 0 | 0 | 0 | 0 | 0 | 0 | 0 | 0 | 0 | 0 | 0 | 0 | 0 | 0 | 0 | 0 | 0 | 12
NO |  | 57 | 2012 | 3 | 32 | 32 |  | Winder | Norcross230 KV LN | 230 | 230 | Steel H-Frame | 12.11 | 1.22 | 1 | 1033 | 1158148 | 16423314 | 17581462 | 0 | 0 | 0 | 0 | 0 | 0 | 0 | 0 | 0 | 0 | 0 | 0 | 0 | 0 | 0 | 0 | 0 | 0 | 0 | 0 | 12
NO |  | 57 | 2012 | 3 | 33 | 33 |  | Lawrenceville | Suwanee | 230 | 230 | Steel Pole | 7.52 | 0 | 1 | 1622 | 0 | 0 | 0 | 0 | 0 | 0 | 0 | 0 | 0 | 0 | 0 | 0 | 0 | 0 | 0 | 0 | 0 | 0 | 0 | 0 | 0 | 0 | 0 | 12
NO |  | 57 | 2012 | 3 | 34 | 34 |  | Branch | Evans 230 KV LN | 230 | 230 | Steel H-Frame | 72.81 | 0 | 1 | 1351 | 187166 | 10543121 | 10730287 | 0 | 0 | 0 | 0 | 0 | 0 | 0 | 0 | 0 | 0 | 0 | 0 | 0 | 0 | 0 | 0 | 0 | 0 | 0 | 0 | 12
NO |  | 57 | 2012 | 3 | 35 | 35 |  | Center | Middle Fork 230KV LN | 230 | 230 | Steel H-Frame | 26.56 | 0 | 1 | 1351 | 8813532 | 19895223 | 28708755 | 0 | 0 | 0 | 0 | 0 | 0 | 0 | 0 | 0 | 0 | 0 | 0 | 0 | 0 | 0 | 0 | 0 | 0 | 0 | 0 | 12
NO |  | 57 | 2012 | 4 | 1 | 1 |  | Morrow | O'Hara 230KV LN | 230 | 230 | Steel Pole | 12.95 | 0 | 1 | 1351 | 754762 | 6247592 | 7002354 | 0 | 0 | 0 | 0 | 0 | 0 | 0 | 0 | 0 | 0 | 0 | 0 | 0 | 0 | 0 | 0 | 0 | 0 | 0 | 0 | 12
NO |  | 57 | 2012 | 4 | 2 | 2 |  | Thomaston | Barnesville ( Rock Tap) | 230 | 230 | Steel H-Frame | 1.6 | 0 | 1 | 1033 | 111492 | 646782 | 758274 | 0 | 0 | 0 | 0 | 0 | 0 | 0 | 0 | 0 | 0 | 0 | 0 | 0 | 0 | 0 | 0 | 0 | 0 | 0 | 0 | 12
NO |  | 57 | 2012 | 4 | 3 | 3 |  | Anthony Shoals | Russell Dam | 230 | 230 | Steel H-Frame | 2.88 | 0 | 1 | 1351 | 0 | 897938 | 897938 | 0 | 0 | 0 | 0 | 0 | 0 | 0 | 0 | 0 | 0 | 0 | 0 | 0 | 0 | 0 | 0 | 0 | 0 | 0 | 0 | 12
NO |  | 57 | 2012 | 4 | 4 | 4 |  | Cartersville | South Acworth | 230 | 230 | Steel H-Frame | 15.07 | 0 | 1 | 1351 | 4115156 | 20275047 | 24390203 | 0 | 0 | 0 | 0 | 0 | 0 | 0 | 0 | 0 | 0 | 0 | 0 | 0 | 0 | 0 | 0 | 0 | 0 | 0 | 0 | 12
NO |  | 57 | 2012 | 4 | 5 | 5 |  | Big Shanty | South Acworth | 230 | 230 | Steel Pole | 6.71 | 0 | 1 | 2-795 | 0 | 0 | 0 | 0 | 0 | 0 | 0 | 0 | 0 | 0 | 0 | 0 | 0 | 0 | 0 | 0 | 0 | 0 | 0 | 0 | 0 | 0 | 0 | 12
NO |  | 57 | 2012 | 4 | 6 | 6 |  | Cartersville | McGrau Ford 230 KV | 230 | 230 | Steel Tower | 18.5 | 0 | 1 | 1351 | 20931624 | 72375525 | 93307149 | 0 | 0 | 0 | 0 | 0 | 0 | 0 | 0 | 0 | 0 | 0 | 0 | 0 | 0 | 0 | 0 | 0 | 0 | 0 | 0 | 12
NO |  | 57 | 2012 | 4 | 7 | 7 |  | Blankets Creek | McGrau Ford | 230 | 230 | Steel Tower | 35.67 | 0 | 1 | 1351 | 0 | 0 | 0 | 0 | 0 | 0 | 0 | 0 | 0 | 0 | 0 | 0 | 0 | 0 | 0 | 0 | 0 | 0 | 0 | 0 | 0 | 0 | 0 | 12
NO |  | 57 | 2012 | 4 | 8 | 8 |  | Trioga | Ellijay 230 KV LN | 230 | 230 | Steel Pole | 7.62 | 0 | 1 | 1622 | 0 | 7015125 | 7015125 | 0 | 0 | 0 | 0 | 0 | 0 | 0 | 0 | 0 | 0 | 0 | 0 | 0 | 0 | 0 | 0 | 0 | 0 | 0 | 0 | 12
NO |  | 57 | 2012 | 4 | 9 | 9 |  | Tioga | Ellijay | 230 | 230 | Steel H-Frame | 5 | 0 | 1 | 1622 | 0 | 0 | 0 | 0 | 0 | 0 | 0 | 0 | 0 | 0 | 0 | 0 | 0 | 0 | 0 | 0 | 0 | 0 | 0 | 0 | 0 | 0 | 0 | 12
NO |  | 57 | 2012 | 4 | 10 | 10 |  | Cornish Mtn | Porterdale | 230 | 230 | Steel H-Frame | 7.4 | 0 | 1 | 1351 | 0 | 7657308 | 7657308 | 0 | 0 | 0 | 0 | 0 | 0 | 0 | 0 | 0 | 0 | 0 | 0 | 0 | 0 | 0 | 0 | 0 | 0 | 0 | 0 | 12
NO |  | 57 | 2012 | 4 | 11 | 11 |  | Albany Pri - S | Putney 230 KV LN | 230 | 230 | Steel Pole | 8.98 | 0 | 0 | 1351 | 156966 | 7543462 | 7700428 | 0 | 0 | 0 | 0 | 0 | 0 | 0 | 0 | 0 | 0 | 0 | 0 | 0 | 0 | 0 | 0 | 0 | 0 | 0 | 0 | 12
NO |  | 57 | 2012 | 4 | 12 | 12 |  | Fortson | Talbot County 230 KV LN | 230 | 230 | Steel Pole | 1.86 | 0 | 1 | 795 | 223372 | 1584521 | 1807893 | 0 | 0 | 0 | 0 | 0 | 0 | 0 | 0 | 0 | 0 | 0 | 0 | 0 | 0 | 0 | 0 | 0 | 0 | 0 | 0 | 12
NO |  | 57 | 2012 | 4 | 13 | 13 |  | Augusta 15th St | S. Augusta 230KV LN | 230 | 230 | Steel Pole | 4.02 | 0 | 1 | 1351 | -12343 | 3411 | -8932 | 0 | 0 | 0 | 0 | 0 | 0 | 0 | 0 | 0 | 0 | 0 | 0 | 0 | 0 | 0 | 0 | 0 | 0 | 0 | 0 | 12
NO |  | 57 | 2012 | 4 | 14 | 14 |  | Blandford | Litte Ogeechee White 230KV | 230 | 230 | Steel Tower | 23.9 | 0 | 1 | 1033 | 854577 | 2746773 | 3601350 | 0 | 0 | 0 | 0 | 0 | 0 | 0 | 0 | 0 | 0 | 0 | 0 | 0 | 0 | 0 | 0 | 0 | 0 | 0 | 0 | 12
NO |  | 57 | 2012 | 4 | 15 | 15 |  | McIntosh | Statesboro 230KV | 230 | 230 | Steel Tower | 21.87 | 0 | 1 | 1033 | 0 | 3725934 | 3725934 | 0 | 0 | 0 | 0 | 0 | 0 | 0 | 0 | 0 | 0 | 0 | 0 | 0 | 0 | 0 | 0 | 0 | 0 | 0 | 0 | 12
NO |  | 57 | 2012 | 4 | 16 | 16 |  | McIntosh | Statesboro | 230 | 230 | Steel H-Frame | 15.84 | 0 | 1 | 1033 | 0 | 0 | 0 | 0 | 0 | 0 | 0 | 0 | 0 | 0 | 0 | 0 | 0 | 0 | 0 | 0 | 0 | 0 | 0 | 0 | 0 | 0 | 0 | 12
NO |  | 57 | 2012 | 4 | 17 | 17 |  | PLant Kraft Blk 230KV LN | Plant Mcintosh | 230 | 230 | Steel Tower | 16.23 | 0 | 1 | 1033 | 260863 | 19207127 | 19467990 | 0 | 0 | 0 | 0 | 0 | 0 | 0 | 0 | 0 | 0 | 0 | 0 | 0 | 0 | 0 | 0 | 0 | 0 | 0 | 0 | 12
NO |  | 57 | 2012 | 4 | 18 | 18 |  | Blandford Switchyard | Plant mcintosh | 230 | 230 | Steel Tower | 8.23 | 0 | 1 | 1033 | 0 | 1718981 | 1718981 | 0 | 0 | 0 | 0 | 0 | 0 | 0 | 0 | 0 | 0 | 0 | 0 | 0 | 0 | 0 | 0 | 0 | 0 | 0 | 0 | 12
NO |  | 57 | 2012 | 4 | 19 | 19 |  | West McIntosh | McIntosh Blk 230KV | 230 | 230 | Steel Tower | 0.42 | 0 | 1 | 1351 | 0 | 1650320 | 1650320 | 0 | 0 | 0 | 0 | 0 | 0 | 0 | 0 | 0 | 0 | 0 | 0 | 0 | 0 | 0 | 0 | 0 | 0 | 0 | 0 | 12
NO |  | 57 | 2012 | 4 | 20 | 20 |  | Dean Forest 230 KV | Kraft | 230 | 230 | Steel Tower | 6.01 | 0 | 1 | 959 | 2286 | 626475 | 628761 | 0 | 0 | 0 | 0 | 0 | 0 | 0 | 0 | 0 | 0 | 0 | 0 | 0 | 0 | 0 | 0 | 0 | 0 | 0 | 0 | 12
NO |  | 57 | 2012 | 4 | 21 | 21 |  | Blandford Switchyard | Little Oceechee | 230 | 230 | Steel Tower | 24.2 | 0 | 1 | 1033 | 0 | 4638574 | 4638574 | 0 | 0 | 0 | 0 | 0 | 0 | 0 | 0 | 0 | 0 | 0 | 0 | 0 | 0 | 0 | 0 | 0 | 0 | 0 | 0 | 12
NO |  | 57 | 2012 | 4 | 22 | 22 |  | Homeland | Kettle Creek Primary 230KVN | 230 | 230 | Steel Pole | 37.13 | 0 | 1 | 1351 | 1635888 | 25682844 | 27318732 | 0 | 0 | 0 | 0 | 0 | 0 | 0 | 0 | 0 | 0 | 0 | 0 | 0 | 0 | 0 | 0 | 0 | 0 | 0 | 0 | 12
NO |  | 57 | 2012 | 4 | 23 | 23 |  | McIntosh CC | Tie Line (SAV 16%) | 230 | 230 | Steel Tower | 0.71 | 0 | 1 | 1351 | 0 | 176888 | 176888 | 0 | 0 | 0 | 0 | 0 | 0 | 0 | 0 | 0 | 0 | 0 | 0 | 0 | 0 | 0 | 0 | 0 | 0 | 0 | 0 | 12
NO |  | 57 | 2012 | 4 | 24 | 24 |  | Blandford | McIntosh 230KV | 230 | 230 | Steel Tower | 8.23 | 0 | 1 | 1033 | 0 | 632036 | 632036 | 0 | 0 | 0 | 0 | 0 | 0 | 0 | 0 | 0 | 0 | 0 | 0 | 0 | 0 | 0 | 0 | 0 | 0 | 0 | 0 | 12
NO |  | 57 | 2012 | 4 | 25 | 25 |  | Dorchester | Little Ogeechee 230KV | 230 | 230 | Steel H-Frame | 21.9 | 0 | 1 | 1351 | 0 | 1025887 | 1025887 | 0 | 0 | 0 | 0 | 0 | 0 | 0 | 0 | 0 | 0 | 0 | 0 | 0 | 0 | 0 | 0 | 0 | 0 | 0 | 0 | 12
NO |  | 57 | 2012 | 4 | 26 | 26 |  | Kraft | McIntosh 230KV | 230 | 230 | Steel Tower | 16.25 | 0 | 1 | 1033 | 0 | 13362188 | 13362188 | 0 | 0 | 0 | 0 | 0 | 0 | 0 | 0 | 0 | 0 | 0 | 0 | 0 | 0 | 0 | 0 | 0 | 0 | 0 | 0 | 12
NO |  | 57 | 2012 | 4 | 27 | 27 |  | McIntosh | McIntosh Coal 230KV | 230 | 230 | Steel Tower | 3.51 | 0 | 1 | 1033 | 0 | 47520 | 47520 | 0 | 0 | 0 | 0 | 0 | 0 | 0 | 0 | 0 | 0 | 0 | 0 | 0 | 0 | 0 | 0 | 0 | 0 | 0 | 0 | 12
NO |  | 57 | 2012 | 4 | 28 | 28 |  | Mcintosh | Mcintosh CT 230 KV SAV 25% | 230 | 230 | Steel Pole | 1.6 | 0 | 1 | 795 | 0 | 23681 | 23681 | 0 | 0 | 0 | 0 | 0 | 0 | 0 | 0 | 0 | 0 | 0 | 0 | 0 | 0 | 0 | 0 | 0 | 0 | 0 | 0 | 12
NO |  | 57 | 2012 | 4 | 29 | 29 |  | Mcintosh | Purrysburg (SCPSA) 230KV | 0 | 0 |  | 0 | 0 | 0 |  | 0 | 63459 | 63459 | 0 | 0 | 0 | 0 | 0 | 0 | 0 | 0 | 0 | 0 | 0 | 0 | 0 | 0 | 0 | 0 | 0 | 0 | 0 | 0 | 12
NO |  | 57 | 2012 | 4 | 30 | 30 |  | Mcintosh | West Mcintosh 230KV LN | 0 | 0 |  | 0 | 0 | 0 |  | 0 | 619981 | 619981 | 0 | 0 | 0 | 0 | 0 | 0 | 0 | 0 | 0 | 0 | 0 | 0 | 0 | 0 | 0 | 0 | 0 | 0 | 0 | 0 | 12
NO |  | 57 | 2012 | 4 | 31 | 31 |  | McDonough CC Unit #4 | 230KV Tie LN | 0 | 0 |  | 0 | 0 | 0 |  | 0 | 1864949 | 1864949 | 0 | 0 | 0 | 0 | 0 | 0 | 0 | 0 | 0 | 0 | 0 | 0 | 0 | 0 | 0 | 0 | 0 | 0 | 0 | 0 | 12
NO |  | 57 | 2012 | 4 | 32 | 32 |  | Jack McDonough | Smyrna | 230 | 230 | Steel Pole | 6.93 | 0 | 1 | 1351 | 4616729 | 20337365 | 24954094 | 0 | 0 | 0 | 0 | 0 | 0 | 0 | 0 | 0 | 0 | 0 | 0 | 0 | 0 | 0 | 0 | 0 | 0 | 0 | 0 | 12
NO |  | 57 | 2012 | 0 | 36 | 36 |  | TOTAL |  | 0 | 0 |  | 3614.09 | 59.23 | 155 |  | 141431039 | 1009194952 | 1150625991 | 0 | 0 | 0 | 0 | 0 | 0 | 0 | 0 | 0 | 0 | 0 | 0 | 0 | 0 | 0 | 0 | 0 | 0 | 0 | 0 | 12
NO |  | 57 | 2012 | 4 | 33 | 33 |  | McDonough CC Unit Unit #5 | 230 KV Tie LN | 230 | 230 | Concrete Pole | 2 | 0 | 1 | 795 | 0 | 1435969 | 1435969 | 0 | 0 | 0 | 0 | 0 | 0 | 0 | 0 | 0 | 0 | 0 | 0 | 0 | 0 | 0 | 0 | 0 | 0 | 0 | 0 | 12
NO |  | 57 | 2012 | 4 | 34 | 34 |  | McDonough CC Unit #6 | 230 KV Tie LN | 230 | 230 | Concrete Pole | 0.3 | 0 | 1 | 795 | 0 | 987897 | 987897 | 0 | 0 | 0 | 0 | 0 | 0 | 0 | 0 | 0 | 0 | 0 | 0 | 0 | 0 | 0 | 0 | 0 | 0 | 0 | 0 | 12
NO |  | 57 | 2012 | 4 | 35 | 35 |  | Subtotal 230 KV Steel |  | 0 | 0 |  | 2347.99 | 47.5 | 137 |  | 85172720 | 625600952 | 710773672 | 0 | 0 | 0 | 0 | 0 | 0 | 0 | 0 | 0 | 0 | 0 | 0 | 0 | 0 | 0 | 0 | 0 | 0 | 0 | 0 | 12
NO |  | 170 | 2012 | 0 | 1 | 1 |  | Gannon Sub 230001 | Davis Sub | 230 | 0 | STDC | 14.93 | 0 | 2 | 1590 ACSR | 0 | 0 | 0 | 0 | 0 | 0 | 0 | 0 | 0 | 0 | 0 | 0 | 0 | 0 | 0 | 0 | 0 | 0 | 0 | 0 | 0 | 0 | 0 | 12
NO |  | 170 | 2012 | 0 | 2 | 2 |  | Gannon Sub 230001 | Davis Sub | 230 | 0 | SSPDC | 0.4 | 0 | 2 | 1590 ACSR | 0 | 0 | 0 | 0 | 0 | 0 | 0 | 0 | 0 | 0 | 0 | 0 | 0 | 0 | 0 | 0 | 0 | 0 | 0 | 0 | 0 | 0 | 0 | 12
NO |  | 170 | 2012 | 0 | 3 | 3 |  | Gannon Sub 230002 | South Gibsonton | 230 | 0 | STDC | 4.78 | 0 | 2 | 1590 ACSS | 0 | 0 | 0 | 0 | 0 | 0 | 0 | 0 | 0 | 0 | 0 | 0 | 621700063 | 0 | 0 | 0 | 0 | 0 | 0 | 0 | 0 | 0 | 0 | 12
NO |  | 170 | 2012 | 0 | 4 | 4 |  | Gannon Sub 230002 | South Gibsonton | 230 | 0 | SSPSC | 0.33 | 0 | 1 | 2/795 ACSS | 0 | 0 | 0 | 0 | 0 | 0 | 0 | 0 | 0 | 0 | 0 | 0 | 0 | 0 | 0 | 0 | 0 | 0 | 0 | 0 | 0 | 0 | 0 | 12
NO |  | 170 | 2012 | 0 | 5 | 5 |  | Gannon Sub 230002 | South Gibsonton | 230 | 0 | STDC | 0 | 2.45 | 2 | 1590 ACSR | 0 | 0 | 0 | 0 | 0 | 0 | 0 | 0 | 0 | 0 | 0 | 0 | 0 | 0 | 0 | 0 | 0 | 0 | 0 | 0 | 0 | 0 | 0 | 12
NO |  | 170 | 2012 | 0 | 6 | 6 |  | Gannon Sub 230002 | South Gibsonton | 230 | 0 | WDPSC | 0.02 | 0 | 1 | 1590 ACSR | 0 | 0 | 0 | 0 | 0 | 0 | 0 | 0 | 0 | 0 | 0 | 0 | 0 | 0 | 0 | 0 | 0 | 0 | 0 | 0 | 0 | 0 | 0 | 12
NO |  | 170 | 2012 | 0 | 7 | 7 |  | Big Bend Sub 230003 | 11th Ave Sub | 230 | 0 | STDC | 2.35 | 0 | 2 | 1590 ACSR | 0 | 0 | 0 | 0 | 0 | 0 | 0 | 0 | 0 | 0 | 0 | 0 | 0 | 0 | 0 | 0 | 0 | 0 | 0 | 0 | 0 | 0 | 0 | 12
NO |  | 170 | 2012 | 0 | 8 | 8 |  | Big Bend Sub 230003 | 11th Ave Sub | 230 | 0 | SSPSC | 4.66 | 0 | 1 | 2800 ACAR | 0 | 0 | 0 | 0 | 0 | 0 | 0 | 0 | 0 | 0 | 0 | 0 | 0 | 0 | 0 | 0 | 0 | 0 | 0 | 0 | 0 | 0 | 0 | 12
NO |  | 170 | 2012 | 0 | 9 | 9 |  | Big Bend Sub 230003 | 11th Ave Sub | 230 | 0 | WDPSC | 0.1 | 0 | 1 | 1590 AAC | 0 | 0 | 0 | 0 | 0 | 0 | 0 | 0 | 0 | 0 | 0 | 0 | 0 | 0 | 0 | 0 | 0 | 0 | 0 | 0 | 0 | 0 | 0 | 12
NO |  | 170 | 2012 | 0 | 10 | 10 |  | Big Bend Sub 230003 | 11th Ave Sub | 230 | 0 | WDPSC | 7.66 | 0 | 1 | 1590 ACSR | 0 | 0 | 0 | 0 | 0 | 0 | 0 | 0 | 0 | 0 | 0 | 0 | 0 | 0 | 0 | 0 | 0 | 0 | 0 | 0 | 0 | 0 | 0 | 12
NO |  | 170 | 2012 | 0 | 11 | 11 |  | Big Bend Sub 230003 | 11th Ave Sub | 230 | 0 | SDPSC | 0.63 | 0 | 1 | 1590 ACSR | 0 | 0 | 0 | 0 | 0 | 0 | 0 | 0 | 0 | 0 | 0 | 0 | 0 | 0 | 0 | 0 | 0 | 0 | 0 | 0 | 0 | 0 | 0 | 12
NO |  | 170 | 2012 | 0 | 12 | 12 |  | Big Bend Sub 230003 | 11th Ave Sub | 230 | 0 | CDPSC | 0.28 | 0 | 1 | 1590 ACSS | 0 | 0 | 0 | 0 | 0 | 0 | 0 | 0 | 0 | 0 | 0 | 0 | 0 | 0 | 0 | 0 | 0 | 0 | 0 | 0 | 0 | 0 | 0 | 12
NO |  | 170 | 2012 | 0 | 13 | 13 |  | Big Bend Sub 230003 | 11th Ave Sub | 230 | 0 | SSPSC | 0.3 | 0 | 1 | 2/795 ACSS | 0 | 0 | 0 | 0 | 0 | 0 | 0 | 0 | 0 | 0 | 0 | 0 | 0 | 0 | 0 | 0 | 0 | 0 | 0 | 0 | 0 | 0 | 0 | 12
NO |  | 170 | 2012 | 0 | 14 | 14 |  | Gannon Sub 230004 | Bell Creek Sub | 230 | 0 | WDPSC | 7.8 | 0 | 1 | 954 ACSR | 0 | 0 | 0 | 0 | 0 | 0 | 0 | 0 | 0 | 0 | 0 | 0 | 0 | 0 | 0 | 0 | 0 | 0 | 0 | 0 | 0 | 0 | 0 | 12
NO |  | 170 | 2012 | 0 | 15 | 15 |  | Gannon Sub 230004 | Bell Creek Sub | 230 | 0 | CDPSC | 0.09 | 0 | 1 | 954 ACSR | 0 | 0 | 0 | 0 | 0 | 0 | 0 | 0 | 0 | 0 | 0 | 0 | 0 | 0 | 0 | 0 | 0 | 0 | 0 | 0 | 0 | 0 | 0 | 12
NO |  | 170 | 2012 | 0 | 16 | 16 |  | Gannon Sub 230004 | Bell Creek Sub | 230 | 0 | SDPSC | 0.57 | 0 | 1 | 954 ACSR | 0 | 0 | 0 | 0 | 0 | 0 | 0 | 0 | 0 | 0 | 0 | 0 | 0 | 0 | 0 | 0 | 0 | 0 | 0 | 0 | 0 | 0 | 0 | 12
NO |  | 170 | 2012 | 0 | 17 | 17 |  | Gannon Sub 230005 | Fish Hawk | 230 | 0 | CDPSC | 1.67 | 0 | 1 | 954 ACSR | 0 | 0 | 0 | 0 | 0 | 0 | 0 | 0 | 0 | 0 | 0 | 0 | 0 | 0 | 0 | 0 | 0 | 0 | 0 | 0 | 0 | 0 | 0 | 12
NO |  | 170 | 2012 | 0 | 18 | 18 |  | Gannon Sub 230005 | Fish Hawk | 230 | 0 | SDPSC | 2.16 | 0 | 1 | 954 ACSR | 0 | 0 | 0 | 0 | 0 | 0 | 0 | 0 | 0 | 0 | 0 | 0 | 0 | 0 | 0 | 0 | 0 | 0 | 0 | 0 | 0 | 0 | 0 | 12
NO |  | 170 | 2012 | 0 | 19 | 19 |  | Gannon Sub 230005 | Fish Hawk | 230 | 0 | WDPSC | 10.64 | 0 | 1 | 954 ACSR | 0 | 0 | 0 | 0 | 0 | 0 | 0 | 0 | 0 | 0 | 0 | 0 | 0 | 0 | 0 | 0 | 0 | 0 | 0 | 0 | 0 | 0 | 0 | 12
NO |  | 170 | 2012 | 0 | 20 | 20 |  | Gannon Sub 230005 | Fish Hawk | 230 | 0 | WDPSC | 0.08 | 0 | 1 | 1590 ACSR | 0 | 0 | 0 | 0 | 0 | 0 | 0 | 0 | 0 | 0 | 0 | 0 | 0 | 0 | 0 | 0 | 0 | 0 | 0 | 0 | 0 | 0 | 0 | 12
NO |  | 170 | 2012 | 0 | 21 | 21 |  | Gannon Sub 230006 | River Sub | 230 | 0 | WDPSC | 12.5 | 0 | 1 | 954 ACSR/AAC | 0 | 0 | 0 | 0 | 0 | 0 | 0 | 0 | 0 | 0 | 0 | 0 | 0 | 0 | 0 | 0 | 0 | 0 | 0 | 0 | 0 | 0 | 0 | 12
NO |  | 170 | 2012 | 0 | 22 | 22 |  | Gannon Sub 230006 | River Sub | 230 | 0 | SDPSC | 1.56 | 0 | 1 | 1590 ACSR | 0 | 0 | 0 | 0 | 0 | 0 | 0 | 0 | 0 | 0 | 0 | 0 | 0 | 0 | 0 | 0 | 0 | 0 | 0 | 0 | 0 | 0 | 0 | 12
NO |  | 170 | 2012 | 0 | 23 | 23 |  | Gannon Sub 230006 | River Sub | 230 | 0 | CDPSC | 0.19 | 0 | 1 | 1590 ACSR | 0 | 0 | 0 | 0 | 0 | 0 | 0 | 0 | 0 | 0 | 0 | 0 | 0 | 0 | 0 | 0 | 0 | 0 | 0 | 0 | 0 | 0 | 0 | 12
NO |  | 170 | 2012 | 0 | 24 | 24 |  | Gannon Sub 230006 | River Sub | 230 | 0 | STSC | 0.4 | 0 | 1 | 1590 ACSR | 0 | 0 | 0 | 0 | 0 | 0 | 0 | 0 | 0 | 0 | 0 | 0 | 0 | 0 | 0 | 0 | 0 | 0 | 0 | 0 | 0 | 0 | 0 | 12
NO |  | 170 | 2012 | 0 | 25 | 25 |  | Big Bend Sub 230007 | Mines Sub | 230 | 0 | WDPSC | 18.04 | 0 | 1 | 1590 ACSR | 0 | 0 | 0 | 0 | 0 | 0 | 0 | 0 | 0 | 0 | 0 | 0 | 0 | 0 | 0 | 0 | 0 | 0 | 0 | 0 | 0 | 0 | 0 | 12
NO |  | 170 | 2012 | 0 | 26 | 26 |  | Big Bend Sub 230007 | Mines Sub | 230 | 0 | SDPSC | 1.09 | 0 | 1 | 1590 ACSR | 0 | 0 | 0 | 0 | 0 | 0 | 0 | 0 | 0 | 0 | 0 | 0 | 0 | 0 | 0 | 0 | 0 | 0 | 0 | 0 | 0 | 0 | 0 | 12
NO |  | 170 | 2012 | 0 | 27 | 27 |  | Big Bend Sub 230007 | Mines Sub | 230 | 0 | STDC | 2.51 | 0 | 2 | 1590 ACSR | 0 | 0 | 0 | 0 | 0 | 0 | 0 | 0 | 0 | 0 | 0 | 0 | 0 | 0 | 0 | 0 | 0 | 0 | 0 | 0 | 0 | 0 | 0 | 12
NO |  | 170 | 2012 | 0 | 28 | 28 |  | Big Bend Sub 230008 | FPL Tie | 230 | 0 | STDC | 0 | 0.13 | 2 | 1590 ACSR | 0 | 0 | 0 | 0 | 0 | 0 | 0 | 0 | 0 | 0 | 0 | 0 | 0 | 0 | 0 | 0 | 0 | 0 | 0 | 0 | 0 | 0 | 0 | 12
NO |  | 170 | 2012 | 0 | 29 | 29 |  | Big Bend Sub 230008 | FPL Tie | 230 | 0 | ADPSC | 3.03 | 0 | 1 | 2/795 ACSR | 0 | 0 | 0 | 0 | 0 | 0 | 0 | 0 | 0 | 0 | 0 | 0 | 0 | 0 | 0 | 0 | 0 | 0 | 0 | 0 | 0 | 0 | 0 | 12
NO |  | 170 | 2012 | 0 | 30 | 30 |  | Big Bend Sub 230008 | FPL Tie | 230 | 0 | SSPSC | 2.24 | 0 | 1 | 1590 ACSR | 0 | 0 | 0 | 0 | 0 | 0 | 0 | 0 | 0 | 0 | 0 | 0 | 0 | 0 | 0 | 0 | 0 | 0 | 0 | 0 | 0 | 0 | 0 | 12
NO |  | 170 | 2012 | 0 | 31 | 31 |  | Big Bend Sub 230008 | FPL TIe | 230 | 0 | STDC | 0 | 0.07 | 2 | 954 ACSR | 0 | 0 | 0 | 0 | 0 | 0 | 0 | 0 | 0 | 0 | 0 | 0 | 0 | 0 | 0 | 0 | 0 | 0 | 0 | 0 | 0 | 0 | 0 | 12
NO |  | 170 | 2012 | 0 | 32 | 32 |  | Big Bend Sub 230008 | FPL Tie | 230 | 0 | WDPSC | 7.62 | 0 | 1 | 954 ACSR | 0 | 0 | 0 | 0 | 0 | 0 | 0 | 0 | 0 | 0 | 0 | 0 | 0 | 0 | 0 | 0 | 0 | 0 | 0 | 0 | 0 | 0 | 0 | 12
NO |  | 170 | 2012 | 0 | 33 | 33 |  | Big Bend Sub 230008 | FPL Tie | 230 | 0 | CDPSC | 0.19 | 0 | 1 | 954 ACSR | 0 | 0 | 0 | 0 | 0 | 0 | 0 | 0 | 0 | 0 | 0 | 0 | 0 | 0 | 0 | 0 | 0 | 0 | 0 | 0 | 0 | 0 | 0 | 12
NO |  | 170 | 2012 | 0 | 34 | 34 |  | Big Bend Sub 230008 | FPL Tie | 230 | 0 | SDPSC | 0.1 | 0 | 1 | 954 ACSR | 0 | 0 | 0 | 0 | 0 | 0 | 0 | 0 | 0 | 0 | 0 | 0 | 0 | 0 | 0 | 0 | 0 | 0 | 0 | 0 | 0 | 0 | 0 | 12
NO |  | 170 | 2012 | 0 | 35 | 35 |  | Big Bend Station 230009 | South Gibsonton | 230 | 0 | STDC | 2.16 | 2.34 | 2 | 1590 ACSR | 0 | 0 | 0 | 0 | 0 | 0 | 0 | 0 | 0 | 0 | 0 | 0 | 0 | 0 | 0 | 0 | 0 | 0 | 0 | 0 | 0 | 0 | 0 | 12
NO |  | 170 | 2012 | 1 | 1 | 1 |  | Big Bend Sub 230010 | Davis Sub | 230 | 0 | STDC | 2.32 | 14.23 | 2 | 1590 ACSR | 0 | 0 | 0 | 0 | 0 | 0 | 0 | 0 | 0 | 0 | 0 | 0 | 0 | 0 | 0 | 0 | 0 | 0 | 0 | 0 | 0 | 0 | 0 | 12
NO |  | 170 | 2012 | 1 | 2 | 2 |  | Big Bend Sub 230010 | Davis Sub | 230 | 0 | SSPSC | 0.31 | 0 | 1 | 2/795 ACSS | 0 | 0 | 0 | 0 | 0 | 0 | 0 | 0 | 0 | 0 | 0 | 0 | 0 | 0 | 0 | 0 | 0 | 0 | 0 | 0 | 0 | 0 | 0 | 12
NO |  | 170 | 2012 | 1 | 3 | 3 |  | Big Bend Sub 230010 | Davis Sub | 230 | 0 | CDPSC | 0.3 | 0 | 1 | 1590 ACSS | 0 | 0 | 0 | 0 | 0 | 0 | 0 | 0 | 0 | 0 | 0 | 0 | 0 | 0 | 0 | 0 | 0 | 0 | 0 | 0 | 0 | 0 | 0 | 12
NO |  | 170 | 2012 | 1 | 4 | 4 |  | Big Bend Sub 230010 | Davis Sub | 230 | 0 | SSPSC | 4.64 | 0 | 1 | 1590 ACSR | 0 | 0 | 0 | 0 | 0 | 0 | 0 | 0 | 0 | 0 | 0 | 0 | 0 | 0 | 0 | 0 | 0 | 0 | 0 | 0 | 0 | 0 | 0 | 12
NO |  | 170 | 2012 | 1 | 5 | 5 |  | Big Bend Sub 230010 | Davis Sub | 230 | 0 | WDPSC | 0.08 | 0 | 1 | 954 ACSR | 0 | 0 | 0 | 0 | 0 | 0 | 0 | 0 | 0 | 0 | 0 | 0 | 0 | 0 | 0 | 0 | 0 | 0 | 0 | 0 | 0 | 0 | 0 | 12
NO |  | 170 | 2012 | 1 | 6 | 6 |  | Big Bend Sub 230010 | Davis Sub | 230 | 0 | SSPDC | 0 | 0.47 | 2 | 1590 ACSR | 0 | 0 | 0 | 0 | 0 | 0 | 0 | 0 | 0 | 0 | 0 | 0 | 0 | 0 | 0 | 0 | 0 | 0 | 0 | 0 | 0 | 0 | 0 | 12
NO |  | 170 | 2012 | 1 | 7 | 7 |  | Sheldon Rd Sub 230011 | FPC Tie (Tarpon) | 230 | 0 | SSPDC | 1.61 | 0 | 2 | 1590 ACSR | 0 | 0 | 0 | 0 | 0 | 0 | 0 | 0 | 0 | 0 | 0 | 0 | 0 | 0 | 0 | 0 | 0 | 0 | 0 | 0 | 0 | 0 | 0 | 12
NO |  | 170 | 2012 | 1 | 8 | 8 |  | Sheldon Rd Sub 230011 | FPC Tie (Tarpon) | 230 | 0 | SSPTC | 1.53 | 0 | 3 | 1590 ACSR | 0 | 0 | 0 | 0 | 0 | 0 | 0 | 0 | 0 | 0 | 0 | 0 | 0 | 0 | 0 | 0 | 0 | 0 | 0 | 0 | 0 | 0 | 0 | 12
NO |  | 170 | 2012 | 1 | 9 | 9 |  | Sheldon Rd Sub 230011 | FPC Tie (Tarpon) | 230 | 0 | SSPSC | 1.95 | 0 | 1 | 1590 ACSR | 0 | 0 | 0 | 0 | 0 | 0 | 0 | 0 | 0 | 0 | 0 | 0 | 0 | 0 | 0 | 0 | 0 | 0 | 0 | 0 | 0 | 0 | 0 | 12
NO |  | 170 | 2012 | 1 | 10 | 10 |  | Sheldon Rd Sub 230011 | FPC Tie (Tarpon) | 230 | 0 | CSPSC | 0.02 | 0 | 1 | 954 AAC | 0 | 0 | 0 | 0 | 0 | 0 | 0 | 0 | 0 | 0 | 0 | 0 | 0 | 0 | 0 | 0 | 0 | 0 | 0 | 0 | 0 | 0 | 0 | 12
NO |  | 170 | 2012 | 1 | 11 | 11 |  | Sheldon Rd Sub 230012 | FPC Tie (Tarpon) | 230 | 0 | WDPSC | 4.8 | 0 | 1 | 1590 ACSR | 0 | 0 | 0 | 0 | 0 | 0 | 0 | 0 | 0 | 0 | 0 | 0 | 0 | 0 | 0 | 0 | 0 | 0 | 0 | 0 | 0 | 0 | 0 | 12
NO |  | 170 | 2012 | 1 | 12 | 12 |  | Sheldon Rd Sub 230012 | FPC Tie (Tarpon) | 230 | 0 | SSPSC | 0.31 | 0 | 1 | 1590 ACSR | 0 | 0 | 0 | 0 | 0 | 0 | 0 | 0 | 0 | 0 | 0 | 0 | 0 | 0 | 0 | 0 | 0 | 0 | 0 | 0 | 0 | 0 | 0 | 12
NO |  | 170 | 2012 | 1 | 13 | 13 |  | Sheldon Rd 230013 | FPC Tie (Tarpon) | 230 | 0 | WDPSC | 5.07 | 0 | 1 | 1590 ACSR | 0 | 0 | 0 | 0 | 0 | 0 | 0 | 0 | 0 | 0 | 0 | 0 | 0 | 0 | 0 | 0 | 0 | 0 | 0 | 0 | 0 | 0 | 0 | 12
NO |  | 170 | 2012 | 1 | 14 | 14 |  | Big Bend Sub 230014 | FPL Tie | 230 | 0 | ADPSC | 13.62 | 0 | 1 | 2/795 ACSAR | 0 | 0 | 0 | 0 | 0 | 0 | 0 | 0 | 0 | 0 | 0 | 0 | 0 | 0 | 0 | 0 | 0 | 0 | 0 | 0 | 0 | 0 | 0 | 12
NO |  | 170 | 2012 | 1 | 15 | 15 |  | Juneau Sub 230015 | Sheldon RD | 230 | 0 | SSPSC | 7 | 0 | 1 | 2800 ACAR | 0 | 0 | 0 | 0 | 0 | 0 | 0 | 0 | 0 | 0 | 0 | 0 | 0 | 0 | 0 | 0 | 0 | 0 | 0 | 0 | 0 | 0 | 0 | 12
NO |  | 170 | 2012 | 1 | 16 | 16 |  | Juneau Sub 230015 | Sheldon RD | 230 | 0 | SSPSC | 2.08 | 0 | 1 | 1590 ACSS | 0 | 0 | 0 | 0 | 0 | 0 | 0 | 0 | 0 | 0 | 0 | 0 | 0 | 0 | 0 | 0 | 0 | 0 | 0 | 0 | 0 | 0 | 0 | 12
NO |  | 170 | 2012 | 1 | 17 | 17 |  | Juneau Sub 230015 | Sheldon RD | 230 | 0 | SSPDC | 0.33 | 0 | 2 | 1590 ACSS | 0 | 0 | 0 | 0 | 0 | 0 | 0 | 0 | 0 | 0 | 0 | 0 | 0 | 0 | 0 | 0 | 0 | 0 | 0 | 0 | 0 | 0 | 0 | 12
NO |  | 170 | 2012 | 1 | 18 | 18 |  | Eleventh Ave Sub 230016 | Ohio Sub | 230 | 0 | SSPSC | 6.1 | 0 | 1 | 2800 ACAR | 0 | 0 | 0 | 0 | 0 | 0 | 0 | 0 | 0 | 0 | 0 | 0 | 0 | 0 | 0 | 0 | 0 | 0 | 0 | 0 | 0 | 0 | 0 | 12
NO |  | 170 | 2012 | 1 | 19 | 19 |  | Big Bend Sub 230017 | Big Bend Station | 230 | 0 | SSPSC | 0.54 | 0 | 1 | 954 AAC | 0 | 0 | 0 | 0 | 0 | 0 | 0 | 0 | 0 | 0 | 0 | 0 | 0 | 0 | 0 | 0 | 0 | 0 | 0 | 0 | 0 | 0 | 0 | 12
NO |  | 170 | 2012 | 1 | 20 | 20 |  | Big Bend Sub 230018 | FPL Tie (Manatee) | 230 | 0 | SDPSC | 13.58 | 0 | 1 | 2/795 ACSR | 0 | 0 | 0 | 0 | 0 | 0 | 0 | 0 | 0 | 0 | 0 | 0 | 0 | 0 | 0 | 0 | 0 | 0 | 0 | 0 | 0 | 0 | 0 | 12
NO |  | 170 | 2012 | 1 | 21 | 21 |  | Big Bend Sub 230019 | Big Bend Station | 230 | 0 | SSPSC | 1 | 0 | 1 | 1590 & 954 AAC | 0 | 0 | 0 | 0 | 0 | 0 | 0 | 0 | 0 | 0 | 0 | 0 | 0 | 0 | 0 | 0 | 0 | 0 | 0 | 0 | 0 | 0 | 0 | 12
NO |  | 170 | 2012 | 1 | 22 | 22 |  | Sheldon Rd 230020 | Dale Mabry | 230 | 0 | SDPSC | 1.51 | 0 | 1 | 1590 ACSR | 0 | 0 | 0 | 0 | 0 | 0 | 0 | 0 | 0 | 0 | 0 | 0 | 0 | 0 | 0 | 0 | 0 | 0 | 0 | 0 | 0 | 0 | 0 | 12
NO |  | 170 | 2012 | 1 | 23 | 23 |  | Sheldon Rd 230020 | Dale Mabry | 230 | 0 | WDPSC | 6.57 | 0 | 1 | 1590 ACSR | 0 | 0 | 0 | 0 | 0 | 0 | 0 | 0 | 0 | 0 | 0 | 0 | 0 | 0 | 0 | 0 | 0 | 0 | 0 | 0 | 0 | 0 | 0 | 12
NO |  | 170 | 2012 | 1 | 24 | 24 |  | Sheldon Rd 230020 | Dale Mabry | 230 | 0 | SSPSC | 0.97 | 0 | 1 | 1590 ACSR | 0 | 0 | 0 | 0 | 0 | 0 | 0 | 0 | 0 | 0 | 0 | 0 | 0 | 0 | 0 | 0 | 0 | 0 | 0 | 0 | 0 | 0 | 0 | 12
NO |  | 170 | 2012 | 1 | 25 | 25 |  | Sheldon Rd 230020 | Dale Mabry | 230 | 0 | SSPTC | 0 | 1.51 | 3 | 1590 ACSR | 0 | 0 | 0 | 0 | 0 | 0 | 0 | 0 | 0 | 0 | 0 | 0 | 0 | 0 | 0 | 0 | 0 | 0 | 0 | 0 | 0 | 0 | 0 | 12
NO |  | 170 | 2012 | 1 | 26 | 26 |  | Pebbledale Sub 230021 | Bell Creek Sub | 230 | 0 | WDPSC | 18.59 | 0 | 1 | 954 ACSR | 0 | 0 | 0 | 0 | 0 | 0 | 0 | 0 | 0 | 0 | 0 | 0 | 0 | 0 | 0 | 0 | 0 | 0 | 0 | 0 | 0 | 0 | 0 | 12
NO |  | 170 | 2012 | 1 | 27 | 27 |  | Pebbledale Sub 230021 | Bell Creek Sub | 230 | 0 | CDPSC | 0.1 | 0 | 1 | 954 ACSR | 0 | 0 | 0 | 0 | 0 | 0 | 0 | 0 | 0 | 0 | 0 | 0 | 0 | 0 | 0 | 0 | 0 | 0 | 0 | 0 | 0 | 0 | 0 | 12
NO |  | 170 | 2012 | 1 | 28 | 28 |  | Pebbledale Sub 230021 | Bell Creek Sub | 230 | 0 | SDPSC | 2.65 | 0 | 1 | 954 ACSR | 0 | 0 | 0 | 0 | 0 | 0 | 0 | 0 | 0 | 0 | 0 | 0 | 0 | 0 | 0 | 0 | 0 | 0 | 0 | 0 | 0 | 0 | 0 | 12
NO |  | 170 | 2012 | 1 | 29 | 29 |  | Pebbledale Sub 230021 | Bell Creek Sub | 230 | 0 | STDC | 0 | 2.07 | 2 | 954 ACSR | 0 | 0 | 0 | 0 | 0 | 0 | 0 | 0 | 0 | 0 | 0 | 0 | 0 | 0 | 0 | 0 | 0 | 0 | 0 | 0 | 0 | 0 | 0 | 12
NO |  | 170 | 2012 | 1 | 30 | 30 |  | Pebbledale Sub 230021 | Bell Creek Sub | 230 | 0 | WSPSC | 1.25 | 0 | 1 | 954 ACSR | 0 | 0 | 0 | 0 | 0 | 0 | 0 | 0 | 0 | 0 | 0 | 0 | 0 | 0 | 0 | 0 | 0 | 0 | 0 | 0 | 0 | 0 | 0 | 12
NO |  | 170 | 2012 | 1 | 31 | 31 |  | Pebbledale Sub 230021 | Bell Creek Sub | 230 | 0 | CSPSC | 0.68 | 0 | 1 | 954 ACSR | 0 | 0 | 0 | 0 | 0 | 0 | 0 | 0 | 0 | 0 | 0 | 0 | 0 | 0 | 0 | 0 | 0 | 0 | 0 | 0 | 0 | 0 | 0 | 12
NO |  | 170 | 2012 | 1 | 32 | 32 |  | Sheldon Rd 230022 | Jackson Rd | 230 | 0 | SSPSC | 0.55 | 0 | 1 | 954 ACSR | 0 | 0 | 0 | 0 | 0 | 0 | 0 | 0 | 0 | 0 | 0 | 0 | 0 | 0 | 0 | 0 | 0 | 0 | 0 | 0 | 0 | 0 | 0 | 12
NO |  | 170 | 2012 | 1 | 33 | 33 |  | Sheldon Rd 230022 | Jackson Rd | 230 | 0 | SSPSC | 2.68 | 0 | 2 | 954 ACSR | 0 | 0 | 0 | 0 | 0 | 0 | 0 | 0 | 0 | 0 | 0 | 0 | 0 | 0 | 0 | 0 | 0 | 0 | 0 | 0 | 0 | 0 | 0 | 12
NO |  | 170 | 2012 | 1 | 34 | 34 |  | Big Bend Station 230023 | BB Sub Gen Lds | 230 | 0 | STDC | 0.63 | 0 | 2 | 1590 AAC | 0 | 0 | 0 | 0 | 0 | 0 | 0 | 0 | 0 | 0 | 0 | 0 | 0 | 0 | 0 | 0 | 0 | 0 | 0 | 0 | 0 | 0 | 0 | 12
NO |  | 170 | 2012 | 1 | 35 | 35 |  | Big Bend Sub 230024 | Big Bend Sub Gen LDS | 230 | 0 | STDC | 0 | 0.62 | 2 | 1590 ACSR | 0 | 0 | 0 | 0 | 0 | 0 | 0 | 0 | 0 | 0 | 0 | 0 | 0 | 0 | 0 | 0 | 0 | 0 | 0 | 0 | 0 | 0 | 0 | 12
NO |  | 170 | 2012 | 2 | 1 | 1 |  | Big Bend Sub 230025 | Big Bend Sub Gen LDS | 230 | 0 | STDC | 0.56 | 0 | 2 | 1590 ACSR | 0 | 0 | 0 | 0 | 0 | 0 | 0 | 0 | 0 | 0 | 0 | 0 | 0 | 0 | 0 | 0 | 0 | 0 | 0 | 0 | 0 | 0 | 0 | 12
NO |  | 170 | 2012 | 2 | 2 | 2 |  | Big Bend Sub 230026 | Big Bend Sub Gen LDS | 230 | 0 | STDC | 0 | 0.56 | 2 | 1590 ACSR/AAC | 0 | 0 | 0 | 0 | 0 | 0 | 0 | 0 | 0 | 0 | 0 | 0 | 0 | 0 | 0 | 0 | 0 | 0 | 0 | 0 | 0 | 0 | 0 | 12
NO |  | 170 | 2012 | 2 | 3 | 3 |  | Bayside 230027 | Gan Sub Lds | 230 | 0 | CDPSC | 0.66 | 0 | 1 | 1272 AAC | 0 | 0 | 0 | 0 | 0 | 0 | 0 | 0 | 0 | 0 | 0 | 0 | 0 | 0 | 0 | 0 | 0 | 0 | 0 | 0 | 0 | 0 | 0 | 12
NO |  | 170 | 2012 | 2 | 4 | 4 |  | Bayside 230027 | Gan Sub Lds | 230 | 0 | SSPSC | 0.09 | 0 | 1 | 954 AAC | 0 | 0 | 0 | 0 | 0 | 0 | 0 | 0 | 0 | 0 | 0 | 0 | 0 | 0 | 0 | 0 | 0 | 0 | 0 | 0 | 0 | 0 | 0 | 12
NO |  | 170 | 2012 | 2 | 5 | 5 |  | Gannon Gen Lds 230028 | Gannon Sub | 230 | 0 | SSPDC | 0.82 | 0 | 2 | 954 ACSR | 0 | 0 | 0 | 0 | 0 | 0 | 0 | 0 | 0 | 0 | 0 | 0 | 0 | 0 | 0 | 0 | 0 | 0 | 0 | 0 | 0 | 0 | 0 | 12
NO |  | 170 | 2012 | 2 | 6 | 6 |  | Gannon Gen Lds 230029 | Gannon Sub | 230 | 0 | SSPDC | 0 | 0.8 | 2 | 954 ACSR | 0 | 0 | 0 | 0 | 0 | 0 | 0 | 0 | 0 | 0 | 0 | 0 | 0 | 0 | 0 | 0 | 0 | 0 | 0 | 0 | 0 | 0 | 0 | 12
NO |  | 170 | 2012 | 2 | 7 | 7 |  | Chapman 230033 | Dale Mabry | 230 | 0 | WDPSC | 5.06 | 0 | 1 | 1590 ACSR | 0 | 0 | 0 | 0 | 0 | 0 | 0 | 0 | 0 | 0 | 0 | 0 | 0 | 0 | 0 | 0 | 0 | 0 | 0 | 0 | 0 | 0 | 0 | 12
NO |  | 170 | 2012 | 2 | 8 | 8 |  | Gannon Sub 230037 | Juneau Sub | 230 | 0 | CSPSC | 3.54 | 0 | 1 | 1590 ACSS | 0 | 0 | 0 | 0 | 0 | 0 | 0 | 0 | 0 | 0 | 0 | 0 | 0 | 0 | 0 | 0 | 0 | 0 | 0 | 0 | 0 | 0 | 0 | 12
NO |  | 170 | 2012 | 2 | 9 | 9 |  | Gannon Sub 230037 | Juneau Sub | 230 | 0 | CSPDC | 0.97 | 0 | 2 | 1590 ACSS | 0 | 0 | 0 | 0 | 0 | 0 | 0 | 0 | 0 | 0 | 0 | 0 | 0 | 0 | 0 | 0 | 0 | 0 | 0 | 0 | 0 | 0 | 0 | 12
NO |  | 170 | 2012 | 2 | 10 | 10 |  | Gannon Sub 230037 | Juneau Sub | 230 | 0 | SSPSC | 11.72 | 0 | 1 | 1590 ACSS | 0 | 0 | 0 | 0 | 0 | 0 | 0 | 0 | 0 | 0 | 0 | 0 | 0 | 0 | 0 | 0 | 0 | 0 | 0 | 0 | 0 | 0 | 0 | 12
NO |  | 170 | 2012 | 2 | 11 | 11 |  | Ohio Sub 230038 | Juneau Sub | 230 | 0 | SSPSC | 2.66 | 0 | 1 | 2800 ACAR | 0 | 0 | 0 | 0 | 0 | 0 | 0 | 0 | 0 | 0 | 0 | 0 | 0 | 0 | 0 | 0 | 0 | 0 | 0 | 0 | 0 | 0 | 0 | 12
NO |  | 170 | 2012 | 2 | 12 | 12 |  | Ohio Sub 230038 | Juneau Sub | 230 | 0 | SSPSC | 1.37 | 0 | 1 | 1590 ACSS | 0 | 0 | 0 | 0 | 0 | 0 | 0 | 0 | 0 | 0 | 0 | 0 | 0 | 0 | 0 | 0 | 0 | 0 | 0 | 0 | 0 | 0 | 0 | 12
NO |  | 170 | 2012 | 2 | 13 | 13 |  | Ohio Sub 230038 | Juneau Sub | 230 | 0 | SSPDC | 1.24 | 0 | 2 | 1590 ACSS | 0 | 0 | 0 | 0 | 0 | 0 | 0 | 0 | 0 | 0 | 0 | 0 | 0 | 0 | 0 | 0 | 0 | 0 | 0 | 0 | 0 | 0 | 0 | 12
NO |  | 170 | 2012 | 2 | 14 | 14 |  | Bayside CT1 230041 | Gannon Sub | 230 | 0 | SSPDC | 0 | 0.61 | 2 | 1590 ACSS | 0 | 0 | 0 | 0 | 0 | 0 | 0 | 0 | 0 | 0 | 0 | 0 | 0 | 0 | 0 | 0 | 0 | 0 | 0 | 0 | 0 | 0 | 0 | 12
NO |  | 170 | 2012 | 2 | 15 | 15 |  | Bayside CT1 230041 | Gannon Sub | 230 | 0 | SSPSC | 0.06 | 0 | 1 | 1590 ACSS | 0 | 0 | 0 | 0 | 0 | 0 | 0 | 0 | 0 | 0 | 0 | 0 | 0 | 0 | 0 | 0 | 0 | 0 | 0 | 0 | 0 | 0 | 0 | 12
NO |  | 170 | 2012 | 2 | 16 | 16 |  | Bayside CT1 230041 | Gannon Sub | 230 | 0 | SSPSC | 0.12 | 0 | 1 | 954 ACSR | 0 | 0 | 0 | 0 | 0 | 0 | 0 | 0 | 0 | 0 | 0 | 0 | 0 | 0 | 0 | 0 | 0 | 0 | 0 | 0 | 0 | 0 | 0 | 12
NO |  | 170 | 2012 | 2 | 17 | 17 |  | Bayside CT2 230042 | Gannon Sub | 230 | 0 | SSPDC | 0 | 0.5 | 2 | 1590 ACSS | 0 | 0 | 0 | 0 | 0 | 0 | 0 | 0 | 0 | 0 | 0 | 0 | 0 | 0 | 0 | 0 | 0 | 0 | 0 | 0 | 0 | 0 | 0 | 12
NO |  | 170 | 2012 | 2 | 18 | 18 |  | Bayside CT2 230042 | Gannon Sub | 230 | 0 | SSPSC | 0.11 | 0 | 1 | 1590 ACSS | 0 | 0 | 0 | 0 | 0 | 0 | 0 | 0 | 0 | 0 | 0 | 0 | 0 | 0 | 0 | 0 | 0 | 0 | 0 | 0 | 0 | 0 | 0 | 12
NO |  | 170 | 2012 | 2 | 19 | 19 |  | Big Bend Sub 230052 | SR60 Sub | 230 | 0 | STDC | 0 | 2.44 | 2 | 1590 ACSS | 0 | 0 | 0 | 0 | 0 | 0 | 0 | 0 | 0 | 0 | 0 | 0 | 0 | 0 | 0 | 0 | 0 | 0 | 0 | 0 | 0 | 0 | 0 | 12
NO |  | 170 | 2012 | 2 | 20 | 20 |  | Big Bend Sub 230052 | SR60 Sub | 230 | 0 | WDPSC | 5.31 | 0 | 1 | 1590 ACSR | 0 | 0 | 0 | 0 | 0 | 0 | 0 | 0 | 0 | 0 | 0 | 0 | 0 | 0 | 0 | 0 | 0 | 0 | 0 | 0 | 0 | 0 | 0 | 12
NO |  | 170 | 2012 | 2 | 21 | 21 |  | Big Bend Sub 230052 | SR60 Sub | 230 | 0 | CDPSC | 0.83 | 0 | 1 | 1590 ACSS | 0 | 0 | 0 | 0 | 0 | 0 | 0 | 0 | 0 | 0 | 0 | 0 | 0 | 0 | 0 | 0 | 0 | 0 | 0 | 0 | 0 | 0 | 0 | 12
NO |  | 170 | 2012 | 2 | 22 | 22 |  | Big Bend Sub 230052 | SR60 Sub | 230 | 0 | SDPSC | 0.46 | 0 | 1 | 1590 ACSS | 0 | 0 | 0 | 0 | 0 | 0 | 0 | 0 | 0 | 0 | 0 | 0 | 0 | 0 | 0 | 0 | 0 | 0 | 0 | 0 | 0 | 0 | 0 | 12
NO |  | 170 | 2012 | 2 | 23 | 23 |  | Big Bend Sub 230052 | SR60 Sub | 230 | 0 | SSPSC | 0.31 | 0 | 1 | 2/795 ACSS | 0 | 0 | 0 | 0 | 0 | 0 | 0 | 0 | 0 | 0 | 0 | 0 | 0 | 0 | 0 | 0 | 0 | 0 | 0 | 0 | 0 | 0 | 0 | 12
NO |  | 170 | 2012 | 2 | 24 | 24 |  | Big Bend Sub 230052 | SR60 Sub | 230 | 0 | STDC | 0 | 4.35 | 2 | 1590 ACSR | 0 | 0 | 0 | 0 | 0 | 0 | 0 | 0 | 0 | 0 | 0 | 0 | 0 | 0 | 0 | 0 | 0 | 0 | 0 | 0 | 0 | 0 | 0 | 12
NO |  | 170 | 2012 | 2 | 25 | 25 |  | Big Bend Sub 230052 | SR60 Sub | 230 | 0 | WDPSC | 0.05 | 0 | 1 | 954 AAC | 0 | 0 | 0 | 0 | 0 | 0 | 0 | 0 | 0 | 0 | 0 | 0 | 0 | 0 | 0 | 0 | 0 | 0 | 0 | 0 | 0 | 0 | 0 | 12
NO |  | 170 | 2012 | 2 | 26 | 26 |  | Davis Sub 230061 | Chapman Sub | 230 | 0 | WDPSC | 8.19 | 0 | 1 | 1590 ACSR | 0 | 0 | 0 | 0 | 0 | 0 | 0 | 0 | 0 | 0 | 0 | 0 | 0 | 0 | 0 | 0 | 0 | 0 | 0 | 0 | 0 | 0 | 0 | 12
NO |  | 170 | 2012 | 2 | 27 | 27 |  | River Sub 230063 | Davis Sub | 230 | 0 | SSPSC | 0.58 | 0 | 1 | 1590 ACSS | 0 | 0 | 0 | 0 | 0 | 0 | 0 | 0 | 0 | 0 | 0 | 0 | 0 | 0 | 0 | 0 | 0 | 0 | 0 | 0 | 0 | 0 | 0 | 12
NO |  | 170 | 2012 | 2 | 28 | 28 |  | Davis Sub 230065 | Thonotosassa Sub | 230 | 0 | SSPSC | 3.66 | 0 | 1 | 1590 ACSS | 0 | 0 | 0 | 0 | 0 | 0 | 0 | 0 | 0 | 0 | 0 | 0 | 0 | 0 | 0 | 0 | 0 | 0 | 0 | 0 | 0 | 0 | 0 | 12
NO |  | 170 | 2012 | 2 | 29 | 29 |  | Polk 230401 | Mines Sub | 230 | 0 | SSPDC | 6.06 | 0 | 2 | 1590 ACSR | 0 | 0 | 0 | 0 | 0 | 0 | 0 | 0 | 0 | 0 | 0 | 0 | 0 | 0 | 0 | 0 | 0 | 0 | 0 | 0 | 0 | 0 | 0 | 12
NO |  | 170 | 2012 | 2 | 30 | 30 |  | Polk 230401 | Mines Sub | 230 | 0 | CDPSC | 0.58 | 0 | 1 | 954 AAC | 0 | 0 | 0 | 0 | 0 | 0 | 0 | 0 | 0 | 0 | 0 | 0 | 0 | 0 | 0 | 0 | 0 | 0 | 0 | 0 | 0 | 0 | 0 | 12
NO |  | 170 | 2012 | 2 | 31 | 31 |  | Polk 230401 | Mines Sub | 230 | 0 | SDPSC | 1.7 | 0 | 1 | 954 AAC | 0 | 0 | 0 | 0 | 0 | 0 | 0 | 0 | 0 | 0 | 0 | 0 | 0 | 0 | 0 | 0 | 0 | 0 | 0 | 0 | 0 | 0 | 0 | 12
NO |  | 170 | 2012 | 2 | 32 | 32 |  | Polk 230401 | Mines Sub | 230 | 0 | WDPSC | 15.15 | 0 | 1 | 1590 & 954 ACSR | 0 | 0 | 0 | 0 | 0 | 0 | 0 | 0 | 0 | 0 | 0 | 0 | 0 | 0 | 0 | 0 | 0 | 0 | 0 | 0 | 0 | 0 | 0 | 12
NO |  | 170 | 2012 | 2 | 33 | 33 |  | Fish Hawk 230403 | Hampton | 230 | 0 | WDPSC | 7.92 | 0 | 1 | 1590 ACSR | 0 | 0 | 0 | 0 | 0 | 0 | 0 | 0 | 0 | 0 | 0 | 0 | 0 | 0 | 0 | 0 | 0 | 0 | 0 | 0 | 0 | 0 | 0 | 12
NO |  | 170 | 2012 | 2 | 34 | 34 |  | Fish Hawk 230403 | Hampton | 230 | 0 | CDPSC | 1.69 | 0 | 1 | 1590 ACSR | 0 | 0 | 0 | 0 | 0 | 0 | 0 | 0 | 0 | 0 | 0 | 0 | 0 | 0 | 0 | 0 | 0 | 0 | 0 | 0 | 0 | 0 | 0 | 12
NO |  | 170 | 2012 | 2 | 35 | 35 |  | Fish Hawk 230403 | Hampton | 230 | 0 | SDPSC | 0.72 | 0 | 1 | 1590 ACSR | 0 | 0 | 0 | 0 | 0 | 0 | 0 | 0 | 0 | 0 | 0 | 0 | 0 | 0 | 0 | 0 | 0 | 0 | 0 | 0 | 0 | 0 | 0 | 12
NO |  | 170 | 2012 | 3 | 1 | 1 |  | Fish Hawk 230403 | Hampton | 230 | 0 | CSPSC | 0.16 | 0 | 1 | 1590 ACSR | 0 | 0 | 0 | 0 | 0 | 0 | 0 | 0 | 0 | 0 | 0 | 0 | 0 | 0 | 0 | 0 | 0 | 0 | 0 | 0 | 0 | 0 | 0 | 12
NO |  | 170 | 2012 | 3 | 2 | 2 |  | Fish Hawk 230404 | Fish Hawk | 230 | 0 | SSPSC | 0.07 | 0 | 1 | 2/1590 AAC | 0 | 0 | 0 | 0 | 0 | 0 | 0 | 0 | 0 | 0 | 0 | 0 | 0 | 0 | 0 | 0 | 0 | 0 | 0 | 0 | 0 | 0 | 0 | 12
NO |  | 170 | 2012 | 3 | 3 | 3 |  | Pebbledale 230601 | FPC Tie (N. Bartow) | 230 | 0 | WDPSC | 0.05 | 0 | 1 | 2/1590 AAC | 0 | 0 | 0 | 0 | 0 | 0 | 0 | 0 | 0 | 0 | 0 | 0 | 0 | 0 | 0 | 0 | 0 | 0 | 0 | 0 | 0 | 0 | 0 | 12
NO |  | 170 | 2012 | 3 | 4 | 4 |  | Pebbledale 230602 | FPC Tie (Barcola) | 230 | 0 | WDPSC | 8.26 | 0 | 1 | 1590 & 954 ACSR | 0 | 0 | 0 | 0 | 0 | 0 | 0 | 0 | 0 | 0 | 0 | 0 | 0 | 0 | 0 | 0 | 0 | 0 | 0 | 0 | 0 | 0 | 0 | 12
NO |  | 170 | 2012 | 3 | 5 | 5 |  | Pebbledale 230602 | FPC Tie (Barcola) | 230 | 0 | CDPSC | 0.09 | 0 | 0 | 1590 & 954 ACSR | 0 | 0 | 0 | 0 | 0 | 0 | 0 | 0 | 0 | 0 | 0 | 0 | 0 | 0 | 0 | 0 | 0 | 0 | 0 | 0 | 0 | 0 | 0 | 12
NO |  | 170 | 2012 | 3 | 6 | 6 |  | Pebbledale 230602 | FPC Tie (Barcola) | 230 | 0 | SDPSC | 2.92 | 0 | 0 | 1590 & 954 ACSR | 0 | 0 | 0 | 0 | 0 | 0 | 0 | 0 | 0 | 0 | 0 | 0 | 0 | 0 | 0 | 0 | 0 | 0 | 0 | 0 | 0 | 0 | 0 | 12
NO |  | 170 | 2012 | 3 | 7 | 7 |  | Pebbledale 230603 | Crews Lake (LAK) | 230 | 0 | STDC | 2.29 | 0 | 2 | 954 ACSR | 0 | 0 | 0 | 0 | 0 | 0 | 0 | 0 | 0 | 0 | 0 | 0 | 0 | 0 | 0 | 0 | 0 | 0 | 0 | 0 | 0 | 0 | 0 | 12
NO |  | 170 | 2012 | 3 | 8 | 8 |  | Pebbledale 230603 | Crews Lake (LAK) | 230 | 0 | WDPSC | 3.53 | 0 | 1 | 954 ACSR | 0 | 0 | 0 | 0 | 0 | 0 | 0 | 0 | 0 | 0 | 0 | 0 | 0 | 0 | 0 | 0 | 0 | 0 | 0 | 0 | 0 | 0 | 0 | 12
NO |  | 170 | 2012 | 3 | 9 | 9 |  | Pebbledale 230603 | Crews Lake (LAK) | 230 | 0 | SDPSC | 0.21 | 0 | 0 | 954 ACSR | 0 | 0 | 0 | 0 | 0 | 0 | 0 | 0 | 0 | 0 | 0 | 0 | 0 | 0 | 0 | 0 | 0 | 0 | 0 | 0 | 0 | 0 | 0 | 12
NO |  | 170 | 2012 | 3 | 10 | 10 |  | Pebbledale 230603 | Crews Lake (LAK) | 230 | 0 | CDPSC | 0.31 | 0 | 0 | 954 ACSR | 0 | 0 | 0 | 0 | 0 | 0 | 0 | 0 | 0 | 0 | 0 | 0 | 0 | 0 | 0 | 0 | 0 | 0 | 0 | 0 | 0 | 0 | 0 | 12
NO |  | 170 | 2012 | 3 | 11 | 11 |  | Pebbledale 230603 | Crews Lake (LAK) | 230 | 0 | WDPSC | 2.2 | 0 | 1 | 1590 ACSR | 0 | 0 | 0 | 0 | 0 | 0 | 0 | 0 | 0 | 0 | 0 | 0 | 0 | 0 | 0 | 0 | 0 | 0 | 0 | 0 | 0 | 0 | 0 | 12
NO |  | 170 | 2012 | 3 | 12 | 12 |  | Pebbledale 230603 | Crews Lake (LAK) | 230 | 0 | WDPSC | 0.93 | 0 | 1 | 954 ACSR | 0 | 0 | 0 | 0 | 0 | 0 | 0 | 0 | 0 | 0 | 0 | 0 | 0 | 0 | 0 | 0 | 0 | 0 | 0 | 0 | 0 | 0 | 0 | 12
NO |  | 170 | 2012 | 3 | 13 | 13 |  | Pebbledale 230603 | Crews Lake (LAK) | 230 | 0 | SSPSC | 0.06 | 0 | 1 | 954 ACSR | 0 | 0 | 0 | 0 | 0 | 0 | 0 | 0 | 0 | 0 | 0 | 0 | 0 | 0 | 0 | 0 | 0 | 0 | 0 | 0 | 0 | 0 | 0 | 12
NO |  | 170 | 2012 | 3 | 14 | 14 |  | S. Eloise Sub 230604 | FPC Tie (Lake Wales) | 230 | 0 | WDPSC | 7.44 | 0 | 1 | 954 ACSR | 0 | 0 | 0 | 0 | 0 | 0 | 0 | 0 | 0 | 0 | 0 | 0 | 0 | 0 | 0 | 0 | 0 | 0 | 0 | 0 | 0 | 0 | 0 | 12
NO |  | 170 | 2012 | 3 | 15 | 15 |  | Pebbledale 230605 | Polk | 230 | 0 | SSPSC | 8.59 | 0 | 1 | 1590 ACSR | 0 | 0 | 0 | 0 | 0 | 0 | 0 | 0 | 0 | 0 | 0 | 0 | 0 | 0 | 0 | 0 | 0 | 0 | 0 | 0 | 0 | 0 | 0 | 12
NO |  | 170 | 2012 | 3 | 16 | 16 |  | Pebbledale 230605 | Polk | 230 | 0 | SSPDC | 1.15 | 0 | 2 | 1590 ACSR | 0 | 0 | 0 | 0 | 0 | 0 | 0 | 0 | 0 | 0 | 0 | 0 | 0 | 0 | 0 | 0 | 0 | 0 | 0 | 0 | 0 | 0 | 0 | 12
NO |  | 170 | 2012 | 3 | 17 | 17 |  | Polk 230606 | Pebbledale | 230 | 0 | SSPDC | 0 | 6.1 | 2 | 1590 ACSR | 0 | 0 | 0 | 0 | 0 | 0 | 0 | 0 | 0 | 0 | 0 | 0 | 0 | 0 | 0 | 0 | 0 | 0 | 0 | 0 | 0 | 0 | 0 | 12
NO |  | 170 | 2012 | 3 | 18 | 18 |  | Polk 230606 | Pebbledale | 230 | 0 | CSPSC | 1.94 | 0 | 1 | 1590 ACSR | 0 | 0 | 0 | 0 | 0 | 0 | 0 | 0 | 0 | 0 | 0 | 0 | 0 | 0 | 0 | 0 | 0 | 0 | 0 | 0 | 0 | 0 | 0 | 12
NO |  | 170 | 2012 | 3 | 19 | 19 |  | Polk 230606 | Pebbledale | 230 | 0 | WDPSC | 5.32 | 0 | 1 | 1590 ACSR | 0 | 0 | 0 | 0 | 0 | 0 | 0 | 0 | 0 | 0 | 0 | 0 | 0 | 0 | 0 | 0 | 0 | 0 | 0 | 0 | 0 | 0 | 0 | 12
NO |  | 170 | 2012 | 3 | 20 | 20 |  | Polk 230607 | Hardee | 230 | 0 | SSPSC | 8.18 | 0 | 1 | 1590 ACSR | 0 | 0 | 0 | 0 | 0 | 0 | 0 | 0 | 0 | 0 | 0 | 0 | 0 | 0 | 0 | 0 | 0 | 0 | 0 | 0 | 0 | 0 | 0 | 12
NO |  | 170 | 2012 | 3 | 21 | 21 |  | Polk 230607 | Hardee | 230 | 0 | SSPDC | 0 | 1.15 | 2 | 1590 ACSR | 0 | 0 | 0 | 0 | 0 | 0 | 0 | 0 | 0 | 0 | 0 | 0 | 0 | 0 | 0 | 0 | 0 | 0 | 0 | 0 | 0 | 0 | 0 | 12
NO |  | 170 | 2012 | 3 | 22 | 22 |  | Recker 230608 | Crews Lake | 230 | 0 | SSPDC | 0.86 | 0 | 2 | 1590 ACSR | 0 | 0 | 0 | 0 | 0 | 0 | 0 | 0 | 0 | 0 | 0 | 0 | 0 | 0 | 0 | 0 | 0 | 0 | 0 | 0 | 0 | 0 | 0 | 12
NO |  | 170 | 2012 | 3 | 23 | 23 |  | Recker 230608 | Crews Lake | 230 | 0 | SSPDC | 2.72 | 0 | 2 | 1590 ACSR | 0 | 0 | 0 | 0 | 0 | 0 | 0 | 0 | 0 | 0 | 0 | 0 | 0 | 0 | 0 | 0 | 0 | 0 | 0 | 0 | 0 | 0 | 0 | 12
NO |  | 170 | 2012 | 3 | 24 | 24 |  | Recker 230608 | Crews Lake | 230 | 0 | WDPSC | 10.32 | 0 | 1 | 1590 ACSR | 0 | 0 | 0 | 0 | 0 | 0 | 0 | 0 | 0 | 0 | 0 | 0 | 0 | 0 | 0 | 0 | 0 | 0 | 0 | 0 | 0 | 0 | 0 | 12
NO |  | 170 | 2012 | 3 | 25 | 25 |  | Recker 230608 | Crews Lake | 230 | 0 | SDPSC | 0.24 | 0 | 1 | 1590 ACSR | 0 | 0 | 0 | 0 | 0 | 0 | 0 | 0 | 0 | 0 | 0 | 0 | 0 | 0 | 0 | 0 | 0 | 0 | 0 | 0 | 0 | 0 | 0 | 12
NO |  | 170 | 2012 | 3 | 26 | 26 |  | Recker SW Sta 230609 | Ariana | 230 | 0 | WDPSC | 0.69 | 0 | 1 | 1590 ACSR | 0 | 0 | 0 | 0 | 0 | 0 | 0 | 0 | 0 | 0 | 0 | 0 | 0 | 0 | 0 | 0 | 0 | 0 | 0 | 0 | 0 | 0 | 0 | 12
NO |  | 170 | 2012 | 3 | 27 | 27 |  | Recker SW Sta 230609 | Ariana | 230 | 0 | SSPDC | 0 | 0.85 | 2 | 1590 ACSR | 0 | 0 | 0 | 0 | 0 | 0 | 0 | 0 | 0 | 0 | 0 | 0 | 0 | 0 | 0 | 0 | 0 | 0 | 0 | 0 | 0 | 0 | 0 | 12
NO |  | 170 | 2012 | 3 | 28 | 28 |  | Recker Sub 230610 | Mission Energy | 230 | 0 | CSPSC | 0.17 | 0 | 1 | 954 ACSR | 0 | 0 | 0 | 0 | 0 | 0 | 0 | 0 | 0 | 0 | 0 | 0 | 0 | 0 | 0 | 0 | 0 | 0 | 0 | 0 | 0 | 0 | 0 | 12
NO |  | 170 | 2012 | 3 | 29 | 29 |  | Recker Sub 230611 | Mission Energy | 230 | 0 | CSPSC | 0.18 | 0 | 1 | 954 ACSR | 0 | 0 | 0 | 0 | 0 | 0 | 0 | 0 | 0 | 0 | 0 | 0 | 0 | 0 | 0 | 0 | 0 | 0 | 0 | 0 | 0 | 0 | 0 | 12
NO |  | 170 | 2012 | 3 | 30 | 30 |  | Recker Sub 230612 | Lake Agnes | 230 | 0 | SSPSC | 5.15 | 0 | 1 | 1590 ACSR | 0 | 0 | 0 | 0 | 0 | 0 | 0 | 0 | 0 | 0 | 0 | 0 | 0 | 0 | 0 | 0 | 0 | 0 | 0 | 0 | 0 | 0 | 0 | 12
NO |  | 170 | 2012 | 3 | 31 | 31 |  | Recker Sub 230612 | Lake Agnes | 230 | 0 | SSPDC | 4.35 | 0 | 2 | 1590 ACSR | 0 | 0 | 0 | 0 | 0 | 0 | 0 | 0 | 0 | 0 | 0 | 0 | 0 | 0 | 0 | 0 | 0 | 0 | 0 | 0 | 0 | 0 | 0 | 12
NO |  | 170 | 2012 | 3 | 32 | 32 |  | GSU 230613 | Polk Gen | 230 | 0 | SSPDC | 0.33 | 0 | 2 | 954 AAC | 0 | 0 | 0 | 0 | 0 | 0 | 0 | 0 | 0 | 0 | 0 | 0 | 0 | 0 | 0 | 0 | 0 | 0 | 0 | 0 | 0 | 0 | 0 | 12
NO |  | 170 | 2012 | 3 | 33 | 33 |  | GSU 230614 | Polk Gen | 230 | 0 | SSPDC | 0 | 0.37 | 2 | 954 AAC | 0 | 0 | 0 | 0 | 0 | 0 | 0 | 0 | 0 | 0 | 0 | 0 | 0 | 0 | 0 | 0 | 0 | 0 | 0 | 0 | 0 | 0 | 0 | 12
NO |  | 170 | 2012 | 3 | 34 | 34 |  | GSU 230614 | Polk Gen | 230 | 0 | SSPSC | 0.24 | 0 | 1 | 954 AAC | 0 | 0 | 0 | 0 | 0 | 0 | 0 | 0 | 0 | 0 | 0 | 0 | 0 | 0 | 0 | 0 | 0 | 0 | 0 | 0 | 0 | 0 | 0 | 12
NO |  | 170 | 2012 | 3 | 35 | 35 |  | Lake Agnes 230615 | McIntosh | 230 | 0 | SSPDC | 0.06 | 0 | 2 | 954 AAC | 0 | 0 | 0 | 0 | 0 | 0 | 0 | 0 | 0 | 0 | 0 | 0 | 0 | 0 | 0 | 0 | 0 | 0 | 0 | 0 | 0 | 0 | 0 | 12
NO |  | 170 | 2012 | 4 | 1 | 1 |  | Lake Agnes 230616 | Osceola | 230 | 0 | WDPSC | 0 | 21.44 | 1 | 1272 ACSS | 0 | 0 | 0 | 0 | 0 | 0 | 0 | 0 | 0 | 0 | 0 | 0 | 0 | 621700171 | 0 | 0 | 0 | 0 | 0 | 0 | 0 | 0 | 0 | 12
NO |  | 170 | 2012 | 4 | 2 | 2 |  | Lake Agnes 230616 | Osceola | 230 | 0 | SSPSC | 0.06 | 0 | 1 | 1272 ACSS | 0 | 0 | 0 | 0 | 0 | 0 | 0 | 0 | 0 | 0 | 0 | 0 | 0 | 0 | 0 | 0 | 0 | 0 | 0 | 0 | 0 | 0 | 0 | 12
NO |  | 170 | 2012 | 4 | 3 | 3 |  | Osceola 230617 | Cane Island | 230 | 0 | SSPSC | 0 | 4.12 | 1 | 1272 ACSS | 0 | 0 | 0 | 0 | 0 | 0 | 0 | 0 | 0 | 0 | 0 | 0 | 0 | 0 | 0 | 0 | 0 | 0 | 0 | 0 | 0 | 0 | 0 | 12
NO |  | 170 | 2012 | 4 | 4 | 4 |  | GSU 230619 | Polk Gen | 230 | 0 | CSPDC | 0.54 | 0 | 1 | 954 ACSR | 0 | 0 | 0 | 0 | 0 | 0 | 0 | 0 | 0 | 0 | 0 | 0 | 0 | 0 | 0 | 0 | 0 | 0 | 0 | 0 | 0 | 0 | 0 | 12
NO |  | 170 | 2012 | 4 | 5 | 5 |  | Recker Sub 230620 | Calpine | 230 | 0 | CSPSC | 0.07 | 0 | 1 | 954 ACSR | 0 | 0 | 0 | 0 | 0 | 0 | 0 | 0 | 0 | 0 | 0 | 0 | 0 | 0 | 0 | 0 | 0 | 0 | 0 | 0 | 0 | 0 | 0 | 12
NO |  | 170 | 2012 | 4 | 6 | 6 |  | Recker Sub 230621 | Osprey | 230 | 0 | SCPSC | 0.07 | 0 | 1 | 1590 ACSR | 0 | 0 | 0 | 0 | 0 | 0 | 0 | 0 | 0 | 0 | 0 | 0 | 0 | 0 | 0 | 0 | 0 | 0 | 0 | 0 | 0 | 0 | 0 | 12
NO |  | 170 | 2012 | 4 | 7 | 7 |  | S Eloise Sub 230622 | Recker Sub | 230 | 0 | SSPSC | 3.82 | 0 | 1 | 1590 ACSS | 0 | 0 | 0 | 0 | 0 | 0 | 0 | 0 | 0 | 0 | 0 | 0 | 0 | 0 | 0 | 0 | 0 | 0 | 0 | 0 | 0 | 0 | 0 | 12
NO |  | 170 | 2012 | 4 | 8 | 8 |  | S Eloise Sub 230622 | Recker Sub | 230 | 0 | SSPDC | 0 | 2.73 | 2 | 1590 ACSS | 0 | 0 | 0 | 0 | 0 | 0 | 0 | 0 | 0 | 0 | 0 | 0 | 0 | 0 | 0 | 0 | 0 | 0 | 0 | 0 | 0 | 0 | 0 | 12
NO |  | 170 | 2012 | 4 | 9 | 9 |  | S Eloise Sub 230622 | Recker Sub | 230 | 0 | SSPSC | 0.86 | 0 | 1 | 1590 ACSS | 0 | 0 | 0 | 0 | 0 | 0 | 0 | 0 | 0 | 0 | 0 | 0 | 0 | 0 | 0 | 0 | 0 | 0 | 0 | 0 | 0 | 0 | 0 | 12
NO |  | 170 | 2012 | 4 | 10 | 10 |  | S Eloise Sub 230623 | FPC Tie (N. Bartow) | 230 | 0 | SSPSC | 3.45 | 0 | 1 | 1590 ACSS | 0 | 0 | 0 | 0 | 0 | 0 | 0 | 0 | 0 | 0 | 0 | 0 | 0 | 0 | 0 | 0 | 0 | 0 | 0 | 0 | 0 | 0 | 0 | 12
NO |  | 170 | 2012 | 4 | 11 | 11 |  | S Eloise Sub 230623 | FPC Tie (N. Bartow) | 230 | 0 | WDPSC | 8.74 | 0 | 1 | 954 ACSR | 0 | 0 | 0 | 0 | 0 | 0 | 0 | 0 | 0 | 0 | 0 | 0 | 0 | 0 | 0 | 0 | 0 | 0 | 0 | 0 | 0 | 0 | 0 | 12
NO |  | 170 | 2012 | 4 | 12 | 12 |  | Fish Hawk 230625 | Pebbledale | 230 | 0 | WDPSC | 14.89 | 0 | 1 | 954 ACSR | 0 | 0 | 0 | 0 | 0 | 0 | 0 | 0 | 0 | 0 | 0 | 0 | 0 | 0 | 0 | 0 | 0 | 0 | 0 | 0 | 0 | 0 | 0 | 12
NO |  | 170 | 2012 | 4 | 13 | 13 |  | Fish Hawk 230625 | Pebbledale | 230 | 0 | SDPSC | 1.26 | 0 | 0 | 954 ACSR | 0 | 0 | 0 | 0 | 0 | 0 | 0 | 0 | 0 | 0 | 0 | 0 | 0 | 0 | 0 | 0 | 0 | 0 | 0 | 0 | 0 | 0 | 0 | 12
NO |  | 170 | 2012 | 4 | 14 | 14 |  | Fish Hawk 230625 | Pebbledale | 230 | 0 | CSPSC | 1.04 | 0 | 1 | 954 ACSR | 0 | 0 | 0 | 0 | 0 | 0 | 0 | 0 | 0 | 0 | 0 | 0 | 0 | 0 | 0 | 0 | 0 | 0 | 0 | 0 | 0 | 0 | 0 | 12
NO |  | 170 | 2012 | 4 | 15 | 15 |  | Fish Hawk 230625 | Pebbledale | 230 | 0 | CDPSC | 0.08 | 0 | 0 | 1590 ACSR | 0 | 0 | 0 | 0 | 0 | 0 | 0 | 0 | 0 | 0 | 0 | 0 | 0 | 0 | 0 | 0 | 0 | 0 | 0 | 0 | 0 | 0 | 0 | 12
NO |  | 170 | 2012 | 4 | 16 | 16 |  | Fish Hawk 230625 | Pebbledale | 230 | 0 | STDC | 0 | 1.99 | 0 | 954 ACSR | 0 | 0 | 0 | 0 | 0 | 0 | 0 | 0 | 0 | 0 | 0 | 0 | 0 | 0 | 0 | 0 | 0 | 0 | 0 | 0 | 0 | 0 | 0 | 12
NO |  | 170 | 2012 | 4 | 17 | 17 |  | Polk CTS 230631 | Polk Power Sub | 230 | 0 | SCPSC | 0.25 | 0 | 1 | 954 ACSR | 0 | 0 | 0 | 0 | 0 | 0 | 0 | 0 | 0 | 0 | 0 | 0 | 0 | 0 | 0 | 0 | 0 | 0 | 0 | 0 | 0 | 0 | 0 | 12
NO |  | 170 | 2012 | 4 | 18 | 18 |  | Polk CTS 230631 | Polk Power Sub | 230 | 0 | SCPDC | 0 | 0.31 | 2 | 954 ACSR | 0 | 0 | 0 | 0 | 0 | 0 | 0 | 0 | 0 | 0 | 0 | 0 | 0 | 0 | 0 | 0 | 0 | 0 | 0 | 0 | 0 | 0 | 0 | 12
NO |  | 170 | 2012 | 4 | 19 | 19 |  | 230902 | De-energized | 230 | 0 | STDC | 0 | 2.81 | 2 | 954 ACSR | 0 | 0 | 0 | 0 | 0 | 0 | 0 | 0 | 0 | 0 | 0 | 0 | 0 | 0 | 0 | 0 | 0 | 0 | 0 | 0 | 0 | 0 | 0 | 12
NO |  | 170 | 2012 | 4 | 20 | 20 |  | 230902 | De-energized | 230 | 0 | WDPSC | 0.39 | 0 | 1 | 954 ACSR | 0 | 0 | 0 | 0 | 0 | 0 | 0 | 0 | 0 | 0 | 0 | 0 | 0 | 0 | 0 | 0 | 0 | 0 | 0 | 0 | 0 | 0 | 0 | 12
NO |  | 170 | 2012 | 4 | 21 | 21 |  | Juneau 138002 | Juneau | 138 | 0 | WSPSC | 0.08 | 0 | 1 | 954 AAC | 0 | 0 | 0 | 0 | 0 | 0 | 0 | 0 | 0 | 0 | 0 | 0 | 0 | 0 | 0 | 0 | 0 | 0 | 0 | 0 | 0 | 0 | 0 | 12
NO |  | 170 | 2012 | 4 | 22 | 22 |  | Juneau 138003 | Ohio | 138 | 0 | WSPSC | 3.94 | 0 | 1 | 636 AAC | 0 | 0 | 0 | 0 | 0 | 0 | 0 | 0 | 0 | 0 | 0 | 0 | 0 | 0 | 0 | 0 | 0 | 0 | 0 | 0 | 0 | 0 | 0 | 12
NO |  | 170 | 2012 | 4 | 23 | 23 |  | Juneau 138003 | Ohio | 138 | 0 | CSPSC | 1.6 | 0 | 1 | 954 AAC, 795 SSAC | 0 | 0 | 0 | 0 | 0 | 0 | 0 | 0 | 0 | 0 | 0 | 0 | 0 | 0 | 0 | 0 | 0 | 0 | 0 | 0 | 0 | 0 | 0 | 12
NO |  | 170 | 2012 | 4 | 24 | 24 |  | Juneau 138003 | Ohio | 138 | 0 | SSPSC | 0 | 1.24 | 2 | 954 ACSR | 0 | 0 | 0 | 0 | 0 | 0 | 0 | 0 | 0 | 0 | 0 | 0 | 0 | 0 | 0 | 0 | 0 | 0 | 0 | 0 | 0 | 0 | 0 | 12
NO |  | 170 | 2012 | 4 | 25 | 25 |  | Hooker Pt. 138004 | Gannon | 138 | 0 | WSPSC | 0.06 | 0 | 1 | 954 AAC | 0 | 0 | 0 | 0 | 0 | 0 | 0 | 0 | 0 | 0 | 0 | 0 | 0 | 0 | 0 | 0 | 0 | 0 | 0 | 0 | 0 | 0 | 0 | 12
NO |  | 170 | 2012 | 4 | 26 | 26 |  | Hooker Pt. 138004 | Gannon | 138 | 0 | CSPDC | 0.86 | 0 | 2 | 954 ACSR | 0 | 0 | 0 | 0 | 0 | 0 | 0 | 0 | 0 | 0 | 0 | 0 | 0 | 0 | 0 | 0 | 0 | 0 | 0 | 0 | 0 | 0 | 0 | 12
NO |  | 170 | 2012 | 4 | 27 | 27 |  | Hooker Pt. 138004 | Gannon | 138 | 0 | CSPSC | 0.62 | 0 | 1 | 954 AAC,1590ACSR | 0 | 0 | 0 | 0 | 0 | 0 | 0 | 0 | 0 | 0 | 0 | 0 | 0 | 0 | 0 | 0 | 0 | 0 | 0 | 0 | 0 | 0 | 0 | 12
NO |  | 170 | 2012 | 4 | 28 | 28 |  | Hooker Pt. 138004 | Gannon | 138 | 0 | SSPDC | 1.41 | 0 | 2 | 954 AAC | 0 | 0 | 0 | 0 | 0 | 0 | 0 | 0 | 0 | 0 | 0 | 0 | 0 | 0 | 0 | 0 | 0 | 0 | 0 | 0 | 0 | 0 | 0 | 12
NO |  | 170 | 2012 | 4 | 29 | 29 |  | Hooker Pt. 138004 | Gannon | 138 | 0 | SSPSC | 0.54 | 0 | 0 | 954 ACSR | 0 | 0 | 0 | 0 | 0 | 0 | 0 | 0 | 0 | 0 | 0 | 0 | 0 | 0 | 0 | 0 | 0 | 0 | 0 | 0 | 0 | 0 | 0 | 12
NO |  | 170 | 2012 | 4 | 30 | 30 |  | Ohio 138005 | Clearview | 138 | 0 | SSPDC | 2.52 | 0 | 1 | 795 SSAC | 0 | 0 | 0 | 0 | 0 | 0 | 0 | 0 | 0 | 0 | 0 | 0 | 0 | 0 | 0 | 0 | 0 | 0 | 0 | 0 | 0 | 0 | 0 | 12
NO |  | 170 | 2012 | 0 | 36 | 36 |  | TOTAL |  | 0 | 0 |  | 1230.17 | 102.57 | 233 |  | 28844112 | 335135883 | 363979995 | 0 | 0 | 0 | 0 | 0 | 0 | 0 | 0 | 0 | 0 | 0 | 0 | 0 | 0 | 0 | 0 | 0 | 0 | 0 | 0 | 12
NO |  | 170 | 2012 | 4 | 31 | 31 |  | Ohio 138005 | Clearview | 138 | 0 | CSPSC | 1.33 | 0 | 1 | 954 AAC | 0 | 0 | 0 | 0 | 0 | 0 | 0 | 0 | 0 | 0 | 0 | 0 | 0 | 0 | 0 | 0 | 0 | 0 | 0 | 0 | 0 | 0 | 0 | 12
NO |  | 170 | 2012 | 4 | 32 | 32 |  | Ohio 138005 | Clearview | 138 | 0 | SSPSC | 0.72 | 0 | 1 | 795 SSAC | 0 | 0 | 0 | 0 | 0 | 0 | 0 | 0 | 0 | 0 | 0 | 0 | 0 | 0 | 0 | 0 | 0 | 0 | 0 | 0 | 0 | 0 | 0 | 12
NO |  | 170 | 2012 | 4 | 33 | 33 |  | Ohio 138006 | Himes | 138 | 0 | WSPSC | 8.35 | 0 | 1 | 795 SSAC | 0 | 0 | 0 | 0 | 0 | 0 | 0 | 0 | 0 | 0 | 0 | 0 | 0 | 0 | 0 | 0 | 0 | 0 | 0 | 0 | 0 | 0 | 0 | 12
NO |  | 170 | 2012 | 4 | 34 | 34 |  | Ohio 138006 | Himes | 138 | 0 | CSPSC | 0.2 | 0 | 1 | 954 ACSR | 0 | 0 | 0 | 0 | 0 | 0 | 0 | 0 | 0 | 0 | 0 | 0 | 0 | 0 | 0 | 0 | 0 | 0 | 0 | 0 | 0 | 0 | 0 | 12
NO |  | 170 | 2012 | 4 | 35 | 35 |  | Ohio 138007 | Clearview | 138 | 0 | WSPSC | 1.22 | 0 | 1 | 795 SSAC, 954 AAC | 0 | 0 | 0 | 0 | 0 | 0 | 0 | 0 | 0 | 0 | 0 | 0 | 0 | 0 | 0 | 0 | 0 | 0 | 0 | 0 | 0 | 0 | 0 | 12
NO |  | 170 | 2012 | 5 | 1 | 1 |  | Ohio 138007 | Clearview | 138 | 0 | CSPSC | 0.18 | 0 | 1 | 954 AAC | 0 | 0 | 0 | 0 | 0 | 0 | 0 | 0 | 0 | 0 | 0 | 0 | 0 | 0 | 0 | 0 | 0 | 0 | 0 | 0 | 0 | 0 | 0 | 12
NO |  | 170 | 2012 | 5 | 2 | 2 |  | Ohio 138007 | Clearview | 138 | 0 | SSPSC | 1.19 | 0 | 1 | 954 ACSR, 795 SSC | 0 | 0 | 0 | 0 | 0 | 0 | 0 | 0 | 0 | 0 | 0 | 0 | 0 | 0 | 0 | 0 | 0 | 0 | 0 | 0 | 0 | 0 | 0 | 12
NO |  | 170 | 2012 | 5 | 3 | 3 |  | Gannon 138008 | Juneau | 138 | 0 | CSPSC | 0 | 1.18 | 2 | 1590 AAC | 0 | 0 | 0 | 0 | 0 | 0 | 0 | 0 | 0 | 0 | 0 | 0 | 0 | 0 | 0 | 0 | 0 | 0 | 0 | 0 | 0 | 0 | 0 | 12
NO |  | 170 | 2012 | 5 | 4 | 4 |  | Gannon 138008 | Juneau | 138 | 0 | CSPSC | 10.14 | 0 | 1 | 1590 AAC | 0 | 0 | 0 | 0 | 0 | 0 | 0 | 0 | 0 | 0 | 0 | 0 | 0 | 0 | 0 | 0 | 0 | 0 | 0 | 0 | 0 | 0 | 0 | 12
NO |  | 170 | 2012 | 5 | 5 | 5 |  | Gannon 138008 | Juneau | 138 | 0 | SSPDC | 0 | 0.88 | 2 | 2-795 ACSR | 0 | 0 | 0 | 0 | 0 | 0 | 0 | 0 | 0 | 0 | 0 | 0 | 0 | 0 | 0 | 0 | 0 | 0 | 0 | 0 | 0 | 0 | 0 | 12
NO |  | 170 | 2012 | 5 | 6 | 6 |  | Gannon 138011 | Gannon | 138 | 0 | CDPSC | 0.45 | 0 | 1 | 954 ACSR | 0 | 0 | 0 | 0 | 0 | 0 | 0 | 0 | 0 | 0 | 0 | 0 | 0 | 0 | 0 | 0 | 0 | 0 | 0 | 0 | 0 | 0 | 0 | 12
NO |  | 170 | 2012 | 5 | 7 | 7 |  | Various |  | 69 | 0 | SPDC | 11.57 | 20.23 | 2 |  | 0 | 0 | 0 | 0 | 0 | 0 | 0 | 0 | 0 | 0 | 0 | 0 | 0 | 0 | 0 | 0 | 0 | 0 | 0 | 0 | 0 | 0 | 0 | 12
NO |  | 170 | 2012 | 5 | 8 | 8 |  | Various |  | 69 | 0 | DPSC | 3.02 | 0 | 1 |  | 0 | 0 | 0 | 0 | 0 | 0 | 0 | 0 | 0 | 0 | 0 | 0 | 0 | 0 | 0 | 0 | 0 | 0 | 0 | 0 | 0 | 0 | 0 | 12
NO |  | 170 | 2012 | 5 | 9 | 9 |  | Various |  | 69 | 0 | SPSC | 736.62 | 0 | 1 |  | 0 | 0 | 0 | 0 | 0 | 0 | 0 | 0 | 0 | 0 | 0 | 0 | 0 | 0 | 0 | 0 | 0 | 0 | 0 | 0 | 0 | 0 | 0 | 12
NO |  | 170 | 2012 | 5 | 10 | 10 |  | Various |  | 69 | 0 | DPDC | 1.77 | 1.45 | 2 |  | 0 | 0 | 0 | 0 | 0 | 0 | 0 | 0 | 0 | 0 | 0 | 0 | 0 | 0 | 0 | 0 | 0 | 0 | 0 | 0 | 0 | 0 | 0 | 12
NO |  | 170 | 2012 | 5 | 11 | 11 |  | Various |  | 69 | 0 | Underground | 14.41 | 0 | 0 |  | 0 | 0 | 0 | 0 | 0 | 0 | 0 | 0 | 0 | 0 | 0 | 0 | 0 | 0 | 0 | 0 | 0 | 0 | 0 | 0 | 0 | 0 | 0 | 12
NO |  | 170 | 2012 | 5 | 12 | 12 |  | Various |  | 69 | 0 | SSPTC | 0 | 2.57 | 3 |  | 0 | 0 | 0 | 0 | 0 | 0 | 0 | 0 | 0 | 0 | 0 | 0 | 0 | 0 | 0 | 0 | 0 | 0 | 0 | 0 | 0 | 0 | 0 | 12
NO |  | 170 | 2012 | 5 | 13 | 13 |  | Various | De-energized | 69 | 0 |  | 16.2 | 0 | 0 |  | 0 | 0 | 0 | 0 | 0 | 0 | 0 | 0 | 0 | 0 | 0 | 0 | 0 | 0 | 0 | 0 | 0 | 0 | 0 | 0 | 0 | 0 | 0 | 12
NO |  | 170 | 2012 | 5 | 14 | 14 |  |  |  | 0 | 0 |  | 0 | 0 | 0 |  | 28844112 | 335135883 | 363979995 | 0 | 0 | 0 | 0 | 0 | 0 | 0 | 0 | 0 | 0 | 0 | 0 | 0 | 0 | 0 | 0 | 0 | 0 | 0 | 0 | 12
NO |  | 105 | 2012 | 0 | 1 | 1 |  | Albion, IL | Keensburg, IL | 138 | 138 | 2 | 11.68 | 0 | 1 |  | 0 | 0 | 0 | 0 | 0 | 0 | 0 | 0 | 0 | 0 | 0 | 0 | 0 | 0 | 0 | 0 | 0 | 0 | 0 | 0 | 0 | 0 | 0 | 12
NO |  | 105 | 2012 | 0 | 2 | 2 |  | Keensburg, IL | South Division, Mt. CarmeI | 138 | 138 | 1 | 6.2 | 0 | 1 | 477mcm | 0 | 0 | 0 | 0 | 0 | 0 | 0 | 0 | 0 | 0 | 0 | 0 | 0 | 0 | 0 | 0 | 0 | 0 | 0 | 0 | 0 | 0 | 0 | 12
NO |  | 105 | 2012 | 0 | 3 | 3 |  | South Division, Mt. Carmel | Third Street, Mt. Carmel | 138 | 138 | 1 | 1.38 | 0 | 2 | 477mcm | 0 | 0 | 0 | 0 | 0 | 0 | 0 | 0 | 0 | 0 | 0 | 0 | 0 | 0 | 0 | 0 | 0 | 0 | 0 | 0 | 0 | 0 | 0 | 12
NO |  | 105 | 2012 | 0 | 4 | 4 |  |  |  | 69 | 69 |  | 0 | 0 | 0 |  | 0 | 0 | 0 | 0 | 0 | 0 | 0 | 0 | 0 | 0 | 0 | 0 | 0 | 0 | 0 | 0 | 0 | 0 | 0 | 0 | 0 | 0 | 0 | 12
NO |  | 105 | 2012 | 0 | 36 | 36 |  | TOTAL |  | 0 | 0 |  | 19.26 | 0 | 4 |  | 0 | 0 | 0 | 0 | 0 | 0 | 0 | 0 | 0 | 0 | 0 | 0 | 0 | 0 | 0 | 0 | 0 | 0 | 0 | 0 | 0 | 0 | 0 | 12
NO |  | 70 | 2012 | 0 | 1 | 1 |  | Borah | Midpoint | 345 | 500 | S Tower | 85.17 | 0 | 1 | 1272 ACSR | 256381 | 21787333 | 22043714 | 0 | 0 | 0 | 0 | 0 | 0 | 0 | 0 | 0 | 0 | 0 | 0 | 0 | 0 | 0 | 0 | 0 | 0 | 0 | 0 | 12
NO |  | 70 | 2012 | 0 | 2 | 2 |  | Boardman | Slatt | 500 | 500 | S Tower | 1.79 | 0 | 1 | 2X1780 ACSR | 0 | 446708 | 446708 | 0 | 0 | 0 | 0 | 0 | 0 | 0 | 0 | 0 | 0 | 0 | 0 | 0 | 0 | 0 | 0 | 0 | 0 | 0 | 0 | 12
NO |  | 70 | 2012 | 0 | 3 | 3 |  | Summer lake | Hemingway | 500 | 500 | S Tower | 0.4 | 0 | 1 | 1272 ACSR | 0 | 836006 | 836006 | 0 | 0 | 0 | 0 | 0 | 0 | 0 | 0 | 0 | 0 | 0 | 0 | 0 | 0 | 0 | 0 | 0 | 0 | 0 | 0 | 12
NO |  | 70 | 2012 | 0 | 4 | 4 |  | Hemingway | Midpoint | 500 | 500 | S Tower | 0.37 | 0 | 1 | 1272 ACSR | 0 | 0 | 0 | 0 | 0 | 0 | 0 | 0 | 0 | 0 | 0 | 0 | 0 | 0 | 0 | 0 | 0 | 0 | 0 | 0 | 0 | 0 | 0 | 12
NO |  | 70 | 2012 | 0 | 6 | 6 |  | Jim Bridger | Goshen | 345 | 345 | S Tower | 226.16 | 0 | 1 | 1272 ACSR | 483309 | 16889116 | 17372425 | 0 | 0 | 0 | 0 | 0 | 0 | 0 | 0 | 0 | 0 | 0 | 0 | 0 | 0 | 0 | 0 | 0 | 0 | 0 | 0 | 12
NO |  | 70 | 2012 | 0 | 7 | 7 |  | State Line | Midpoint | 345 | 345 | S Tower | 76.04 | 0 | 2 | 795 ACSR | 571979 | 11048287 | 11620266 | 0 | 0 | 0 | 0 | 0 | 0 | 0 | 0 | 0 | 0 | 0 | 0 | 0 | 0 | 0 | 0 | 0 | 0 | 0 | 0 | 12
NO |  | 70 | 2012 | 0 | 8 | 8 |  | Kinport | Borah | 345 | 345 | S Tower | 27.1 | 0 | 1 | 1272 ACSR | 344220 | 6008061 | 6352281 | 0 | 0 | 0 | 0 | 0 | 0 | 0 | 0 | 0 | 0 | 0 | 0 | 0 | 0 | 0 | 0 | 0 | 0 | 0 | 0 | 12
NO |  | 70 | 2012 | 0 | 9 | 9 |  | Midpoint | Borah #1 | 345 | 345 | H Wood | 79.31 | 0 | 1 | 715.5 ACSR | 283143 | 6380747 | 6663890 | 0 | 0 | 0 | 0 | 0 | 0 | 0 | 0 | 0 | 0 | 0 | 0 | 0 | 0 | 0 | 0 | 0 | 0 | 0 | 0 | 12
NO |  | 70 | 2012 | 0 | 10 | 10 |  | Midpoint | Borah #2 | 345 | 345 | H Wood | 77.58 | 0 | 2 | 715.5 ACSR | 64851 | 12281414 | 12346265 | 0 | 0 | 0 | 0 | 0 | 0 | 0 | 0 | 0 | 0 | 0 | 0 | 0 | 0 | 0 | 0 | 0 | 0 | 0 | 0 | 12
NO |  | 70 | 2012 | 0 | 11 | 11 |  | Adelaide Tap | Adelaide | 345 | 345 | H Wood | 3.55 | 0 | 2 | 715.5 ACSR | 51448 | 347946 | 399394 | 0 | 0 | 0 | 0 | 0 | 0 | 0 | 0 | 0 | 0 | 0 | 0 | 0 | 0 | 0 | 0 | 0 | 0 | 0 | 0 | 12
NO |  | 70 | 2012 | 0 | 13 | 13 |  | Quartz | LaGrande | 230 | 230 | H Wood | 46.27 | 0 | 1 | 795 ACSR | 62218 | 5537611 | 5599829 | 0 | 0 | 0 | 0 | 0 | 0 | 0 | 0 | 0 | 0 | 0 | 0 | 0 | 0 | 0 | 0 | 0 | 0 | 0 | 0 | 12
NO |  | 70 | 2012 | 0 | 14 | 14 |  | Midpoint | Hunt | 230 | 230 | S Tower | 0.7 | 0 | 2 | 715.5 ACSR | 9145 | 998452 | 1007597 | 0 | 0 | 0 | 0 | 0 | 0 | 0 | 0 | 0 | 0 | 0 | 0 | 0 | 0 | 0 | 0 | 0 | 0 | 0 | 0 | 12
NO |  | 70 | 2012 | 0 | 15 | 15 |  | Brady | Antelope | 230 | 230 | H Wood | 56.41 | 0 | 1 | 1272 ACSR | 108301 | 3058249 | 3166550 | 0 | 0 | 0 | 0 | 0 | 0 | 0 | 0 | 0 | 0 | 0 | 0 | 0 | 0 | 0 | 0 | 0 | 0 | 0 | 0 | 12
NO |  | 70 | 2012 | 0 | 16 | 16 |  | Brady | Treasureton | 230 | 230 | H Wood | 0.11 | 0 | 1 | 795 ACSR | 0 | 6186 | 6186 | 0 | 0 | 0 | 0 | 0 | 0 | 0 | 0 | 0 | 0 | 0 | 0 | 0 | 0 | 0 | 0 | 0 | 0 | 0 | 0 | 12
NO |  | 70 | 2012 | 0 | 17 | 17 |  | Brady #1 & #2 | Kinport | 230 | 230 | S Tower | 17.94 | 0 | 2 | 715.5 ACSR | 18829 | 969871 | 988700 | 0 | 0 | 0 | 0 | 0 | 0 | 0 | 0 | 0 | 0 | 0 | 0 | 0 | 0 | 0 | 0 | 0 | 0 | 0 | 0 | 12
NO |  | 70 | 2012 | 0 | 18 | 18 |  | Jim Bridger | Point of Rocks | 230 | 230 | H Wood | 1.4 | 0 | 1 | 1272 ACSR | 1190 | 51525 | 52715 | 0 | 0 | 0 | 0 | 0 | 0 | 0 | 0 | 0 | 0 | 0 | 0 | 0 | 0 | 0 | 0 | 0 | 0 | 0 | 0 | 12
NO |  | 70 | 2012 | 0 | 19 | 19 |  | Brownlee | Ontario | 230 | 230 | S Tower | 72.74 | 0 | 1 | 2X954 ACSR | 1676838 | 20541790 | 22218628 | 0 | 0 | 0 | 0 | 0 | 0 | 0 | 0 | 0 | 0 | 0 | 0 | 0 | 0 | 0 | 0 | 0 | 0 | 0 | 0 | 12
NO |  | 70 | 2012 | 0 | 20 | 20 |  | Mora | Bowmont | 138 | 230 | S P Wood | 9.91 | 0 | 1 | 715.5 ACSR | 413793 | 2198731 | 2612524 | 0 | 0 | 0 | 0 | 0 | 0 | 0 | 0 | 0 | 0 | 0 | 0 | 0 | 0 | 0 | 0 | 0 | 0 | 0 | 0 | 12
NO |  | 70 | 2012 | 0 | 21 | 21 |  | Mora | Bowmont | 138 | 230 | H Wood | 8.82 | 0 | 1 | 715.5 ACSR | 0 | 0 | 0 | 0 | 0 | 0 | 0 | 0 | 0 | 0 | 0 | 0 | 0 | 0 | 0 | 0 | 0 | 0 | 0 | 0 | 0 | 0 | 0 | 12
NO |  | 70 | 2012 | 0 | 22 | 22 |  | Jim Bridger | Point of Rocks | 230 | 230 | H Wood | 2.79 | 0 | 1 | 1272 ACSR | 1899 | 212523 | 214422 | 0 | 0 | 0 | 0 | 0 | 0 | 0 | 0 | 0 | 0 | 0 | 0 | 0 | 0 | 0 | 0 | 0 | 0 | 0 | 0 | 12
NO |  | 70 | 2012 | 0 | 23 | 23 |  | Caldwell 710 | Locust | 230 | 230 | SP Steel | 18.59 | 0 | 1 | 1590 ACSR | 2138236 | 8775086 | 10913322 | 0 | 0 | 0 | 0 | 0 | 0 | 0 | 0 | 0 | 0 | 0 | 0 | 0 | 0 | 0 | 0 | 0 | 0 | 0 | 0 | 12
NO |  | 70 | 2012 | 0 | 24 | 24 |  | Boise Bench | Caldwell | 230 | 230 | S Tower | 7.58 | 0 | 1 | 1272 ACSR | 1748214 | 7009570 | 8757784 | 0 | 0 | 0 | 0 | 0 | 0 | 0 | 0 | 0 | 0 | 0 | 0 | 0 | 0 | 0 | 0 | 0 | 0 | 0 | 0 | 12
NO |  | 70 | 2012 | 0 | 25 | 25 |  | Boise Bench | Caldwell | 230 | 230 | H Wood | 33.68 | 0 | 1 | 715.5 ACSR | 0 | 0 | 0 | 0 | 0 | 0 | 0 | 0 | 0 | 0 | 0 | 0 | 0 | 0 | 0 | 0 | 0 | 0 | 0 | 0 | 0 | 0 | 0 | 12
NO |  | 70 | 2012 | 0 | 26 | 26 |  | Boise Bench | Cloverdale | 230 | 230 | S Tower | 15.94 | 0 | 2 | 1272 ACSR | 3062812 | 6980098 | 10042910 | 0 | 0 | 0 | 0 | 0 | 0 | 0 | 0 | 0 | 0 | 0 | 0 | 0 | 0 | 0 | 0 | 0 | 0 | 0 | 0 | 12
NO |  | 70 | 2012 | 0 | 27 | 27 |  | Boardman | Dalreed Sub | 230 | 230 | H Wood | 1.68 | 0 | 1 | 795 AAC | 0 | 80895 | 80895 | 0 | 0 | 0 | 0 | 0 | 0 | 0 | 0 | 0 | 0 | 0 | 0 | 0 | 0 | 0 | 0 | 0 | 0 | 0 | 0 | 12
NO |  | 70 | 2012 | 0 | 28 | 28 |  | Brownlee 714 | Oxbow | 230 | 230 | SP Steel | 11.05 | 0 | 2 | 954 ACSR | 34174 | 16026470 | 16060644 | 0 | 0 | 0 | 0 | 0 | 0 | 0 | 0 | 0 | 0 | 0 | 0 | 0 | 0 | 0 | 0 | 0 | 0 | 0 | 0 | 12
NO |  | 70 | 2012 | 0 | 29 | 29 |  | Caldwell | Ontario | 230 | 230 | H Wood | 29.97 | 0 | 1 | 2X954 ACSR | 236152 | 9192894 | 9429046 | 0 | 0 | 0 | 0 | 0 | 0 | 0 | 0 | 0 | 0 | 0 | 0 | 0 | 0 | 0 | 0 | 0 | 0 | 0 | 0 | 12
NO |  | 70 | 2012 | 0 | 30 | 30 |  | Caldwell | Ontario | 230 | 230 | S Tower | 3.27 | 0 | 1 | 1272 ACSR | 0 | 0 | 0 | 0 | 0 | 0 | 0 | 0 | 0 | 0 | 0 | 0 | 0 | 0 | 0 | 0 | 0 | 0 | 0 | 0 | 0 | 0 | 0 | 12
NO |  | 70 | 2012 | 0 | 31 | 31 |  | Bennett Mtn PP | Rattlesnake TS | 230 | 230 | SP Steel | 4.44 | 0 | 1 | 1272 ACSR | 81701 | 1666354 | 1748055 | 0 | 0 | 0 | 0 | 0 | 0 | 0 | 0 | 0 | 0 | 0 | 0 | 0 | 0 | 0 | 0 | 0 | 0 | 0 | 0 | 12
NO |  | 70 | 2012 | 0 | 32 | 32 |  | Borah | Hunt | 230 | 230 | H Steel | 68.22 | 0 | 1 | 1590 ACSR | 624917 | 22457621 | 23082538 | 0 | 0 | 0 | 0 | 0 | 0 | 0 | 0 | 0 | 0 | 0 | 0 | 0 | 0 | 0 | 0 | 0 | 0 | 0 | 0 | 12
NO |  | 70 | 2012 | 0 | 33 | 33 |  | Danskin | Hubbard | 230 | 230 | H Steel | 36.25 | 0 | 1 | 1590 ACSR | 0 | 15210561 | 15210561 | 0 | 0 | 0 | 0 | 0 | 0 | 0 | 0 | 0 | 0 | 0 | 0 | 0 | 0 | 0 | 0 | 0 | 0 | 0 | 0 | 12
NO |  | 70 | 2012 | 0 | 34 | 34 |  | Danskin | Hubbard | 230 | 230 | SP Steel | 1.9 | 0 | 1 | 1590 ACSR | 0 | 0 | 0 | 0 | 0 | 0 | 0 | 0 | 0 | 0 | 0 | 0 | 0 | 0 | 0 | 0 | 0 | 0 | 0 | 0 | 0 | 0 | 0 | 12
NO |  | 70 | 2012 | 0 | 35 | 35 |  | Danskin | Hubbard | 230 | 230 | SP Steel | 1.3 | 0 | 2 | 1590 ACSR | 0 | 0 | 0 | 0 | 0 | 0 | 0 | 0 | 0 | 0 | 0 | 0 | 0 | 0 | 0 | 0 | 0 | 0 | 0 | 0 | 0 | 0 | 0 | 12
NO |  | 70 | 2012 | 1 | 1 | 1 |  | Danskin | Bennett Mtn | 230 | 230 | SP Steel | 5.37 | 0 | 1 | 1590 ACSR | 0 | 3528033 | 3528033 | 0 | 0 | 0 | 0 | 0 | 0 | 0 | 0 | 0 | 0 | 0 | 0 | 0 | 0 | 0 | 0 | 0 | 0 | 0 | 0 | 12
NO |  | 70 | 2012 | 1 | 2 | 2 |  | Hemingway | Bowmont | 230 | 230 | SP Steel | 13.02 | 0 | 1 | 1590 ACSR | 1854996 | 9212985 | 11067981 | 0 | 0 | 0 | 0 | 0 | 0 | 0 | 0 | 0 | 0 | 0 | 0 | 0 | 0 | 0 | 0 | 0 | 0 | 0 | 0 | 12
NO |  | 70 | 2012 | 1 | 3 | 3 |  | Langley Gulch | Galloway Rd | 138 | 230 | SP Steel | 14.19 | 0 | 1 | 1590 ACSR | 948166 | 9078827 | 10026993 | 0 | 0 | 0 | 0 | 0 | 0 | 0 | 0 | 0 | 0 | 0 | 0 | 0 | 0 | 0 | 0 | 0 | 0 | 0 | 0 | 12
NO |  | 70 | 2012 | 1 | 4 | 4 |  | Galloway Rd | Willis Tap | 138 | 230 | SP Steel | 2.09 | 0 | 1 | 1272 ACSR | 0 | 0 | 0 | 0 | 0 | 0 | 0 | 0 | 0 | 0 | 0 | 0 | 0 | 0 | 0 | 0 | 0 | 0 | 0 | 0 | 0 | 0 | 0 | 12
NO |  | 70 | 2012 | 1 | 5 | 5 |  | Boise Bench | Midpoint #1 | 230 | 230 | S Tower | 0.87 | 0 | 1 | 715.5 ACSR | 385287 | 5595136 | 5980423 | 0 | 0 | 0 | 0 | 0 | 0 | 0 | 0 | 0 | 0 | 0 | 0 | 0 | 0 | 0 | 0 | 0 | 0 | 0 | 0 | 12
NO |  | 70 | 2012 | 1 | 6 | 6 |  | Boise Bench | Midpoint #1 | 230 | 230 | H Wood | 108.49 | 0 | 1 | 715.5 ACSR | 0 | 0 | 0 | 0 | 0 | 0 | 0 | 0 | 0 | 0 | 0 | 0 | 0 | 0 | 0 | 0 | 0 | 0 | 0 | 0 | 0 | 0 | 0 | 12
NO |  | 70 | 2012 | 1 | 7 | 7 |  | Brownlee | Quartz Jct | 230 | 230 | S Tower | 1.51 | 0 | 1 | 795 ACSR | 53068 | 2799473 | 2852541 | 0 | 0 | 0 | 0 | 0 | 0 | 0 | 0 | 0 | 0 | 0 | 0 | 0 | 0 | 0 | 0 | 0 | 0 | 0 | 0 | 12
NO |  | 70 | 2012 | 1 | 8 | 8 |  | Brownlee | Quartz Jct | 230 | 230 | H Wood | 41.32 | 0 | 1 | 795 ACSR | 0 | 0 | 0 | 0 | 0 | 0 | 0 | 0 | 0 | 0 | 0 | 0 | 0 | 0 | 0 | 0 | 0 | 0 | 0 | 0 | 0 | 0 | 0 | 12
NO |  | 70 | 2012 | 1 | 9 | 9 |  | Brownlee | Boise Bench #1 & #2 | 230 | 230 | S Tower | 99.76 | 0 | 2 | VARIOUS | 289934 | 9016582 | 9306516 | 0 | 0 | 0 | 0 | 0 | 0 | 0 | 0 | 0 | 0 | 0 | 0 | 0 | 0 | 0 | 0 | 0 | 0 | 0 | 0 | 12
NO |  | 70 | 2012 | 1 | 10 | 10 |  | Oxbow | Brownlee | 230 | 230 | S Tower | 10.4 | 0 | 2 | 1272 ACSR | 14810 | 1241047 | 1255857 | 0 | 0 | 0 | 0 | 0 | 0 | 0 | 0 | 0 | 0 | 0 | 0 | 0 | 0 | 0 | 0 | 0 | 0 | 0 | 0 | 12
NO |  | 70 | 2012 | 1 | 11 | 11 |  | Boise Bench | Midpoint #2 | 230 | 230 | S Tower | 3.49 | 0 | 1 | 715.5 ACSR | 227825 | 6920209 | 7148034 | 0 | 0 | 0 | 0 | 0 | 0 | 0 | 0 | 0 | 0 | 0 | 0 | 0 | 0 | 0 | 0 | 0 | 0 | 0 | 0 | 12
NO |  | 70 | 2012 | 1 | 12 | 12 |  | Boise Bench | Midpoint #2 | 230 | 230 | H Wood | 102.07 | 0 | 1 | VARIOUS | 0 | 0 | 0 | 0 | 0 | 0 | 0 | 0 | 0 | 0 | 0 | 0 | 0 | 0 | 0 | 0 | 0 | 0 | 0 | 0 | 0 | 0 | 0 | 12
NO |  | 70 | 2012 | 1 | 13 | 13 |  | Oxbow | Pallette Jct | 230 | 230 | S Tower | 20.08 | 0 | 2 | 1272 ACSR | 87468 | 2171101 | 2258569 | 0 | 0 | 0 | 0 | 0 | 0 | 0 | 0 | 0 | 0 | 0 | 0 | 0 | 0 | 0 | 0 | 0 | 0 | 0 | 0 | 12
NO |  | 70 | 2012 | 1 | 14 | 14 |  | Pallette Jct | Imnaha | 230 | 230 | H Wood | 24.43 | 0 | 2 | 1272 ACSR | 171081 | 1540515 | 1711596 | 0 | 0 | 0 | 0 | 0 | 0 | 0 | 0 | 0 | 0 | 0 | 0 | 0 | 0 | 0 | 0 | 0 | 0 | 0 | 0 | 12
NO |  | 70 | 2012 | 1 | 15 | 15 |  | Hells Canyon | Palette Jct | 230 | 230 | S Tower | 9.04 | 0 | 2 | 1272 ACSR | 44687 | 1252130 | 1296817 | 0 | 0 | 0 | 0 | 0 | 0 | 0 | 0 | 0 | 0 | 0 | 0 | 0 | 0 | 0 | 0 | 0 | 0 | 0 | 0 | 12
NO |  | 70 | 2012 | 1 | 16 | 16 |  | Brownlee | Boise Bench | 230 | 230 | S Tower | 102.54 | 0 | 2 | 954 ACSR | 185106 | 6269304 | 6454410 | 0 | 0 | 0 | 0 | 0 | 0 | 0 | 0 | 0 | 0 | 0 | 0 | 0 | 0 | 0 | 0 | 0 | 0 | 0 | 0 | 12
NO |  | 70 | 2012 | 1 | 17 | 17 |  | Boise Bench | Midpoint #3 | 230 | 230 | H Wood | 106.3 | 0 | 1 | 715.5 ACSR | 247857 | 11784046 | 12031903 | 0 | 0 | 0 | 0 | 0 | 0 | 0 | 0 | 0 | 0 | 0 | 0 | 0 | 0 | 0 | 0 | 0 | 0 | 0 | 0 | 12
NO |  | 70 | 2012 | 1 | 18 | 18 |  | Palette Jct | Enterprise | 230 | 230 | H Wood | 29.6 | 0 | 1 | 1272 ACSR | 84014 | 1881398 | 1965412 | 0 | 0 | 0 | 0 | 0 | 0 | 0 | 0 | 0 | 0 | 0 | 0 | 0 | 0 | 0 | 0 | 0 | 0 | 0 | 0 | 12
NO |  | 70 | 2012 | 1 | 19 | 19 |  | Borah | Brady #2 | 230 | 230 | S Tower | 0.41 | 0 | 1 | 1272 ACSR | 3068 | 416606 | 419674 | 0 | 0 | 0 | 0 | 0 | 0 | 0 | 0 | 0 | 0 | 0 | 0 | 0 | 0 | 0 | 0 | 0 | 0 | 0 | 0 | 12
NO |  | 70 | 2012 | 1 | 20 | 20 |  | Borah | Brady #2 | 230 | 230 | H Wood | 3.56 | 0 | 1 | 715.5 ACSR | 0 | 0 | 0 | 0 | 0 | 0 | 0 | 0 | 0 | 0 | 0 | 0 | 0 | 0 | 0 | 0 | 0 | 0 | 0 | 0 | 0 | 0 | 0 | 12
NO |  | 70 | 2012 | 1 | 23 | 23 |  | Goshen | State Line | 161 | 161 | H Wood | 90.6 | 0 | 1 | 250 COPPER | 16155 | 648382 | 664537 | 0 | 0 | 0 | 0 | 0 | 0 | 0 | 0 | 0 | 0 | 0 | 0 | 0 | 0 | 0 | 0 | 0 | 0 | 0 | 0 | 12
NO |  | 70 | 2012 | 1 | 24 | 24 |  | Don | Goshen | 161 | 161 | S Tower | 2.37 | 0 | 2 | 715.5 ACSR | 76041 | 1737526 | 1813567 | 0 | 0 | 0 | 0 | 0 | 0 | 0 | 0 | 0 | 0 | 0 | 0 | 0 | 0 | 0 | 0 | 0 | 0 | 0 | 0 | 12
NO |  | 70 | 2012 | 1 | 27 | 27 |  | American Falls Power Plant | Adelaide | 138 | 138 | H Wood | 11.22 | 0 | 2 | 250 COPPER | 26507 | 338681 | 365188 | 0 | 0 | 0 | 0 | 0 | 0 | 0 | 0 | 0 | 0 | 0 | 0 | 0 | 0 | 0 | 0 | 0 | 0 | 0 | 0 | 12
NO |  | 70 | 2012 | 1 | 28 | 28 |  | American Falls Power Plant | Adelaide | 138 | 138 | S P Wood | 0.12 | 0 | 2 | 250 COPPER | 0 | 0 | 0 | 0 | 0 | 0 | 0 | 0 | 0 | 0 | 0 | 0 | 0 | 0 | 0 | 0 | 0 | 0 | 0 | 0 | 0 | 0 | 0 | 12
NO |  | 70 | 2012 | 1 | 29 | 29 |  | Minidoka Loop | Adelaide | 138 | 138 | S Tower | 1.13 | 0 | 2 | 715.5 ACSR | 21327 | 249232 | 270559 | 0 | 0 | 0 | 0 | 0 | 0 | 0 | 0 | 0 | 0 | 0 | 0 | 0 | 0 | 0 | 0 | 0 | 0 | 0 | 0 | 12
NO |  | 70 | 2012 | 1 | 30 | 30 |  | Nampa | Caldwell | 138 | 138 | S P Wood | 11.1 | 0 | 2 | 795 AAC | 646112 | 3152590 | 3798702 | 0 | 0 | 0 | 0 | 0 | 0 | 0 | 0 | 0 | 0 | 0 | 0 | 0 | 0 | 0 | 0 | 0 | 0 | 0 | 0 | 12
NO |  | 70 | 2012 | 1 | 31 | 31 |  | Upper Salmon | Mountain Home Jct | 138 | 138 | H Wood | 54.35 | 0 | 1 | 795 ACSR | 47687 | 3545932 | 3593619 | 0 | 0 | 0 | 0 | 0 | 0 | 0 | 0 | 0 | 0 | 0 | 0 | 0 | 0 | 0 | 0 | 0 | 0 | 0 | 0 | 12
NO |  | 70 | 2012 | 1 | 32 | 32 |  | Upper Salmon | Cliff | 138 | 138 | H Wood | 30.81 | 0 | 1 | 795 ACSR | 43568 | 913613 | 957181 | 0 | 0 | 0 | 0 | 0 | 0 | 0 | 0 | 0 | 0 | 0 | 0 | 0 | 0 | 0 | 0 | 0 | 0 | 0 | 0 | 12
NO |  | 70 | 2012 | 1 | 33 | 33 |  | Eastgate | Russet | 138 | 138 | S P Wood | 2.08 | 0 | 1 | 795 AAC | 270823 | 557504 | 828327 | 0 | 0 | 0 | 0 | 0 | 0 | 0 | 0 | 0 | 0 | 0 | 0 | 0 | 0 | 0 | 0 | 0 | 0 | 0 | 0 | 12
NO |  | 70 | 2012 | 1 | 34 | 34 |  | Brady | Fremont | 138 | 138 | S Tower | 1 | 0 | 2 | VARIOUS | 564932 | 3768756 | 4333688 | 0 | 0 | 0 | 0 | 0 | 0 | 0 | 0 | 0 | 0 | 0 | 0 | 0 | 0 | 0 | 0 | 0 | 0 | 0 | 0 | 12
NO |  | 70 | 2012 | 1 | 35 | 35 |  | Brady | Fremont | 138 | 138 | H Wood | 24.32 | 0 | 2 | VARIOUS | 0 | 0 | 0 | 0 | 0 | 0 | 0 | 0 | 0 | 0 | 0 | 0 | 0 | 0 | 0 | 0 | 0 | 0 | 0 | 0 | 0 | 0 | 0 | 12
NO |  | 70 | 2012 | 2 | 1 | 1 |  | Brady | Fremont | 138 | 138 | S P Wood | 24.33 | 0 | 2 | VARIOUS | 0 | 0 | 0 | 0 | 0 | 0 | 0 | 0 | 0 | 0 | 0 | 0 | 0 | 0 | 0 | 0 | 0 | 0 | 0 | 0 | 0 | 0 | 0 | 12
NO |  | 70 | 2012 | 2 | 2 | 2 |  | King | Lower Malad | 138 | 138 | H Wood | 84.78 | 0 | 2 | VARIOUS | 76823 | 2302594 | 2379417 | 0 | 0 | 0 | 0 | 0 | 0 | 0 | 0 | 0 | 0 | 0 | 0 | 0 | 0 | 0 | 0 | 0 | 0 | 0 | 0 | 12
NO |  | 70 | 2012 | 2 | 3 | 3 |  | Emmett Jct | Payette | 138 | 138 | H Wood | 66.41 | 0 | 2 | VARIOUS | 30918 | 2511404 | 2542322 | 0 | 0 | 0 | 0 | 0 | 0 | 0 | 0 | 0 | 0 | 0 | 0 | 0 | 0 | 0 | 0 | 0 | 0 | 0 | 0 | 12
NO |  | 70 | 2012 | 2 | 4 | 4 |  | Mountain Home AFB Tap |  | 138 | 138 | H Wood | 6.2 | 0 | 1 | 397.5 ACSR | 1955 | 6930 | 8885 | 0 | 0 | 0 | 0 | 0 | 0 | 0 | 0 | 0 | 0 | 0 | 0 | 0 | 0 | 0 | 0 | 0 | 0 | 0 | 0 | 12
NO |  | 70 | 2012 | 2 | 5 | 5 |  | Ontario | Quartz | 138 | 138 | H Wood | 73.4 | 0 | 1 | VARIOUS | 34428 | 4811314 | 4845742 | 0 | 0 | 0 | 0 | 0 | 0 | 0 | 0 | 0 | 0 | 0 | 0 | 0 | 0 | 0 | 0 | 0 | 0 | 0 | 0 | 12
NO |  | 70 | 2012 | 2 | 6 | 6 |  | King | American Falls PP | 138 | 138 | S Tower | 1.01 | 0 | 2 | 715.5 ACSR | 216919 | 8271471 | 8488390 | 0 | 0 | 0 | 0 | 0 | 0 | 0 | 0 | 0 | 0 | 0 | 0 | 0 | 0 | 0 | 0 | 0 | 0 | 0 | 0 | 12
NO |  | 70 | 2012 | 2 | 7 | 7 |  | King | American Falls PP | 138 | 138 | H Wood | 141.74 | 0 | 1 | 715.5 ACSR | 0 | 0 | 0 | 0 | 0 | 0 | 0 | 0 | 0 | 0 | 0 | 0 | 0 | 0 | 0 | 0 | 0 | 0 | 0 | 0 | 0 | 0 | 0 | 12
NO |  | 70 | 2012 | 2 | 8 | 8 |  | King | American Falls PP | 138 | 138 | S P Wood | 3.71 | 0 | 1 | 715.5 ACSR | 0 | 0 | 0 | 0 | 0 | 0 | 0 | 0 | 0 | 0 | 0 | 0 | 0 | 0 | 0 | 0 | 0 | 0 | 0 | 0 | 0 | 0 | 0 | 12
NO |  | 70 | 2012 | 2 | 9 | 9 |  | Duffin | Clawson | 138 | 138 | H Wood | 6.22 | 0 | 1 | 4\0 | 4191 | 309857 | 314048 | 0 | 0 | 0 | 0 | 0 | 0 | 0 | 0 | 0 | 0 | 0 | 0 | 0 | 0 | 0 | 0 | 0 | 0 | 0 | 0 | 12
NO |  | 70 | 2012 | 2 | 10 | 10 |  | American Falls | Brady Tie | 138 | 138 | H Wood | 0.33 | 0 | 1 | 954 ACSR | 0 | 96921 | 96921 | 0 | 0 | 0 | 0 | 0 | 0 | 0 | 0 | 0 | 0 | 0 | 0 | 0 | 0 | 0 | 0 | 0 | 0 | 0 | 0 | 12
NO |  | 70 | 2012 | 2 | 11 | 11 |  | Upper Salmon A-B | King | 138 | 138 | H Wood | 5.66 | 0 | 1 | 250 COPPER | 2741 | 122591 | 125332 | 0 | 0 | 0 | 0 | 0 | 0 | 0 | 0 | 0 | 0 | 0 | 0 | 0 | 0 | 0 | 0 | 0 | 0 | 0 | 0 | 12
NO |  | 70 | 2012 | 2 | 12 | 12 |  | Upper Salmon B | Wells | 138 | 138 | H Wood | 125.59 | 0 | 1 | VARIOUS | 28490 | 2150317 | 2178807 | 0 | 0 | 0 | 0 | 0 | 0 | 0 | 0 | 0 | 0 | 0 | 0 | 0 | 0 | 0 | 0 | 0 | 0 | 0 | 0 | 12
NO |  | 70 | 2012 | 2 | 13 | 13 |  | King | Wood River | 138 | 138 | H Wood | 73.74 | 0 | 1 | VARIOUS | 173683 | 3037531 | 3211214 | 0 | 0 | 0 | 0 | 0 | 0 | 0 | 0 | 0 | 0 | 0 | 0 | 0 | 0 | 0 | 0 | 0 | 0 | 0 | 0 | 12
NO |  | 70 | 2012 | 2 | 14 | 14 |  | Boise Bench | Grove | 138 | 138 | S P Wood | 10.58 | 0 | 2 | VARIOUS | 225602 | 1652772 | 1878374 | 0 | 0 | 0 | 0 | 0 | 0 | 0 | 0 | 0 | 0 | 0 | 0 | 0 | 0 | 0 | 0 | 0 | 0 | 0 | 0 | 12
NO |  | 70 | 2012 | 2 | 15 | 15 |  | Quartz | John Day | 138 | 138 | H Wood | 67.32 | 0 | 1 | 397.5 ACSR | 92173 | 2362416 | 2454589 | 0 | 0 | 0 | 0 | 0 | 0 | 0 | 0 | 0 | 0 | 0 | 0 | 0 | 0 | 0 | 0 | 0 | 0 | 0 | 0 | 12
NO |  | 70 | 2012 | 2 | 16 | 16 |  | Sinker Creek Tap |  | 138 | 138 | H Wood | 2.8 | 0 | 1 | VARIOUS | 20 | 77199 | 77219 | 0 | 0 | 0 | 0 | 0 | 0 | 0 | 0 | 0 | 0 | 0 | 0 | 0 | 0 | 0 | 0 | 0 | 0 | 0 | 0 | 12
NO |  | 70 | 2012 | 2 | 17 | 17 |  | Mora | Cloverdale | 138 | 138 | H Wood | 2.51 | 0 | 1 | 715.5 ACSR | 3123380 | 8219053 | 11342433 | 0 | 0 | 0 | 0 | 0 | 0 | 0 | 0 | 0 | 0 | 0 | 0 | 0 | 0 | 0 | 0 | 0 | 0 | 0 | 0 | 12
NO |  | 70 | 2012 | 2 | 18 | 18 |  | Mora | Cloverdale | 138 | 138 | S P Wood | 22.28 | 0 | 1 | VARIOUS | 0 | 0 | 0 | 0 | 0 | 0 | 0 | 0 | 0 | 0 | 0 | 0 | 0 | 0 | 0 | 0 | 0 | 0 | 0 | 0 | 0 | 0 | 0 | 12
NO |  | 70 | 2012 | 2 | 19 | 19 |  | Mora | Cloverdale | 138 | 138 | S P Steel | 0.96 | 0 | 2 | 795AAC | 0 | 0 | 0 | 0 | 0 | 0 | 0 | 0 | 0 | 0 | 0 | 0 | 0 | 0 | 0 | 0 | 0 | 0 | 0 | 0 | 0 | 0 | 0 | 12
NO |  | 70 | 2012 | 2 | 20 | 20 |  | Stoddard Jct | Stoddard Sub | 138 | 138 | S P Steel | 3.8 | 0 | 1 | 1272 ACSR | 0 | 0 | 0 | 0 | 0 | 0 | 0 | 0 | 0 | 0 | 0 | 0 | 0 | 0 | 0 | 0 | 0 | 0 | 0 | 0 | 0 | 0 | 0 | 12
NO |  | 70 | 2012 | 2 | 21 | 21 |  | Fossil Gulch Tap |  | 138 | 138 | H Wood | 1.95 | 0 | 1 | 250 COPPER | 450 | 187848 | 188298 | 0 | 0 | 0 | 0 | 0 | 0 | 0 | 0 | 0 | 0 | 0 | 0 | 0 | 0 | 0 | 0 | 0 | 0 | 0 | 0 | 12
NO |  | 70 | 2012 | 2 | 22 | 22 |  | Wood River | Midpoint | 138 | 138 | H Wood | 53.08 | 0 | 2 | 397.5 ACSR | 349712 | 7062297 | 7412009 | 0 | 0 | 0 | 0 | 0 | 0 | 0 | 0 | 0 | 0 | 0 | 0 | 0 | 0 | 0 | 0 | 0 | 0 | 0 | 0 | 12
NO |  | 70 | 2012 | 2 | 23 | 23 |  | Wood River | Midpoint | 138 | 138 | S P Wood | 16.69 | 0 | 2 | 397.5 ACSR | 0 | 0 | 0 | 0 | 0 | 0 | 0 | 0 | 0 | 0 | 0 | 0 | 0 | 0 | 0 | 0 | 0 | 0 | 0 | 0 | 0 | 0 | 0 | 12
NO |  | 70 | 2012 | 2 | 24 | 24 |  | Oxbow | McCall | 138 | 138 | H Wood | 37.15 | 0 | 1 | 397.5 ACSR | 109899 | 2306969 | 2416868 | 0 | 0 | 0 | 0 | 0 | 0 | 0 | 0 | 0 | 0 | 0 | 0 | 0 | 0 | 0 | 0 | 0 | 0 | 0 | 0 | 12
NO |  | 70 | 2012 | 2 | 25 | 25 |  | Oxbow | McCall | 138 | 138 | S P Wood | 2.32 | 0 | 1 | 397.5 ACSR | 0 | 0 | 0 | 0 | 0 | 0 | 0 | 0 | 0 | 0 | 0 | 0 | 0 | 0 | 0 | 0 | 0 | 0 | 0 | 0 | 0 | 0 | 0 | 12
NO |  | 70 | 2012 | 2 | 26 | 26 |  | Lowell Jct | Nampa | 138 | 138 | S P Wood | 7.5 | 0 | 2 | 715.5 ACSR | 211131 | 1448294 | 1659425 | 0 | 0 | 0 | 0 | 0 | 0 | 0 | 0 | 0 | 0 | 0 | 0 | 0 | 0 | 0 | 0 | 0 | 0 | 0 | 0 | 12
NO |  | 70 | 2012 | 2 | 27 | 27 |  | Hunt | Milner | 138 | 138 | S P Wood | 19.4 | 0 | 1 | 715.5 ACSR | 3324 | 1430523 | 1433847 | 0 | 0 | 0 | 0 | 0 | 0 | 0 | 0 | 0 | 0 | 0 | 0 | 0 | 0 | 0 | 0 | 0 | 0 | 0 | 0 | 12
NO |  | 70 | 2012 | 2 | 28 | 28 |  | Strike | Bruneau Bridge | 138 | 138 | H Wood | 13.5 | 0 | 1 | 397.5 ACSR | 14927 | 587404 | 602331 | 0 | 0 | 0 | 0 | 0 | 0 | 0 | 0 | 0 | 0 | 0 | 0 | 0 | 0 | 0 | 0 | 0 | 0 | 0 | 0 | 12
NO |  | 70 | 2012 | 2 | 29 | 29 |  | American Falls | Kramer Sub | 138 | 138 | S P Wood | 18.47 | 0 | 2 | 715.5 ACSR | 13734 | 1051324 | 1065058 | 0 | 0 | 0 | 0 | 0 | 0 | 0 | 0 | 0 | 0 | 0 | 0 | 0 | 0 | 0 | 0 | 0 | 0 | 0 | 0 | 12
NO |  | 70 | 2012 | 2 | 30 | 30 |  | Pingree | Haven | 138 | 138 | S P Wood | 11.72 | 0 | 1 | 397.5 ACSR | 18223 | 1276855 | 1295078 | 0 | 0 | 0 | 0 | 0 | 0 | 0 | 0 | 0 | 0 | 0 | 0 | 0 | 0 | 0 | 0 | 0 | 0 | 0 | 0 | 12
NO |  | 70 | 2012 | 2 | 31 | 31 |  | Midpoint | Twin Falls | 138 | 138 | S P Wood | 25.2 | 0 | 2 | VARIOUS | 54848 | 3084397 | 3139245 | 0 | 0 | 0 | 0 | 0 | 0 | 0 | 0 | 0 | 0 | 0 | 0 | 0 | 0 | 0 | 0 | 0 | 0 | 0 | 0 | 12
NO |  | 70 | 2012 | 2 | 32 | 32 |  | Twin Falls | Russett | 138 | 138 | S P Wood | 1.72 | 0 | 1 | 715.5 ACSR | 16790 | 206158 | 222948 | 0 | 0 | 0 | 0 | 0 | 0 | 0 | 0 | 0 | 0 | 0 | 0 | 0 | 0 | 0 | 0 | 0 | 0 | 0 | 0 | 12
NO |  | 70 | 2012 | 2 | 33 | 33 |  | Blackfoot | Aiken | 46 | 138 | S P Wood | 6.17 | 0 | 2 | 715.5 ACSR | 13616 | 491359 | 504975 | 0 | 0 | 0 | 0 | 0 | 0 | 0 | 0 | 0 | 0 | 0 | 0 | 0 | 0 | 0 | 0 | 0 | 0 | 0 | 0 | 12
NO |  | 70 | 2012 | 2 | 34 | 34 |  | Peterson | Tendoy | 69 | 138 | H Wood | 57.23 | 0 | 1 | 397.5 ACSR | 395696 | 3449949 | 3845645 | 0 | 0 | 0 | 0 | 0 | 0 | 0 | 0 | 0 | 0 | 0 | 0 | 0 | 0 | 0 | 0 | 0 | 0 | 0 | 0 | 12
NO |  | 70 | 2012 | 2 | 35 | 35 |  | Eastgate Tap | Eastgate | 138 | 138 | S P Wood | 6.36 | 0 | 1 | 715.5 ACSR | 343955 | 2137516 | 2481471 | 0 | 0 | 0 | 0 | 0 | 0 | 0 | 0 | 0 | 0 | 0 | 0 | 0 | 0 | 0 | 0 | 0 | 0 | 0 | 0 | 12
NO |  | 70 | 2012 | 3 | 1 | 1 |  | Kimberly Tap | Kimberly | 138 | 138 | S P Steel | 1.83 | 0 | 2 | 795 ACSR | 0 | 0 | 0 | 0 | 0 | 0 | 0 | 0 | 0 | 0 | 0 | 0 | 0 | 0 | 0 | 0 | 0 | 0 | 0 | 0 | 0 | 0 | 0 | 12
NO |  | 70 | 2012 | 3 | 2 | 2 |  | Boise Bench | Mora | 138 | 138 | H Wood | 13.15 | 0 | 2 | 715.5 ACSR | 14697 | 637273 | 651970 | 0 | 0 | 0 | 0 | 0 | 0 | 0 | 0 | 0 | 0 | 0 | 0 | 0 | 0 | 0 | 0 | 0 | 0 | 0 | 0 | 12
NO |  | 70 | 2012 | 3 | 3 | 3 |  | Bowmont-Caldwell | Simplot Sub | 138 | 138 | S P Wood | 0.51 | 0 | 1 | 795 AAC | 0 | 49642 | 49642 | 0 | 0 | 0 | 0 | 0 | 0 | 0 | 0 | 0 | 0 | 0 | 0 | 0 | 0 | 0 | 0 | 0 | 0 | 0 | 0 | 12
NO |  | 70 | 2012 | 3 | 4 | 4 |  | Gary Lane | Eagle | 138 | 138 | S P Wood | 6.53 | 0 | 1 | 795 AAC | 489037 | 2177222 | 2666259 | 0 | 0 | 0 | 0 | 0 | 0 | 0 | 0 | 0 | 0 | 0 | 0 | 0 | 0 | 0 | 0 | 0 | 0 | 0 | 0 | 12
NO |  | 70 | 2012 | 3 | 5 | 5 |  | Locust Grove | Blackcat Sub | 138 | 138 | S P Steel | 9.24 | 2.98 | 1 | 1272 ACSR | 935725 | 3605765 | 4541490 | 0 | 0 | 0 | 0 | 0 | 0 | 0 | 0 | 0 | 0 | 0 | 0 | 0 | 0 | 0 | 0 | 0 | 0 | 0 | 0 | 12
NO |  | 70 | 2012 | 3 | 6 | 6 |  | Boise Bench | Butler | 138 | 138 | S P Wood | 0.14 | 4.02 | 1 | 1272 ACSR | 34687 | 838605 | 873292 | 0 | 0 | 0 | 0 | 0 | 0 | 0 | 0 | 0 | 0 | 0 | 0 | 0 | 0 | 0 | 0 | 0 | 0 | 0 | 0 | 12
NO |  | 70 | 2012 | 3 | 7 | 7 |  | Eagle | Star | 138 | 138 | S P Wood | 6.37 | 0 | 1 | 715.5 ACSR | 179817 | 2909434 | 3089251 | 0 | 0 | 0 | 0 | 0 | 0 | 0 | 0 | 0 | 0 | 0 | 0 | 0 | 0 | 0 | 0 | 0 | 0 | 0 | 0 | 12
NO |  | 70 | 2012 | 3 | 8 | 8 |  | Karcher Sub | Zilog Tap | 138 | 138 | S P Steel | 2.08 | 0 | 1 | 795 AAC | 43035 | 434341 | 477376 | 0 | 0 | 0 | 0 | 0 | 0 | 0 | 0 | 0 | 0 | 0 | 0 | 0 | 0 | 0 | 0 | 0 | 0 | 0 | 0 | 12
NO |  | 70 | 2012 | 3 | 9 | 9 |  | Cloverdale - 712 | 712 - Wye | 138 | 138 | S P Steel | 0.42 | 4.02 | 1 | 1272 ACSR | 140412 | 2577075 | 2717487 | 0 | 0 | 0 | 0 | 0 | 0 | 0 | 0 | 0 | 0 | 0 | 0 | 0 | 0 | 0 | 0 | 0 | 0 | 0 | 0 | 12
NO |  | 70 | 2012 | 3 | 10 | 10 |  | Victory Jct | Victory | 138 | 138 | S P Steel | 1.9 | 0 | 1 | 1272 ACSR | 0 | 0 | 0 | 0 | 0 | 0 | 0 | 0 | 0 | 0 | 0 | 0 | 0 | 0 | 0 | 0 | 0 | 0 | 0 | 0 | 0 | 0 | 0 | 12
NO |  | 70 | 2012 | 3 | 11 | 11 |  | Butler | Wye | 138 | 138 | S P Steel | 2.94 | 0 | 1 | 795 ACSR | 134471 | 1405436 | 1539907 | 0 | 0 | 0 | 0 | 0 | 0 | 0 | 0 | 0 | 0 | 0 | 0 | 0 | 0 | 0 | 0 | 0 | 0 | 0 | 0 | 12
NO |  | 70 | 2012 | 3 | 12 | 12 |  | Horseflat | Starkey | 138 | 138 | H Wood | 34.53 | 0 | 1 | 715.5 ACSR | 2473833 | 18402119 | 20875952 | 0 | 0 | 0 | 0 | 0 | 0 | 0 | 0 | 0 | 0 | 0 | 0 | 0 | 0 | 0 | 0 | 0 | 0 | 0 | 0 | 12
NO |  | 70 | 2012 | 3 | 13 | 13 |  | Starkey | Mccall | 138 | 138 | S P Steel | 2.08 | 0 | 2 | 715.5 ACSR | 0 | 0 | 0 | 0 | 0 | 0 | 0 | 0 | 0 | 0 | 0 | 0 | 0 | 0 | 0 | 0 | 0 | 0 | 0 | 0 | 0 | 0 | 0 | 12
NO |  | 70 | 2012 | 3 | 14 | 14 |  | Starkey | Mccall | 138 | 138 | H Wood | 3.8 | 0 | 1 | 715.5 ACSR | 0 | 0 | 0 | 0 | 0 | 0 | 0 | 0 | 0 | 0 | 0 | 0 | 0 | 0 | 0 | 0 | 0 | 0 | 0 | 0 | 0 | 0 | 0 | 12
NO |  | 70 | 2012 | 3 | 15 | 15 |  | Starkey | Mccall | 138 | 138 | S P Steel | 1.5 | 0 | 1 | 715.5 ACSR | 0 | 0 | 0 | 0 | 0 | 0 | 0 | 0 | 0 | 0 | 0 | 0 | 0 | 0 | 0 | 0 | 0 | 0 | 0 | 0 | 0 | 0 | 0 | 12
NO |  | 70 | 2012 | 3 | 16 | 16 |  | Starkey | Mccall | 138 | 138 | S P Wood | 17.61 | 0 | 1 | 715.5 ACSR | 0 | 0 | 0 | 0 | 0 | 0 | 0 | 0 | 0 | 0 | 0 | 0 | 0 | 0 | 0 | 0 | 0 | 0 | 0 | 0 | 0 | 0 | 0 | 12
NO |  | 70 | 2012 | 3 | 17 | 17 |  | Chestnut | Happy Valley | 138 | 138 | S P Steel | 2.79 | 0 | 1 | 1272 ACSR | 78579 | 1821921 | 1900500 | 0 | 0 | 0 | 0 | 0 | 0 | 0 | 0 | 0 | 0 | 0 | 0 | 0 | 0 | 0 | 0 | 0 | 0 | 0 | 0 | 12
NO |  | 70 | 2012 | 3 | 18 | 18 |  | Garnet | Ward | 0 | 138 |  | 0 | 0 | 0 |  | 40580 | 0 | 40580 | 0 | 0 | 0 | 0 | 0 | 0 | 0 | 0 | 0 | 0 | 0 | 0 | 0 | 0 | 0 | 0 | 0 | 0 | 0 | 0 | 12
NO |  | 70 | 2012 | 3 | 19 | 19 |  | McCall | Lake Fork | 138 | 138 | S P Wood | 8.89 | 0 | 1 | 715.5 ACSR | 331539 | 4682879 | 5014418 | 0 | 0 | 0 | 0 | 0 | 0 | 0 | 0 | 0 | 0 | 0 | 0 | 0 | 0 | 0 | 0 | 0 | 0 | 0 | 0 | 12
NO |  | 70 | 2012 | 3 | 20 | 20 |  | McCall | Lake Fork | 138 | 138 | S Steel | 2.9 | 0 | 0 |  | 0 | 0 | 0 | 0 | 0 | 0 | 0 | 0 | 0 | 0 | 0 | 0 | 0 | 0 | 0 | 0 | 0 | 0 | 0 | 0 | 0 | 0 | 0 | 12
NO |  | 70 | 2012 | 3 | 21 | 21 |  | Caldwell | Willis | 138 | 138 | S P Steel | 1.3 | 0 | 1 | 1272 ACSR | 272231 | 2141218 | 2413449 | 0 | 0 | 0 | 0 | 0 | 0 | 0 | 0 | 0 | 0 | 0 | 0 | 0 | 0 | 0 | 0 | 0 | 0 | 0 | 0 | 12
NO |  | 70 | 2012 | 3 | 22 | 22 |  | Caldwell | Willis | 138 | 138 | S P Steel | 1.59 | 0 | 1 | 795 ACSR | 0 | 0 | 0 | 0 | 0 | 0 | 0 | 0 | 0 | 0 | 0 | 0 | 0 | 0 | 0 | 0 | 0 | 0 | 0 | 0 | 0 | 0 | 0 | 12
NO |  | 70 | 2012 | 3 | 23 | 23 |  | Caldwell | Willis | 138 | 138 | S P Wood | 0.87 | 0 | 1 | 795 ACSR | 0 | 0 | 0 | 0 | 0 | 0 | 0 | 0 | 0 | 0 | 0 | 0 | 0 | 0 | 0 | 0 | 0 | 0 | 0 | 0 | 0 | 0 | 0 | 12
NO |  | 70 | 2012 | 3 | 24 | 24 |  | Valivue Tap |  | 138 | 138 | S P Steel | 0.8 | 0 | 2 | 795 ACSR | 0 | 351497 | 351497 | 0 | 0 | 0 | 0 | 0 | 0 | 0 | 0 | 0 | 0 | 0 | 0 | 0 | 0 | 0 | 0 | 0 | 0 | 0 | 0 | 12
NO |  | 70 | 2012 | 3 | 25 | 25 |  | Bowmont | Happy Valley | 138 | 138 | S P Steel | 0 | 0 | 1 | 1272 ACSR | 377296 | 0 | 377296 | 0 | 0 | 0 | 0 | 0 | 0 | 0 | 0 | 0 | 0 | 0 | 0 | 0 | 0 | 0 | 0 | 0 | 0 | 0 | 0 | 12
NO |  | 70 | 2012 | 3 | 26 | 26 |  | Kinport | Don #1 | 138 | 138 | S Tower | 1.24 | 0 | 2 | 715.5 ACSR | 1174 | 212777 | 213951 | 0 | 0 | 0 | 0 | 0 | 0 | 0 | 0 | 0 | 0 | 0 | 0 | 0 | 0 | 0 | 0 | 0 | 0 | 0 | 0 | 12
NO |  | 70 | 2012 | 3 | 27 | 27 |  | Donn | HOKU | 138 | 138 | S P Steel | 2.68 | 0 | 1 | 1272 ACSR | 190 | 398 | 588 | 0 | 0 | 0 | 0 | 0 | 0 | 0 | 0 | 0 | 0 | 0 | 0 | 0 | 0 | 0 | 0 | 0 | 0 | 0 | 0 | 12
NO |  | 70 | 2012 | 3 | 28 | 28 |  | HOKU | Alamed | 138 | 138 | S P Steel | 0.22 | 0 | 2 | 1272 ACSR | 0 | 0 | 0 | 0 | 0 | 0 | 0 | 0 | 0 | 0 | 0 | 0 | 0 | 0 | 0 | 0 | 0 | 0 | 0 | 0 | 0 | 0 | 0 | 12
NO |  | 70 | 2012 | 3 | 29 | 29 |  | HOKU | Alamed | 138 | 138 | S P Steel | 0.23 | 0 | 2 | 795 ACSR | 0 | 0 | 0 | 0 | 0 | 0 | 0 | 0 | 0 | 0 | 0 | 0 | 0 | 0 | 0 | 0 | 0 | 0 | 0 | 0 | 0 | 0 | 0 | 12
NO |  | 70 | 2012 | 3 | 30 | 30 |  | HOKU | Alamed | 138 | 138 | S P Steel | 2.85 | 0 | 1 | 795 ACSR | 0 | 0 | 0 | 0 | 0 | 0 | 0 | 0 | 0 | 0 | 0 | 0 | 0 | 0 | 0 | 0 | 0 | 0 | 0 | 0 | 0 | 0 | 0 | 12
NO |  | 70 | 2012 | 3 | 31 | 31 |  | Rockland Jct | Rockland Wind Farm | 138 | 138 | S P Steel | 5.29 | 0 | 1 | 795 ACSR | 0 | -11446 | -11446 | 0 | 0 | 0 | 0 | 0 | 0 | 0 | 0 | 0 | 0 | 0 | 0 | 0 | 0 | 0 | 0 | 0 | 0 | 0 | 0 | 12
NO |  | 70 | 2012 | 3 | 32 | 32 |  | King | Justice | 138 | 138 | S P Wood | 0.11 | 0 | 1 | 1590 ACSR | 0 | 70224 | 70224 | 0 | 0 | 0 | 0 | 0 | 0 | 0 | 0 | 0 | 0 | 0 | 0 | 0 | 0 | 0 | 0 | 0 | 0 | 0 | 0 | 12
NO |  | 70 | 2012 | 3 | 33 | 33 |  | Twin Falls PP Tap |  | 138 | 138 | H Wood | 0.82 | 0 | 1 | 250 COPPER | 58 | 64441 | 64499 | 0 | 0 | 0 | 0 | 0 | 0 | 0 | 0 | 0 | 0 | 0 | 0 | 0 | 0 | 0 | 0 | 0 | 0 | 0 | 0 | 12
NO |  | 70 | 2012 | 3 | 34 | 34 |  | American Falls PP | Amercian Falls Trans ST | 138 | 138 | S P Steel | 0.37 | 0 | 1 | 715.5 ACSR | 0 | 76560 | 76560 | 0 | 0 | 0 | 0 | 0 | 0 | 0 | 0 | 0 | 0 | 0 | 0 | 0 | 0 | 0 | 0 | 0 | 0 | 0 | 0 | 12
NO |  | 70 | 2012 | 3 | 35 | 35 |  | Lower Salmon | King Tie | 138 | 138 | H Wood | 0.11 | 0 | 1 | 397.5 ACSR | 0 | 4406 | 4406 | 0 | 0 | 0 | 0 | 0 | 0 | 0 | 0 | 0 | 0 | 0 | 0 | 0 | 0 | 0 | 0 | 0 | 0 | 0 | 0 | 12
NO |  | 70 | 2012 | 4 | 1 | 1 |  | C J Strike | Strike Jct | 138 | 138 | S Tower | 4.32 | 0 | 2 | 715.5 ACSR | 1074 | 398891 | 399965 | 0 | 0 | 0 | 0 | 0 | 0 | 0 | 0 | 0 | 0 | 0 | 0 | 0 | 0 | 0 | 0 | 0 | 0 | 0 | 0 | 12
NO |  | 70 | 2012 | 4 | 2 | 2 |  | Strike Jct | Mountain Home Jct | 138 | 138 | H Wood | 23.44 | 0 | 1 | 397.5 ACSR | 4355 | 2259099 | 2263454 | 0 | 0 | 0 | 0 | 0 | 0 | 0 | 0 | 0 | 0 | 0 | 0 | 0 | 0 | 0 | 0 | 0 | 0 | 0 | 0 | 12
NO |  | 70 | 2012 | 4 | 3 | 3 |  | Strike Jct | Bowmont | 0 | 138 | H Wood | 0.05 | 0 | 1 | 715.5 ACSR | 86651 | 1866338 | 1952989 | 0 | 0 | 0 | 0 | 0 | 0 | 0 | 0 | 0 | 0 | 0 | 0 | 0 | 0 | 0 | 0 | 0 | 0 | 0 | 0 | 12
NO |  | 70 | 2012 | 4 | 4 | 4 |  | Strike Jct | Bowmont | 138 | 138 | S Tower | 0.36 | 0 | 1 | 715.5 ACSR | 0 | 0 | 0 | 0 | 0 | 0 | 0 | 0 | 0 | 0 | 0 | 0 | 0 | 0 | 0 | 0 | 0 | 0 | 0 | 0 | 0 | 0 | 0 | 12
NO |  | 70 | 2012 | 4 | 5 | 5 |  | Strike Jct | Bowmont | 138 | 138 | H Wood | 68.24 | 0 | 1 |  | 0 | 0 | 0 | 0 | 0 | 0 | 0 | 0 | 0 | 0 | 0 | 0 | 0 | 0 | 0 | 0 | 0 | 0 | 0 | 0 | 0 | 0 | 0 | 12
NO |  | 70 | 2012 | 4 | 6 | 6 |  | Lucky Peak | Lucky Peak Jct | 138 | 138 | H Wood | 4.48 | 0 | 2 | 715.5 ACSR | 7 | 279481 | 279488 | 0 | 0 | 0 | 0 | 0 | 0 | 0 | 0 | 0 | 0 | 0 | 0 | 0 | 0 | 0 | 0 | 0 | 0 | 0 | 0 | 12
NO |  | 70 | 2012 | 0 | 36 | 36 |  | TOTAL |  | 0 | 0 |  | 4778.91 | 11.02 | 190 |  | 31516529 | 460340116 | 491856645 | 0 | 0 | 0 | 0 | 0 | 0 | 0 | 0 | 0 | 0 | 0 | 0 | 0 | 0 | 0 | 0 | 0 | 0 | 0 | 0 | 12
NO |  | 70 | 2012 | 1 | 21 | 21 |  | Borah | Brady #1 | 230 | 230 | H Wood | 3.87 | 0 | 1 | 1272 ACSR | 10064 | 311349 | 321413 | 0 | 0 | 0 | 0 | 0 | 0 | 0 | 0 | 0 | 0 | 0 | 0 | 0 | 0 | 0 | 0 | 0 | 0 | 0 | 0 | 12
NO |  | 70 | 2012 | 1 | 25 | 25 |  | Don | Goshen | 161 | 161 | H Wood | 48.43 | 0 | 2 | 397.5 ACSR | 0 | 0 | 0 | 0 | 0 | 0 | 0 | 0 | 0 | 0 | 0 | 0 | 0 | 0 | 0 | 0 | 0 | 0 | 0 | 0 | 0 | 0 | 0 | 12
NO |  | 70 | 2012 | 4 | 7 | 7 |  | Bliss | King | 138 | 138 | H Wood | 10.48 | 0 | 1 | 715.5 ACSR | 5620 | 997718 | 1003338 | 0 | 0 | 0 | 0 | 0 | 0 | 0 | 0 | 0 | 0 | 0 | 0 | 0 | 0 | 0 | 0 | 0 | 0 | 0 | 0 | 12
NO |  | 70 | 2012 | 4 | 8 | 8 |  | Milner Deadend | Milner PP | 138 | 138 | S P Wood | 1.31 | 0 | 1 | 715.5 ACSR | 2814 | 183606 | 186420 | 0 | 0 | 0 | 0 | 0 | 0 | 0 | 0 | 0 | 0 | 0 | 0 | 0 | 0 | 0 | 0 | 0 | 0 | 0 | 0 | 12
SI/NO | A | 70 | 2012 | 4 | 16 | 16 |  | 69 Kv Lines |  | 69 | 69 | H Wood | 167.03 | 0 | 1 | VARIOUS | 1507287 | 51235189 | 52742476 | 0 | 0 | 0 | 1155347.4483 | 0 | 0 | 0 | 0 | 0 | 0 | 0 | 0 | 0 | 0 | 0 | 0 | 0 | 0 | 0 | 0 | 12
NO |  | 70 | 2012 | 4 | 9 | 9 |  | Swan Falls Tap |  | 138 | 138 | H Wood | 1 | 0 | 1 | 397.5 ACSR | 12885 | 261511 | 274396 | 0 | 0 | 0 | 0 | 0 | 0 | 0 | 0 | 0 | 0 | 0 | 0 | 0 | 0 | 0 | 0 | 0 | 0 | 0 | 0 | 12
SI/NO | A | 70 | 2012 | 4 | 13 | 13 |  | Hines | BPA (Harney) | 115 | 115 | H Wood | 3.35 | 0 | 1 | 397.5 ACSR | 1978 | 63404 | 65382 | 0 | 0 | 0 | 1432.2219 | 0 | 0 | 0 | 0 | 0 | 0 | 0 | 0 | 0 | 0 | 0 | 0 | 0 | 0 | 0 | 0 | 12
NO |  | 70 | 2012 | 4 | 17 | 17 |  | 69 Kv Lines |  | 69 | 69 | S P Wood | 938.98 | 0 | 1 | VARIOUS | 0 | 0 | 0 | 0 | 0 | 0 | 0 | 0 | 0 | 0 | 0 | 0 | 0 | 0 | 0 | 0 | 0 | 0 | 0 | 0 | 0 | 0 | 0 | 12
SI/NO | A | 70 | 2012 | 4 | 20 | 20 |  | 46 Kv Lines |  | 46 | 46 | S P Wood | 407.98 | 0 | 1 | VARIOUS | 194536 | 14758767 | 14953303 | 0 | 0 | 0 | 327558.7681 | 0 | 0 | 0 | 0 | 0 | 0 | 0 | 0 | 0 | 0 | 0 | 0 | 0 | 0 | 0 | 0 | 12
NO |  | 70 | 2012 | 4 | 22 | 22 |  | Total all lines |  | 0 | 0 |  | 4778.91 | 11.02 | 190 |  | 31516529 | 460340116 | 491856645 | 0 | 0 | 0 | 0 | 0 | 0 | 0 | 0 | 0 | 0 | 0 | 0 | 0 | 0 | 0 | 0 | 0 | 0 | 0 | 0 | 12
SI/SI | A | 58 | 2012 | 0 | 1 | 1 |  | Graham | Justiceburg | 69 | 69 | TU-1 | 8.85 | 0 | 1 | 336.4kcmil | 35574 | 735853 | 771427 | 0 | 0 | 0 | 3406.2581 | 0 | 0 | 0 | 0 | 0 | 0 | 0 | 0 | 0 | 0 | 0 | 0 | 0 | 0 | 0 | 0 | 12
NO |  | 58 | 2012 | 0 | 2 | 2 |  |  |  | 0 | 0 |  | 0 | 0 | 0 | 26/t ASCR | 0 | 0 | 0 | 0 | 0 | 0 | 0 | 0 | 0 | 0 | 0 | 0 | 0 | 0 | 0 | 0 | 0 | 0 | 0 | 0 | 0 | 0 | 0 | 12
NO |  | 58 | 2012 | 0 | 3 | 3 |  | Abernathy Sub | SPEC SW # 1664 | 69 | 69 | Wood | 1.08 | 0 | 1 | 1/0 | 0 | 0 | 0 | 0 | 0 | 0 | 0 | 0 | 0 | 0 | 0 | 0 | 0 | 0 | 0 | 0 | 0 | 0 | 0 | 0 | 0 | 0 | 0 | 12
NO |  | 58 | 2012 | 0 | 4 | 4 |  | SPEC SW # 6857 | Acuff Sub | 69 | 69 | Wood | 4.56 | 0 | 1 | 1/0 | 0 | 0 | 0 | 0 | 0 | 0 | 0 | 0 | 0 | 0 | 0 | 0 | 0 | 0 | 0 | 0 | 0 | 0 | 0 | 0 | 0 | 0 | 0 | 12
NO |  | 58 | 2012 | 0 | 5 | 5 |  | SPEC SW #8857 | Becton Sub | 69 | 69 | Wood | 6.53 | 0 | 1 | 1/0 | 0 | 0 | 0 | 0 | 0 | 0 | 0 | 0 | 0 | 0 | 0 | 0 | 0 | 0 | 0 | 0 | 0 | 0 | 0 | 0 | 0 | 0 | 0 | 12
NO |  | 58 | 2012 | 0 | 6 | 6 |  | Crosby Int | Caprock Sub | 69 | 69 | Wood | 14.16 | 0 | 1 | 1/0 | 0 | 0 | 0 | 0 | 0 | 0 | 0 | 0 | 0 | 0 | 0 | 0 | 0 | 0 | 0 | 0 | 0 | 0 | 0 | 0 | 0 | 0 | 0 | 12
NO |  | 58 | 2012 | 0 | 7 | 7 |  | SPEC SW #1664 Ti | Cotton Center Sub | 69 | 69 | Wood | 8.03 | 0 | 1 | 1/0 | 0 | 0 | 0 | 0 | 0 | 0 | 0 | 0 | 0 | 0 | 0 | 0 | 0 | 0 | 0 | 0 | 0 | 0 | 0 | 0 | 0 | 0 | 0 | 12
NO |  | 58 | 2012 | 0 | 8 | 8 |  | SPEC SW #1664 T2 | County Line Sub | 69 | 69 | Wood | 8.66 | 0 | 1 | 1/0 | 0 | 0 | 0 | 0 | 0 | 0 | 0 | 0 | 0 | 0 | 0 | 0 | 0 | 0 | 0 | 0 | 0 | 0 | 0 | 0 | 0 | 0 | 0 | 12
NO |  | 58 | 2012 | 0 | 9 | 9 |  | SPEC SW # 2533 T3 | Frendship Sub | 69 | 69 | Wood | 7.03 | 0 | 1 | 1/0 | 0 | 0 | 0 | 0 | 0 | 0 | 0 | 0 | 0 | 0 | 0 | 0 | 0 | 0 | 0 | 0 | 0 | 0 | 0 | 0 | 0 | 0 | 0 | 12
NO |  | 58 | 2012 | 0 | 10 | 10 |  | SPEC SW #8861 | Halfway Sub | 69 | 69 | Wood | 7.69 | 0 | 1 | 1/0 | 0 | 0 | 0 | 0 | 0 | 0 | 0 | 0 | 0 | 0 | 0 | 0 | 0 | 0 | 0 | 0 | 0 | 0 | 0 | 0 | 0 | 0 | 0 | 12
NO |  | 58 | 2012 | 0 | 11 | 11 |  | SPEC SW # 6796 | Hettler Sub | 69 | 69 | Wood | 1.1 | 0 | 1 | 1/0 | 0 | 0 | 0 | 0 | 0 | 0 | 0 | 0 | 0 | 0 | 0 | 0 | 0 | 0 | 0 | 0 | 0 | 0 | 0 | 0 | 0 | 0 | 0 | 12
NO |  | 58 | 2012 | 0 | 12 | 12 |  | SPEC SW # 2466 T1 | Hurlwood Sub | 69 | 69 | Wood | 2.81 | 0 | 1 | 1/0 | 0 | 0 | 0 | 0 | 0 | 0 | 0 | 0 | 0 | 0 | 0 | 0 | 0 | 0 | 0 | 0 | 0 | 0 | 0 | 0 | 0 | 0 | 0 | 12
NO |  | 58 | 2012 | 0 | 13 | 13 |  | SPEC SW # 6447 | Idalou Sub | 69 | 69 | Wood | 0.96 | 0 | 1 | 1/0 | 0 | 0 | 0 | 0 | 0 | 0 | 0 | 0 | 0 | 0 | 0 | 0 | 0 | 0 | 0 | 0 | 0 | 0 | 0 | 0 | 0 | 0 | 0 | 12
NO |  | 58 | 2012 | 0 | 14 | 14 |  | Crosby Int | Pleasant Hill Sub | 69 | 69 | Wood | 7.07 | 0 | 1 | 1/0 | 0 | 0 | 0 | 0 | 0 | 0 | 0 | 0 | 0 | 0 | 0 | 0 | 0 | 0 | 0 | 0 | 0 | 0 | 0 | 0 | 0 | 0 | 0 | 12
NO |  | 58 | 2012 | 0 | 15 | 15 |  | Woodrow Int | Posey Sub | 69 | 69 | Steel | 6.14 | 0 | 1 | 4/0 | 0 | 0 | 0 | 0 | 0 | 0 | 0 | 0 | 0 | 0 | 0 | 0 | 0 | 0 | 0 | 0 | 0 | 0 | 0 | 0 | 0 | 0 | 0 | 12
NO |  | 58 | 2012 | 0 | 16 | 16 |  | Poseu Sub | Ransom Sub | 69 | 69 | Wood | 3.82 | 0 | 1 | 4/0 | 0 | 0 | 0 | 0 | 0 | 0 | 0 | 0 | 0 | 0 | 0 | 0 | 0 | 0 | 0 | 0 | 0 | 0 | 0 | 0 | 0 | 0 | 0 | 12
NO |  | 58 | 2012 | 0 | 17 | 17 |  | SPEC SW # 2264 T1 | Robertson Sub | 69 | 69 | Wood | 3.99 | 0 | 1 | 1/0 | 0 | 0 | 0 | 0 | 0 | 0 | 0 | 0 | 0 | 0 | 0 | 0 | 0 | 0 | 0 | 0 | 0 | 0 | 0 | 0 | 0 | 0 | 0 | 12
NO |  | 58 | 2012 | 0 | 18 | 18 |  | SPEC SW # 7704 | Shallowater Sub | 69 | 69 | Wood | 0.94 | 0 | 1 | 1/0 | 0 | 0 | 0 | 0 | 0 | 0 | 0 | 0 | 0 | 0 | 0 | 0 | 0 | 0 | 0 | 0 | 0 | 0 | 0 | 0 | 0 | 0 | 0 | 12
NO |  | 58 | 2012 | 0 | 19 | 19 |  | SPEC SW # 2466 T2 | Symer Sub | 69 | 69 | Wood | 11.67 | 0 | 1 | 1/0 | 0 | 0 | 0 | 0 | 0 | 0 | 0 | 0 | 0 | 0 | 0 | 0 | 0 | 0 | 0 | 0 | 0 | 0 | 0 | 0 | 0 | 0 | 0 | 12
NO |  | 58 | 2012 | 0 | 20 | 20 |  | Woodrow Int | Union Sub | 69 | 69 | Wood | 7.26 | 0 | 1 | 1/0 | 0 | 0 | 0 | 0 | 0 | 0 | 0 | 0 | 0 | 0 | 0 | 0 | 0 | 0 | 0 | 0 | 0 | 0 | 0 | 0 | 0 | 0 | 0 | 12
NO |  | 58 | 2012 | 0 | 21 | 21 |  | Yuma Int | Upland Sub | 69 | 69 | Wood | 1.44 | 0 | 1 | 1/0 | 0 | 0 | 0 | 0 | 0 | 0 | 0 | 0 | 0 | 0 | 0 | 0 | 0 | 0 | 0 | 0 | 0 | 0 | 0 | 0 | 0 | 0 | 0 | 12
NO |  | 58 | 2012 | 0 | 22 | 22 |  | Cooper Sub | SPEC SW # 2536 | 69 | 69 | Wood | 2.94 | 0 | 1 | 4/0 | 0 | 0 | 0 | 0 | 0 | 0 | 0 | 0 | 0 | 0 | 0 | 0 | 0 | 0 | 0 | 0 | 0 | 0 | 0 | 0 | 0 | 0 | 0 | 12
NO |  | 58 | 2012 | 0 | 23 | 23 |  | Woodrow Int | Cooper Sub | 69 | 69 | Wood | 3.8 | 0 | 1 | 1/0 | 0 | 0 | 0 | 0 | 0 | 0 | 0 | 0 | 0 | 0 | 0 | 0 | 0 | 0 | 0 | 0 | 0 | 0 | 0 | 0 | 0 | 0 | 0 | 12
NO |  | 58 | 2012 | 0 | 24 | 24 |  | Quaker Int | SW # 2536 | 69 | 69 | Concrete | 2.52 | 0 | 2 | 4/0 | 0 | 0 | 0 | 0 | 0 | 0 | 0 | 0 | 0 | 0 | 0 | 0 | 0 | 0 | 0 | 0 | 0 | 0 | 0 | 0 | 0 | 0 | 0 | 12
NO |  | 58 | 2012 | 0 | 25 | 25 |  | Yuma Int | SPEC SW # 2466 | 69 | 69 | Wood | 5.02 | 0 | 1 | 4/0 | 0 | 0 | 0 | 0 | 0 | 0 | 0 | 0 | 0 | 0 | 0 | 0 | 0 | 0 | 0 | 0 | 0 | 0 | 0 | 0 | 0 | 0 | 0 | 12
NO |  | 58 | 2012 | 0 | 26 | 26 |  | Carlisle Int/Yuma Int | Wolfforth Sub | 115 | 115 | Steel | 2.63 | 0 | 1 | 795mcm | 0 | 0 | 0 | 0 | 0 | 0 | 0 | 0 | 0 | 0 | 0 | 0 | 0 | 0 | 0 | 0 | 0 | 0 | 0 | 0 | 0 | 0 | 0 | 12
NO |  | 58 | 2012 | 0 | 27 | 27 |  | Sub Tot |  | 0 | 0 |  | 0 | 0 | 0 |  | 157326 | 3313031 | 3470357 | 0 | 65553 | 0 | 65553 | 0 | 0 | 0 | 0 | 0 | 0 | 0 | 0 | 0 | 0 | 0 | 0 | 0 | 0 | 0 | 0 | 12
NO |  | 58 | 2012 | 1 | 1 | 1 |  | ERCOT TXU | Plainview Sub | 69 | 69 | Wood | 4.48 | 0 | 1 | 336.4mcm | 0 | 0 | 0 | 0 | 0 | 0 | 0 | 0 | 0 | 0 | 0 | 0 | 0 | 0 | 0 | 0 | 0 | 0 | 0 | 0 | 0 | 0 | 0 | 12
NO |  | 58 | 2012 | 1 | 2 | 2 |  | Ft. Phantom | Nugent Sub | 69 | 69 | Wood | 4.98 | 0 | 1 | 1/0 | 0 | 0 | 0 | 0 | 0 | 0 | 0 | 0 | 0 | 0 | 0 | 0 | 0 | 0 | 0 | 0 | 0 | 0 | 0 | 0 | 0 | 0 | 0 | 12
NO |  | 58 | 2012 | 1 | 3 | 3 |  | ERCOT TXU | Dermott Tap | 69 | 69 | Wood | 2.83 | 0 | 1 | 1/0 | 0 | 0 | 0 | 0 | 0 | 0 | 0 | 0 | 0 | 0 | 0 | 0 | 0 | 0 | 0 | 0 | 0 | 0 | 0 | 0 | 0 | 0 | 0 | 12
NO |  | 58 | 2012 | 1 | 4 | 4 |  | SNTX Sub | Tab feeding Plainview Sub | 69 | 69 | Concrete/Steel | 2.15 | 0 | 1 | 336.4mcm | 0 | 0 | 0 | 0 | 0 | 0 | 0 | 0 | 0 | 0 | 0 | 0 | 0 | 0 | 0 | 0 | 0 | 0 | 0 | 0 | 0 | 0 | 0 | 12
NO |  | 58 | 2012 | 1 | 5 | 5 |  | Yancy Tap | Garza Sub | 69 | 69 | Wood | 14.52 | 0 | 1 | 336.4mcm | 0 | 0 | 0 | 0 | 0 | 0 | 0 | 0 | 0 | 0 | 0 | 0 | 0 | 0 | 0 | 0 | 0 | 0 | 0 | 0 | 0 | 0 | 0 | 12
NO |  | 58 | 2012 | 1 | 6 | 6 |  | Garza Sub | Justiceburg Sub | 69 | 69 | Wood/Steel | 12.52 | 0 | 1 | 336.4mcm | 0 | 0 | 0 | 0 | 0 | 0 | 0 | 0 | 0 | 0 | 0 | 0 | 0 | 0 | 0 | 0 | 0 | 0 | 0 | 0 | 0 | 0 | 0 | 12
NO |  | 58 | 2012 | 1 | 7 | 7 |  | Justiceburg Sub | Fluvanna Sub | 69 | 69 | Wood/Concrete | 13.23 | 0 | 1 | 336.4mcm | 0 | 0 | 0 | 0 | 0 | 0 | 0 | 0 | 0 | 0 | 0 | 0 | 0 | 0 | 0 | 0 | 0 | 0 | 0 | 0 | 0 | 0 | 0 | 12
NO |  | 58 | 2012 | 1 | 8 | 8 |  | Fluvanna Sub | Union Sub | 69 | 69 | Wood/Concrete | 14.26 | 0 | 1 | 336.4mcm | 0 | 0 | 0 | 0 | 0 | 0 | 0 | 0 | 0 | 0 | 0 | 0 | 0 | 0 | 0 | 0 | 0 | 0 | 0 | 0 | 0 | 0 | 0 | 12
NO |  | 58 | 2012 | 1 | 9 | 9 |  | Sub Tot |  | 0 | 0 |  | 0 | 0 | 0 |  | 19690 | 3602220 | 3621910 | 0 | 6848 | 0 | 6848 | 0 | 0 | 0 | 0 | 0 | 0 | 0 | 0 | 0 | 0 | 0 | 0 | 0 | 0 | 0 | 0 | 12
NO |  | 58 | 2012 | 1 | 10 | 10 |  | CC SW#5398 | Novice Sub | 69 | 69 | Wood | 14.8 | 0 | 1 | 4/0 | 0 | 0 | 0 | 0 | 0 | 0 | 0 | 0 | 0 | 0 | 0 | 0 | 0 | 0 | 0 | 0 | 0 | 0 | 0 | 0 | 0 | 0 | 0 | 12
NO |  | 58 | 2012 | 1 | 11 | 11 |  | CC SW#5403 | Dressy Sub | 69 | 69 | Wood | 3.3 | 0 | 1 | 4/0 | 0 | 0 | 0 | 0 | 0 | 0 | 0 | 0 | 0 | 0 | 0 | 0 | 0 | 0 | 0 | 0 | 0 | 0 | 0 | 0 | 0 | 0 | 0 | 12
NO |  | 58 | 2012 | 1 | 12 | 12 |  | CC SW#5433 | Gouldbusk Sub | 69 | 69 | Wood | 14.6 | 0 | 1 | 4/0 | 0 | 0 | 0 | 0 | 0 | 0 | 0 | 0 | 0 | 0 | 0 | 0 | 0 | 0 | 0 | 0 | 0 | 0 | 0 | 0 | 0 | 0 | 0 | 12
NO |  | 58 | 2012 | 1 | 13 | 13 |  | CC SW#6289 | CRMWD Sub | 69 | 69 | Wood | 0.04 | 0 | 1 | 4/0 | 0 | 0 | 0 | 0 | 0 | 0 | 0 | 0 | 0 | 0 | 0 | 0 | 0 | 0 | 0 | 0 | 0 | 0 | 0 | 0 | 0 | 0 | 0 | 12
NO |  | 58 | 2012 | 1 | 14 | 14 |  | CC SW#5062 | CC SW#5059 | 138 | 138 | Concrete | 0.19 | 0 | 1 | 336.4mcm | 0 | 0 | 0 | 0 | 0 | 0 | 0 | 0 | 0 | 0 | 0 | 0 | 0 | 0 | 0 | 0 | 0 | 0 | 0 | 0 | 0 | 0 | 0 | 12
NO |  | 58 | 2012 | 1 | 15 | 15 |  | Sub Tot |  | 0 | 0 |  | 0 | 0 | 0 |  | 8958 | 708510 | 717468 | 0 | 368 | 0 | 368 | 0 | 0 | 0 | 0 | 0 | 0 | 0 | 0 | 0 | 0 | 0 | 0 | 0 | 0 | 0 | 0 | 12
NO |  | 58 | 2012 | 1 | 17 | 17 |  | CV SW#5658 | Mertzon Sub | 69 | 69 | Wood | 0.74 | 0 | 1 | 4/0 | 0 | 0 | 0 | 0 | 0 | 0 | 0 | 0 | 0 | 0 | 0 | 0 | 0 | 0 | 0 | 0 | 0 | 0 | 0 | 0 | 0 | 0 | 0 | 12
NO |  | 58 | 2012 | 1 | 18 | 18 |  | CV SW#5587 | Sterling Sub | 69 | 69 | Wood | 9.78 | 0 | 1 | 4/0 | 0 | 0 | 0 | 0 | 0 | 0 | 0 | 0 | 0 | 0 | 0 | 0 | 0 | 0 | 0 | 0 | 0 | 0 | 0 | 0 | 0 | 0 | 0 | 12
NO |  | 58 | 2012 | 1 | 19 | 19 |  | CV SW#5563 | Silver Sub | 69 | 69 | Wood | 1.4 | 0 | 1 | 4/0 | 0 | 0 | 0 | 0 | 0 | 0 | 0 | 0 | 0 | 0 | 0 | 0 | 0 | 0 | 0 | 0 | 0 | 0 | 0 | 0 | 0 | 0 | 0 | 12
NO |  | 58 | 2012 | 1 | 20 | 20 |  | CV SW#5018 | Barnhart Sub | 69 | 69 | Wood | 12.21 | 0 | 1 | 4/0 | 0 | 0 | 0 | 0 | 0 | 0 | 0 | 0 | 0 | 0 | 0 | 0 | 0 | 0 | 0 | 0 | 0 | 0 | 0 | 0 | 0 | 0 | 0 | 12
NO |  | 58 | 2012 | 1 | 21 | 21 |  | CV SW#5393 | Veribest Sub | 69 | 69 | Wood | 11.13 | 0 | 1 | 4/0 | 0 | 0 | 0 | 0 | 0 | 0 | 0 | 0 | 0 | 0 | 0 | 0 | 0 | 0 | 0 | 0 | 0 | 0 | 0 | 0 | 0 | 0 | 0 | 12
NO |  | 58 | 2012 | 1 | 22 | 22 |  | Sub Tot |  | 0 | 0 |  | 0 | 0 | 0 |  | 142261 | 1103370 | 1245631 | 0 | 0 | 0 | 0 | 0 | 0 | 0 | 0 | 0 | 0 | 0 | 0 | 0 | 0 | 0 | 0 | 0 | 0 | 0 | 0 | 12
SI/SI | A | 58 | 2012 | 1 | 24 | 24 |  | Wheeler Sub | Kelton Sub | 69 | 69 | Wood | 18.65 | 0 | 1 | 477mcm | 0 | 3062649 | 3062649 | 0 | 0 | 0 | 13523.2147 | 0 | 0 | 0 | 0 | 0 | 0 | 0 | 0 | 0 | 0 | 0 | 0 | 0 | 0 | 0 | 0 | 12
SI/SI | A | 58 | 2012 | 1 | 25 | 25 |  | Howard Sub | Ft. Elliot Sub | 115 | 115 | Wood | 12.5 | 0 | 1 | 477mcm | 0 | 3590804 | 3590804 | 0 | 0 | 0 | 15855.2983 | 0 | 0 | 0 | 0 | 0 | 0 | 0 | 0 | 0 | 0 | 0 | 0 | 0 | 0 | 0 | 0 | 12
NO |  | 58 | 2012 | 0 | 36 | 36 |  | TOTAL |  | 0 | 0 |  | 299.01 | 0 | 46 |  | 363809 | 16116437 | 16480246 | 0 | 72769 | 0 | 72769 | 0 | 0 | 0 | 0 | 0 | 0 | 0 | 0 | 0 | 0 | 0 | 0 | 0 | 0 | 0 | 0 | 12
NO |  | 62 | 2012 | 0 | 1 | 1 |  | Alligator Swamp | Santa Rosa Energy | 230 | 230 | Concret S Pole | 7.4 | 0 | 1 | 1351.5 ACSR | 0 | 2020 | 2020 | 3895 | 1072360 | 134408 | 1210663 | 0 | 0 | 0 | 0 | 0 | 0 | 0 | 0 | 0 | 0 | 0 | 0 | 0 | 0 | 0 | 0 | 12
NO |  | 62 | 2012 | 0 | 2 | 2 |  | Bellview | Silverhill | 230 | 230 | Steel H-Frame | 11.18 | 1.04 | 1 | 1351.5 SSAC | 432138 | 1202620 | 1634758 | 0 | 0 | 0 | 0 | 0 | 0 | 0 | 0 | 0 | 0 | 0 | 0 | 0 | 0 | 0 | 0 | 0 | 0 | 0 | 0 | 12
NO |  | 62 | 2012 | 0 | 3 | 3 |  | Brentwood | Silverhill | 230 | 230 | Steel H-Frame | 13.57 | 3.09 | 1 | 1351.5 SSAC | 75189 | 3639396 | 3714585 | 0 | 0 | 0 | 0 | 0 | 0 | 0 | 0 | 0 | 0 | 0 | 0 | 0 | 0 | 0 | 0 | 0 | 0 | 0 | 0 | 12
NO |  | 62 | 2012 | 0 | 4 | 4 |  | Callaway | Port St. Joe | 230 | 230 | Steel H-Frame | 2.37 | 0 | 1 | 795 ACSR | 115793 | 330820 | 446613 | 0 | 0 | 0 | 0 | 0 | 0 | 0 | 0 | 0 | 0 | 0 | 0 | 0 | 0 | 0 | 0 | 0 | 0 | 0 | 0 | 12
NO |  | 62 | 2012 | 0 | 5 | 5 |  | Crist | Barry | 230 | 230 | Alum Tower | 31.69 | 0 | 1 | 1351.5 ACSR | 1533081 | 2586970 | 4120051 | 0 | 0 | 0 | 0 | 0 | 0 | 0 | 0 | 0 | 0 | 0 | 0 | 0 | 0 | 0 | 0 | 0 | 0 | 0 | 0 | 12
NO |  | 62 | 2012 | 0 | 6 | 6 |  | Crist | Bellview | 230 | 230 | Steel H-Frame | 8.85 | 0 | 1 | 1351.5 ACSR | 386144 | 1001342 | 1387486 | 0 | 0 | 0 | 0 | 0 | 0 | 0 | 0 | 0 | 0 | 0 | 0 | 0 | 0 | 0 | 0 | 0 | 0 | 0 | 0 | 12
NO |  | 62 | 2012 | 0 | 7 | 7 |  | Crist | Brentwood | 230 | 230 | Steel Tower | 7.64 | 7.06 | 1 | 1033.5 ACSR | 11646 | 334668 | 346314 | 0 | 0 | 0 | 0 | 0 | 0 | 0 | 0 | 0 | 0 | 0 | 0 | 0 | 0 | 0 | 0 | 0 | 0 | 0 | 0 | 12
NO |  | 62 | 2012 | 0 | 8 | 8 |  | Crist | Shoal River | 230 | 230 | Alum Tower | 44.58 | 0 | 1 | 1351.5 ACSR | 193710 | 2937416 | 3131126 | 0 | 0 | 0 | 0 | 0 | 0 | 0 | 0 | 0 | 0 | 0 | 0 | 0 | 0 | 0 | 0 | 0 | 0 | 0 | 0 | 12
NO |  | 62 | 2012 | 0 | 9 | 9 |  | Crist | Crist Scrubber #1 | 230 | 230 | Concret S Pole | 0.24 | 0 | 1 | 1033.5 ACSR | 0 | 554970 | 554970 | 0 | 0 | 0 | 0 | 0 | 0 | 0 | 0 | 0 | 0 | 0 | 0 | 0 | 0 | 0 | 0 | 0 | 0 | 0 | 0 | 12
NO |  | 62 | 2012 | 0 | 10 | 10 |  | Crist | Crist Scrubber #2 | 230 | 230 | Concret S Pole | 0.11 | 0 | 1 | 1033.5 ACSR | 0 | 252493 | 252493 | 0 | 0 | 0 | 0 | 0 | 0 | 0 | 0 | 0 | 0 | 0 | 0 | 0 | 0 | 0 | 0 | 0 | 0 | 0 | 0 | 12
NO |  | 62 | 2012 | 0 | 11 | 11 |  | Crist | Wright | 230 | 230 | Steel H-Frame | 49.68 | 0 | 1 | 1351.5 ACSR | 410464 | 3649563 | 4060027 | 0 | 0 | 0 | 0 | 0 | 0 | 0 | 0 | 0 | 0 | 0 | 0 | 0 | 0 | 0 | 0 | 0 | 0 | 0 | 0 | 12
NO |  | 62 | 2012 | 0 | 12 | 12 |  | Farley | Sinai Cemetery | 230 | 230 | Concret S Pole | 28.32 | 0 | 1 | 1351.5 SSAC | 0 | 5965526 | 5965526 | 0 | 0 | 0 | 0 | 0 | 0 | 0 | 0 | 0 | 0 | 0 | 0 | 0 | 0 | 0 | 0 | 0 | 0 | 0 | 0 | 12
NO |  | 62 | 2012 | 0 | 13 | 13 |  | Shaky Joe Swamp Tap | Hinsons Crossroads | 230 | 230 | Steel S Pole | 5.8 | 0 | 1 | 1033.5 ACSR | 662168 | 3506566 | 4168734 | 0 | 0 | 0 | 0 | 0 | 0 | 0 | 0 | 0 | 0 | 0 | 0 | 0 | 0 | 0 | 0 | 0 | 0 | 0 | 0 | 12
NO |  | 62 | 2012 | 0 | 14 | 14 |  | Shoal River | Pinckard | 230 | 230 | Steel H-Frame | 37.55 | 0.12 | 1 | 1351.5 ACSR | 245868 | 3894666 | 4140534 | 0 | 0 | 0 | 0 | 0 | 0 | 0 | 0 | 0 | 0 | 0 | 0 | 0 | 0 | 0 | 0 | 0 | 0 | 0 | 0 | 12
NO |  | 62 | 2012 | 0 | 15 | 15 |  | Shoal River | Wright | 230 | 230 | Alum Tower | 24 | 0 | 1 | 1351.5 ACSR | 56134 | 1227078 | 1283212 | 0 | 0 | 0 | 0 | 0 | 0 | 0 | 0 | 0 | 0 | 0 | 0 | 0 | 0 | 0 | 0 | 0 | 0 | 0 | 0 | 12
NO |  | 62 | 2012 | 0 | 16 | 16 |  | Smith | Callaway | 230 | 230 | Steel H-Frame | 17.27 | 0 | 1 | 1351.5 ACSR | 394078 | 1593691 | 1987769 | 0 | 0 | 0 | 0 | 0 | 0 | 0 | 0 | 0 | 0 | 0 | 0 | 0 | 0 | 0 | 0 | 0 | 0 | 0 | 0 | 12
NO |  | 62 | 2012 | 0 | 17 | 17 |  | Smith | Laguna | 230 | 230 | Steel H-Frame | 14.18 | 0 | 1 | 795 ACSR | 177688 | 2562835 | 2740523 | 0 | 0 | 0 | 0 | 0 | 0 | 0 | 0 | 0 | 0 | 0 | 0 | 0 | 0 | 0 | 0 | 0 | 0 | 0 | 0 | 12
NO |  | 62 | 2012 | 0 | 18 | 18 |  | Smith | Shoal River | 230 | 230 | Alum Tower | 72.76 | 0 | 1 | 1033.5 ACSR | 390086 | 3098363 | 3488449 | 0 | 0 | 0 | 0 | 0 | 0 | 0 | 0 | 0 | 0 | 0 | 0 | 0 | 0 | 0 | 0 | 0 | 0 | 0 | 0 | 12
NO |  | 62 | 2012 | 0 | 19 | 19 |  | Smith | Thomasville | 230 | 230 | Alum Tower | 66.93 | 0 | 1 | 1033.5 ACSR | 306095 | 3850200 | 4156295 | 0 | 0 | 0 | 0 | 0 | 0 | 0 | 0 | 0 | 0 | 0 | 0 | 0 | 0 | 0 | 0 | 0 | 0 | 0 | 0 | 12
NO |  | 62 | 2012 | 0 | 20 | 20 |  | Smith Unit 3 CC | Smith Unit 3 CC | 230 | 230 | Steel H-Frame | 0.17 | 0 | 1 | 1351.5 ACSR | 0 | 212010 | 212010 | 0 | 0 | 0 | 0 | 0 | 0 | 0 | 0 | 0 | 0 | 0 | 0 | 0 | 0 | 0 | 0 | 0 | 0 | 0 | 0 | 12
SI/SI | A | 62 | 2012 | 0 | 22 | 22 |  | 115KV |  | 0 | 0 |  | 1040.07 | 16.34 | 0 |  | 10527956 | 193792858 | 204320814 | 19635 | 1579353 | 0 | 1598988 | 0 | 0 | 0 | 0 | 0 | 0 | 0 | 0 | 0 | 0 | 0 | 0 | 0 | 0 | 0 | 0 | 12
SI/SI | A | 62 | 2012 | 0 | 24 | 24 |  | 46KV |  | 0 | 0 |  | 102.81 | 0.72 | 0 |  | 528773 | 11553029 | 12081802 | 2407 | 59077 | 0 | 61484 | 0 | 0 | 0 | 0 | 0 | 0 | 0 | 0 | 0 | 0 | 0 | 0 | 0 | 0 | 0 | 0 | 12
NO |  | 62 | 2012 | 0 | 26 | 26 |  | General Overhead Expenses |  | 0 | 0 |  | 0 | 0 | 0 |  | 0 | 0 | 0 | 19976 | 112169 | 0 | 132145 | 0 | 0 | 0 | 0 | 0 | 0 | 0 | 0 | 0 | 0 | 0 | 0 | 0 | 0 | 0 | 0 | 12
NO |  | 62 | 2012 | 0 | 36 | 36 |  | TOTAL |  | 0 | 0 |  | 1587.17 | 28.37 | 20 |  | 16447011 | 247749100 | 264196111 | 45913 | 2822959 | 134408 | 3003280 | 0 | 0 | 0 | 0 | 0 | 0 | 0 | 0 | 0 | 0 | 0 | 0 | 0 | 0 | 0 | 0 | 12
NO |  | 113 | 2012 | 0 | 1 | 1 |  | Line 301 Belchertown/Ludlow | Carpenter Hill, Charlton | 345 | 345 | WHF | 23.1 | 0 | 1 | 900 MCM AL | 442855 | 7645514 | 8088369 | 0 | 0 | 0 | 0 | 0 | 0 | 0 | 0 | 0 | 0 | 0 | 0 | 0 | 0 | 0 | 0 | 0 | 0 | 0 | 0 | 12
NO |  | 113 | 2012 | 0 | 3 | 3 |  | Line 302 Carpenter Hill Sub | Millbury #3 Sub | 345 | 345 | WHF | 15.9 | 0 | 1 | 900 MCM AL | 459734 | 4950838 | 5410572 | 0 | 0 | 0 | 0 | 0 | 0 | 0 | 0 | 0 | 0 | 0 | 0 | 0 | 0 | 0 | 0 | 0 | 0 | 0 | 0 | 12
NO |  | 113 | 2012 | 0 | 5 | 5 |  | C303/3520 Line Brayton Pt | ANP Station-W Medway Sub | 345 | 345 | WHF | 11.7 | 0 | 1 | 900 MCM AL | 3317 | 13760499 | 13763816 | 0 | 0 | 0 | 0 | 0 | 0 | 0 | 0 | 0 | 621130416 | 0 | 0 | 0 | 0 | 0 | 0 | 0 | 0 | 0 | 0 | 12
NO |  | 113 | 2012 | 0 | 6 | 6 |  |  |  | 0 | 0 |  | 0 | 0 | 0 | 1590 MCM ACSR | 0 | 0 | 0 | 0 | 0 | 0 | 0 | 0 | 0 | 0 | 0 | 0 | 0 | 0 | 0 | 0 | 0 | 0 | 0 | 0 | 0 | 0 | 0 | 12
NO |  | 113 | 2012 | 0 | 8 | 8 |  | Line 314 Sandy Pond Sub | Millbury #3 Sub | 345 | 345 | SPHF | 23.2 | 0 | 1 | 1113 MCM ACSR | 0 | 19442453 | 19442453 | 0 | 0 | 0 | 0 | 0 | 0 | 0 | 0 | 0 | 0 | 0 | 0 | 0 | 621130417 | 0 | 0 | 0 | 0 | 0 | 0 | 12
NO |  | 113 | 2012 | 0 | 10 | 10 |  | Line 315 Brayton Pt Sub | Rhode Island State Line | 345 | 345 | WHF | 29.9 | 0 | 1 | 954 MCM ACSR | 82970 | 8311506 | 8394476 | 0 | 0 | 0 | 0 | 0 | 0 | 0 | 0 | 0 | 0 | 0 | 0 | 0 | 0 | 0 | 0 | 0 | 0 | 0 | 0 | 12
NO |  | 113 | 2012 | 0 | 11 | 11 |  |  | (Wrentham/Cumberland) | 0 | 0 |  | 0 | 0 | 0 |  | 0 | 0 | 0 | 0 | 0 | 0 | 0 | 0 | 0 | 0 | 0 | 0 | 0 | 0 | 0 | 0 | 0 | 0 | 0 | 0 | 0 | 0 | 0 | 12
NO |  | 113 | 2012 | 0 | 12 | 12 |  | Line 323 Millbury #3 Sub | Milford/Medway Town Line | 345 | 345 | WHF | 14.3 | 0 | 1 | 900 MCM AL | 492566 | 6021082 | 6513648 | 0 | 0 | 0 | 0 | 0 | 0 | 0 | 0 | 0 | 0 | 0 | 0 | 0 | 0 | 0 | 0 | 0 | 0 | 0 | 0 | 12
NO |  | 113 | 2012 | 0 | 13 | 13 |  |  |  | 0 | 0 | SPHF | 0 | 0 | 0 | 1113 ACSR | 0 | 0 | 0 | 0 | 0 | 0 | 0 | 0 | 0 | 0 | 0 | 0 | 0 | 0 | 0 | 0 | 0 | 0 | 0 | 0 | 0 | 0 | 0 | 12
NO |  | 113 | 2012 | 0 | 15 | 15 |  | Line 326 Sandy Pond Sub | New Hampshire State Line | 345 | 345 | WHF | 12.4 | 0 | 1 | 900 MCM AL | 1106146 | 4988955 | 6095101 | 0 | 0 | 0 | 0 | 0 | 0 | 0 | 0 | 0 | 0 | 0 | 0 | 0 | 0 | 0 | 0 | 0 | 0 | 0 | 0 | 12
NO |  | 113 | 2012 | 0 | 16 | 16 |  |  | (Tyngsboro/Hudson) | 0 | 0 |  | 0 | 0 | 0 |  | 0 | 0 | 0 | 0 | 0 | 0 | 0 | 0 | 0 | 0 | 0 | 0 | 0 | 0 | 0 | 0 | 0 | 0 | 0 | 0 | 0 | 0 | 0 | 12
NO |  | 113 | 2012 | 0 | 17 | 17 |  | Line 337/338 Sandy Pond Sub | Tewksbury Sub to Str 67 | 345 | 345 | WHF | 22.6 | 0 | 1 | 954 MCM ACSR | 809563 | 9204388 | 10013951 | 0 | 0 | 0 | 0 | 0 | 0 | 0 | 0 | 0 | 0 | 0 | 0 | 0 | 0 | 0 | 0 | 0 | 0 | 0 | 0 | 12
NO |  | 113 | 2012 | 0 | 18 | 18 |  |  | (Burlington/Billerica) | 0 | 0 |  | 0 | 0 | 0 |  | 0 | 0 | 0 | 0 | 0 | 0 | 0 | 0 | 0 | 0 | 0 | 0 | 0 | 0 | 0 | 0 | 0 | 0 | 0 | 0 | 0 | 0 | 0 | 12
NO |  | 113 | 2012 | 0 | 20 | 20 |  | Line 339 Tewksbury #22 | Golden Hill Sub, Saugus | 345 | 345 | WHF | 14.7 | 0 | 1 | 1590 MCM | 0 | 11350308 | 11350308 | 0 | 0 | 0 | 0 | 0 | 0 | 0 | 0 | 0 | 0 | 0 | 0 | 0 | 621130418 | 0 | 0 | 0 | 0 | 0 | 0 | 12
NO |  | 113 | 2012 | 0 | 22 | 22 |  | Line 343 Millbury #3 Sub | Sandy Pond Sub, Ayer | 345 | 345 | WHF, SP | 23.2 | 0 | 1 | 1113 MCM AL | 278860 | 9103740 | 9382600 | 0 | 0 | 0 | 0 | 0 | 0 | 0 | 0 | 0 | 0 | 0 | 0 | 0 | 0 | 0 | 0 | 0 | 0 | 0 | 0 | 12
NO |  | 113 | 2012 | 0 | 24 | 24 |  | Line 357 Millbury #3 Sub | Milford/Medway Town Line | 345 | 345 | SPHF | 14.3 | 0 | 1 | 1113 MCM ACSR | 0 | 9727296 | 9727296 | 0 | 0 | 0 | 0 | 0 | 0 | 0 | 0 | 0 | 0 | 0 | 0 | 0 | 621130419 | 0 | 0 | 0 | 0 | 0 | 0 | 12
NO |  | 113 | 2012 | 0 | 26 | 26 |  | Line 394 Tewksbury #22 Sub | Ward Hill Sub To Amesbury/ | 345 | 345 | SPHF, WHF | 17 | 0 | 1 | 1590 ACSR | 1072556 | 23297962 | 24370518 | 0 | 0 | 0 | 0 | 0 | 0 | 0 | 0 | 0 | 0 | 0 | 0 | 0 | 0 | 0 | 0 | 0 | 0 | 0 | 0 | 12
NO |  | 113 | 2012 | 0 | 27 | 27 |  |  | Hampton, NH Town Line | 0 | 0 | WHF | 0 | 0 | 0 | 2156 ACSR | 0 | 0 | 0 | 0 | 0 | 0 | 0 | 0 | 0 | 0 | 0 | 0 | 0 | 0 | 0 | 0 | 0 | 0 | 0 | 0 | 0 | 0 | 0 | 12
NO |  | 113 | 2012 | 0 | 29 | 29 |  | Ln 3512/3521 HVDC Converter | Sandy Pond Sub | 345 | 345 | SPHF | 0.5 | 0 | 1 | 1590 MCM ACSR | 0 | 1294567 | 1294567 | 0 | 0 | 0 | 0 | 0 | 0 | 0 | 0 | 0 | 0 | 0 | 0 | 0 | 0 | 0 | 0 | 0 | 0 | 0 | 0 | 12
NO |  | 113 | 2012 | 0 | 31 | 31 |  | Line 331 Titicut St Sub | Tower 5C, Walpole | 345 | 345 | WHF | 23.4 | 0 | 1 | 2335 ACAR | 0 | 6374179 | 6374179 | 0 | 0 | 0 | 0 | 0 | 0 | 0 | 0 | 0 | 0 | 0 | 0 | 0 | 0 | 0 | 0 | 0 | 0 | 0 | 0 | 12
NO |  | 113 | 2012 | 0 | 33 | 33 |  | Line 344 Bridgewater Sub | Tower 6, Walpole | 345 | 345 | DCST | 19.1 | 0 | 1 | 1703 MCM ACAR | 1624747 | 4068120 | 5692867 | 0 | 0 | 0 | 0 | 0 | 0 | 0 | 0 | 0 | 0 | 0 | 0 | 0 | 0 | 0 | 0 | 0 | 0 | 0 | 0 | 12
NO |  | 113 | 2012 | 1 | 1 | 1 |  | Line 355 Titicut St Sub | Bridgewater Sub | 345 | 345 | DCST | 4.5 | 0 | 1 | 1703 MCM ACAR | 148899 | 1071400 | 1220299 | 0 | 0 | 0 | 0 | 0 | 0 | 0 | 0 | 0 | 0 | 0 | 0 | 0 | 0 | 0 | 0 | 0 | 0 | 0 | 0 | 12
NO |  | 113 | 2012 | 1 | 3 | 3 |  | PSNH Line 397 | Tewks-Ward Hall | 345 | 345 |  | 15 | 0 | 1 |  | 0 | 2510571 | 2510571 | 0 | 0 | 0 | 0 | 0 | 0 | 0 | 0 | 0 | 0 | 0 | 0 | 0 | 621130420 | 0 | 0 | 0 | 0 | 0 | 0 | 12
NO |  | 113 | 2012 | 1 | 5 | 5 |  | Line A201/B202 Comerford | No Litchfield Switchyard | 230 | 230 | ST | 212.8 | 0 | 1 | 795 MCM ACSR | 599619 | 10666713 | 11266332 | 0 | 0 | 0 | 0 | 0 | 0 | 0 | 0 | 0 | 621130421 | 0 | 0 | 0 | 0 | 0 | 0 | 0 | 0 | 0 | 0 | 12
NO |  | 113 | 2012 | 1 | 6 | 6 |  |  |  | 0 | 0 |  | 0 | 0 | 0 | 1113 MCM ACSR | 0 | 0 | 0 | 0 | 0 | 0 | 0 | 0 | 0 | 0 | 0 | 0 | 0 | 0 | 0 | 0 | 0 | 0 | 0 | 0 | 0 | 0 | 0 | 12
NO |  | 113 | 2012 | 1 | 8 | 8 |  | Line C203/D204 Moore Sta | Comerford Station | 230 | 230 | WPHF | 13.2 | 0 | 1 | 554 AL, (SP) | 22205 | 5613661 | 5635866 | 0 | 0 | 0 | 0 | 0 | 0 | 0 | 0 | 0 | 0 | 0 | 0 | 0 | 621130422 | 0 | 0 | 0 | 0 | 0 | 0 | 12
NO |  | 113 | 2012 | 1 | 9 | 9 |  |  |  | 0 | 0 |  | 0 | 0 | 0 | 795 MCM ACSR | 0 | 0 | 0 | 0 | 0 | 0 | 0 | 0 | 0 | 0 | 0 | 0 | 0 | 0 | 0 | 0 | 0 | 0 | 0 | 0 | 0 | 0 | 0 | 12
NO |  | 113 | 2012 | 1 | 11 | 11 |  | Tap D204 Str 7A Littleton | PSNH Littleton Sub | 230 | 230 | WHF | 0.2 | 0 | 1 | 795 MCM ACSR | 0 | 66233 | 66233 | 0 | 0 | 0 | 0 | 0 | 0 | 0 | 0 | 0 | 0 | 0 | 0 | 0 | 621130423 | 0 | 0 | 0 | 0 | 0 | 0 | 12
NO |  | 113 | 2012 | 1 | 13 | 13 |  | Line E205/E205w Pownal/Pete | Bear Swamp Upper Switchyard | 230 | 230 | WHF | 101.3 | 0 | 1 | 795 MCM AL | 669422 | 50103150 | 50772572 | 0 | 0 | 0 | 0 | 0 | 0 | 0 | 0 | 0 | 0 | 0 | 0 | 0 | 0 | 0 | 0 | 0 | 0 | 0 | 0 | 12
NO |  | 113 | 2012 | 1 | 14 | 14 |  | State Line | To Pratts Junction Sub | 0 | 0 |  | 0 | 0 | 0 | 795 MCM ACSR | 0 | 0 | 0 | 0 | 0 | 0 | 0 | 0 | 0 | 0 | 0 | 0 | 0 | 0 | 0 | 0 | 0 | 0 | 0 | 0 | 0 | 0 | 0 | 12
NO |  | 113 | 2012 | 1 | 16 | 16 |  | Lines N214/O215 North | Tewksbury Sub | 230 | 230 | ST | 40.2 | 0 | 1 | 795 MCM ACSR | 152504 | 3533443 | 3685947 | 0 | 0 | 0 | 0 | 0 | 0 | 0 | 0 | 0 | 0 | 0 | 0 | 0 | 0 | 0 | 0 | 0 | 0 | 0 | 0 | 12
NO |  | 113 | 2012 | 1 | 17 | 17 |  | Litchfield Switchyard |  | 0 | 0 |  | 0 | 0 | 0 | 1113 MCM ACSR | 0 | 0 | 0 | 0 | 0 | 0 | 0 | 0 | 0 | 0 | 0 | 0 | 0 | 0 | 0 | 0 | 0 | 0 | 0 | 0 | 0 | 0 | 0 | 12
NO |  | 113 | 2012 | 1 | 19 | 19 |  | Line 308/313 Wachusett | Millbury #3 Sub | 345 | 345 | WHF,SP,SPHF | 25.2 | 0 | 1 |  | 0 | 0 | 0 | 0 | 0 | 0 | 0 | 0 | 0 | 0 | 0 | 0 | 0 | 0 | 0 | 0 | 0 | 0 | 0 | 0 | 0 | 0 | 0 | 12
NO |  | 113 | 2012 | 1 | 21 | 21 |  | Line 327 Brayton | Berry Street Station | 345 | 345 | WHF | 25.2 | 0 | 1 |  | 0 | 0 | 0 | 0 | 0 | 0 | 0 | 0 | 0 | 0 | 0 | 0 | 0 | 0 | 0 | 0 | 0 | 0 | 0 | 0 | 0 | 0 | 0 | 12
NO |  | 113 | 2012 | 1 | 22 | 22 |  | Point Station |  | 0 | 0 |  | 0 | 0 | 0 |  | 0 | 0 | 0 | 0 | 0 | 0 | 0 | 0 | 0 | 0 | 0 | 0 | 0 | 0 | 0 | 0 | 0 | 0 | 0 | 0 | 0 | 0 | 0 | 12
NO |  | 113 | 2012 | 1 | 24 | 24 |  | Line 349 Wakefield Junction | Golden Hill Sub | 345 | 345 | WHF | 2.6 | 0 | 1 |  | 0 | 0 | 0 | 0 | 0 | 0 | 0 | 0 | 0 | 0 | 0 | 0 | 0 | 0 | 0 | 0 | 0 | 0 | 0 | 0 | 0 | 0 | 0 | 12
NO |  | 113 | 2012 | 1 | 26 | 26 |  | Line G207/H208 | Comerford | 230 | 230 | SP | 0.9 | 0 | 1 |  | 0 | 0 | 0 | 0 | 0 | 0 | 0 | 0 | 0 | 0 | 0 | 0 | 0 | 0 | 0 | 0 | 0 | 0 | 0 | 0 | 0 | 0 | 0 | 12
NO |  | 113 | 2012 | 1 | 27 | 27 |  | HUDC Converter | 230kv Switch yard | 0 | 0 |  | 0 | 0 | 0 |  | 0 | 0 | 0 | 0 | 0 | 0 | 0 | 0 | 0 | 0 | 0 | 0 | 0 | 0 | 0 | 0 | 0 | 0 | 0 | 0 | 0 | 0 | 0 | 12
SI/SI | A | 113 | 2012 | 1 | 29 | 29 |  | Various |  | 115 | 115 | Various | 1157.7 | 0 | 0 |  | 14038164 | 290140166 | 304178330 | 0 | 0 | 0 | 9719434.7151 | 0 | 0 | 0 | 0 | 0 | 0 | 0 | 0 | 0 | 0 | 0 | 0 | 0 | 0 | 0 | 0 | 12
SI/SI | A | 113 | 2012 | 1 | 30 | 30 |  | Various |  | 69 | 69 | Various | 486 | 0 | 0 |  | 1472384 | 74665592 | 76137976 | 0 | 0 | 0 | 2432842.8888 | 0 | 0 | 0 | 0 | 0 | 0 | 0 | 0 | 0 | 0 | 0 | 0 | 0 | 0 | 0 | 0 | 12
SI/SI | A | 113 | 2012 | 1 | 31 | 31 |  | Various |  | 23 | 23 | Various | 0.3 | 0 | 0 |  | 319115 | 8225361 | 8544476 | 0 | 0 | 0 | 273022.3309 | 0 | 0 | 0 | 0 | 0 | 0 | 0 | 0 | 0 | 0 | 0 | 0 | 0 | 0 | 0 | 0 | 12
SI/SI | S | 113 | 2012 | 1 | 32 | 32 |  | Various |  | 115 | 115 | Underground | 24.4 | 0 | 0 |  | 560646 | 23161052 | 23721698 | 0 | 0 | 0 | 757981.3297 | 0 | 0 | 0 | 0 | 0 | 0 | 0 | 0 | 0 | 0 | 0 | 0 | 0 | 0 | 0 | 0 | 12
NO |  | 113 | 2012 | 1 | 34 | 34 |  | ALL LINES |  | 0 | 0 |  | 0 | 0 | 0 |  | 0 | 0 | 0 | 1840172 | 16092724 | 2314334 | 20247230 | 0 | 0 | 0 | 0 | 0 | 0 | 0 | 0 | 0 | 0 | 0 | 0 | 0 | 0 | 0 | 0 | 12
NO |  | 113 | 2012 | 0 | 36 | 36 |  | TOTAL |  | 0 | 0 |  | 2374.8 | 0 | 26 |  | 24356272 | 609298749 | 633655021 | 1840172 | 16092724 | 2314334 | 20247230 | 0 | 0 | 0 | 0 | 0 | 0 | 0 | 0 | 0 | 0 | 0 | 0 | 0 | 0 | 0 | 0 | 12
NO |  | 22 | 2012 | 0 | 1 | 1 |  | PINEVILLE | SHADY OAKS#1 (L100) | 138 | 138 | WP-HF | 6.82 | 1.02 | 1 | 1-336MCM | 77542 | 1754330 | 1831872 | 0 | 0 | 0 | 0 | 0 | 0 | 0 | 0 | 0 | 0 | 0 | 0 | 0 | 0 | 0 | 0 | 0 | 0 | 0 | 0 | 12
NO |  | 22 | 2012 | 0 | 2 | 2 |  | PINEVILLE | SHADY OAKS#2 (L101) | 138 | 230 | WP-HF | 5.65 | 1.02 | 1 | 2-336MCM | 61265 | 394315 | 455580 | 0 | 0 | 0 | 0 | 0 | 0 | 0 | 0 | 0 | 0 | 0 | 0 | 0 | 0 | 0 | 0 | 0 | 0 | 0 | 0 | 12
NO |  | 22 | 2012 | 0 | 3 | 3 |  | HOPKINS SUB | SEGURA | 138 | 230 | WP-HF | 2.9 | 5.54 | 1 | 2-336MCM | 220368 | 4458429 | 4678797 | 0 | 0 | 0 | 0 | 0 | 0 | 0 | 0 | 0 | 0 | 0 | 0 | 0 | 0 | 0 | 0 | 0 | 0 | 0 | 0 | 12
NO |  | 22 | 2012 | 0 | 4 | 4 |  | HABETZ SUB | FLANDERS RD (L103) | 138 | 138 | WP-HF | 23.55 | 3.72 | 1 | 2-336MCM | 6298 | 3092394 | 3098692 | 0 | 0 | 0 | 0 | 0 | 0 | 0 | 0 | 0 | 0 | 0 | 0 | 0 | 0 | 0 | 0 | 0 | 0 | 0 | 0 | 12
NO |  | 22 | 2012 | 0 | 5 | 5 |  | RICHARD SUB | HABETZ SUB (L104) | 138 | 138 | WP-HF | 13.09 | 1.92 | 1 | 2-336MCM | 174330 | 1497211 | 1671541 | 0 | 0 | 0 | 0 | 0 | 0 | 0 | 0 | 0 | 0 | 0 | 0 | 0 | 0 | 0 | 0 | 0 | 0 | 0 | 0 | 12
NO |  | 22 | 2012 | 0 | 6 | 6 |  | RICHARD SUB | EUNICE SUB (L105) | 138 | 138 | WP-HF | 4.02 | 1.92 | 1 | 2-336MCM | 0 | 618067 | 618067 | 0 | 0 | 0 | 0 | 0 | 0 | 0 | 0 | 0 | 0 | 0 | 0 | 0 | 0 | 0 | 0 | 0 | 0 | 0 | 0 | 12
NO |  | 22 | 2012 | 0 | 7 | 7 |  | EUNICE SUB | MANUEL SUB (L106) | 138 | 138 | WP-HF | 10.91 | 0 | 1 | 2-336MCM | 26679 | 1132513 | 1159192 | 0 | 0 | 0 | 0 | 0 | 0 | 0 | 0 | 0 | 0 | 0 | 0 | 0 | 0 | 0 | 0 | 0 | 0 | 0 | 0 | 12
NO |  | 22 | 2012 | 0 | 8 | 8 |  | COUGHLIN STATION | MANUEL SUB (L107) | 138 | 138 | WP-HF | 17.9 | 0 | 1 | 2-336MCM | 106773 | 3050681 | 3157454 | 0 | 0 | 0 | 0 | 0 | 0 | 0 | 0 | 0 | 0 | 0 | 0 | 0 | 0 | 0 | 0 | 0 | 0 | 0 | 0 | 12
NO |  | 22 | 2012 | 0 | 9 | 9 |  | COUGHLIN STATION | PINE PRAIRIE | 138 | 138 | WP-HF | 13.28 | 0 | 1 | 2-336MCM | 750 | 1672633 | 1673383 | 0 | 0 | 0 | 0 | 0 | 0 | 0 | 0 | 0 | 0 | 0 | 0 | 0 | 0 | 0 | 0 | 0 | 0 | 0 | 0 | 12
NO |  | 22 | 2012 | 0 | 10 | 10 |  | OAKDALE SUB | WEST BAY SUB (L109) | 138 | 138 | WP-HF | 7.16 | 0 | 1 | 2-336MCM | 0 | 1329290 | 1329290 | 0 | 0 | 0 | 0 | 0 | 0 | 0 | 0 | 0 | 0 | 0 | 0 | 0 | 0 | 0 | 0 | 0 | 0 | 0 | 0 | 12
NO |  | 22 | 2012 | 0 | 11 | 11 |  | CENTENNIAL | WEST BAY SUB (L110) | 138 | 138 | WP-HF | 15.89 | 0 | 1 | 2-336MCM | 115168 | 2421353 | 2536521 | 0 | 0 | 0 | 0 | 0 | 0 | 0 | 0 | 0 | 0 | 0 | 0 | 0 | 0 | 0 | 0 | 0 | 0 | 0 | 0 | 12
NO |  | 22 | 2012 | 0 | 12 | 12 |  | MANSFIELD | CARROLL | 138 | 138 | WP-HF | 18.15 | 0 | 1 | 2-336MCM | 594374 | 2902677 | 3497051 | 0 | 0 | 0 | 0 | 0 | 0 | 0 | 0 | 0 | 0 | 0 | 0 | 0 | 0 | 0 | 0 | 0 | 0 | 0 | 0 | 12
NO |  | 22 | 2012 | 0 | 13 | 13 |  | COOPER SWITCH | DERIDDER SUB (L112) | 138 | 138 | WP-HF | 11.32 | 7.84 | 1 | 2-336MCM | 162556 | 1148950 | 1311506 | 0 | 0 | 0 | 0 | 0 | 0 | 0 | 0 | 0 | 0 | 0 | 0 | 0 | 0 | 0 | 0 | 0 | 0 | 0 | 0 | 12
NO |  | 22 | 2012 | 0 | 14 | 14 |  | COOPER SWITCH | LEESVILLE SUB (L113) | 138 | 138 | WP-HF | 11.58 | 7.84 | 1 | 2-336MCM | 318832 | 2138067 | 2456899 | 0 | 0 | 0 | 0 | 0 | 0 | 0 | 0 | 0 | 0 | 0 | 0 | 0 | 0 | 0 | 0 | 0 | 0 | 0 | 0 | 12
NO |  | 22 | 2012 | 0 | 15 | 15 |  | TECHE STATION | BAYOU SALE (L114) | 138 | 138 | WP-HF | 10.97 | 0 | 1 | 2-336MCM | 347917 | 4112167 | 4460084 | 0 | 0 | 0 | 0 | 0 | 0 | 0 | 0 | 0 | 0 | 0 | 0 | 0 | 0 | 0 | 0 | 0 | 0 | 0 | 0 | 12
NO |  | 22 | 2012 | 0 | 16 | 16 |  | BAYOU SALE | WAX LAKE SUB (L115) | 138 | 138 | WP-HF | 4.66 | 0 | 1 | 2-336MCM | 102894 | 2359086 | 2461980 | 0 | 0 | 0 | 0 | 0 | 0 | 0 | 0 | 0 | 0 | 0 | 0 | 0 | 0 | 0 | 0 | 0 | 0 | 0 | 0 | 12
NO |  | 22 | 2012 | 0 | 17 | 17 |  | EL PASO | BAYOU VISTA (L116) | 138 | 138 | WP-HF | 4.23 | 0 | 1 | 2-336MCM | 82429 | 1519095 | 1601524 | 0 | 0 | 0 | 0 | 0 | 0 | 0 | 0 | 0 | 0 | 0 | 0 | 0 | 0 | 0 | 0 | 0 | 0 | 0 | 0 | 12
NO |  | 22 | 2012 | 0 | 18 | 18 |  | BAYOU VISTA | RAMOS (L117) | 138 | 138 | WP-HF | 10.12 | 0 | 1 | 2-336MCM | 857512 | 3461894 | 4319406 | 0 | 0 | 0 | 0 | 0 | 0 | 0 | 0 | 0 | 0 | 0 | 0 | 0 | 0 | 0 | 0 | 0 | 0 | 0 | 0 | 12
NO |  | 22 | 2012 | 0 | 19 | 19 |  | RAMOS SUB | GIBSON (AMELIA) | 138 | 138 | WP-HF | 2.36 | 0 | 1 | 2-336MCM | 235596 | 661488 | 897084 | 0 | 0 | 0 | 0 | 0 | 0 | 0 | 0 | 0 | 0 | 0 | 0 | 0 | 0 | 0 | 0 | 0 | 0 | 0 | 0 | 12
NO |  | 22 | 2012 | 0 | 20 | 20 |  | TECHE | PATOUTVILLE (L119) | 138 | 138 | WP-HF | 12.45 | 0 | 1 | 2-336MCM | 39281 | 4688454 | 4727735 | 0 | 0 | 0 | 0 | 0 | 0 | 0 | 0 | 0 | 0 | 0 | 0 | 0 | 0 | 0 | 0 | 0 | 0 | 0 | 0 | 12
NO |  | 22 | 2012 | 0 | 21 | 21 |  | CARROLL SUB | MESSICK (L120) | 230 | 230 | WP-HF | 15.05 | 0 | 1 | 1-795MCM | 408362 | 2127634 | 2535996 | 0 | 0 | 0 | 0 | 0 | 0 | 0 | 0 | 0 | 0 | 0 | 0 | 0 | 0 | 0 | 0 | 0 | 0 | 0 | 0 | 12
NO |  | 22 | 2012 | 0 | 22 | 22 |  | MESSICK | CLARENCE SUB (L121) | 230 | 230 | WP-HF | 13.58 | 1.06 | 1 | 1-795MCM | 55750 | 1423465 | 1479215 | 0 | 0 | 0 | 0 | 0 | 0 | 0 | 0 | 0 | 0 | 0 | 0 | 0 | 0 | 0 | 0 | 0 | 0 | 0 | 0 | 12
NO |  | 22 | 2012 | 0 | 23 | 23 |  | TOLEDO BEND (GSU) | LEESVILLE SUB | 138 | 138 | WP-HF | 20.15 | 0.59 | 1 | 1-336MCM | 249718 | 4818425 | 5068143 | 0 | 0 | 0 | 0 | 0 | 0 | 0 | 0 | 0 | 0 | 0 | 0 | 0 | 0 | 0 | 0 | 0 | 0 | 0 | 0 | 12
NO |  | 22 | 2012 | 0 | 24 | 24 |  | TOLEDO BEND (GSU) | FISHER (L123) | 138 | 138 | WP-HF | 23.03 | 0.59 | 1 | 2-336MCM | 179063 | 3579580 | 3758643 | 0 | 0 | 0 | 0 | 0 | 0 | 0 | 0 | 0 | 0 | 0 | 0 | 0 | 0 | 0 | 0 | 0 | 0 | 0 | 0 | 12
SI/NO | A | 22 | 2012 | 0 | 25 | 25 |  | GROLEE | SOUTH PARK (L124) | 69 | 69 | WP-SP | 3.94 | 0 | 0 | 1-336MCM | 36985 | 410072 | 447057 | 0 | 0 | 0 | 9792.9829 | 0 | 0 | 0 | 0 | 0 | 0 | 0 | 0 | 0 | 0 | 0 | 0 | 0 | 0 | 0 | 0 | 12
NO |  | 22 | 2012 | 0 | 26 | 26 |  | DERIDDER SUB | NELSON (RAGLEY GSU) | 138 | 138 | WP-HF | 31.13 | 0 | 1 | 2-336MCM | 0 | 2941011 | 2941011 | 0 | 0 | 0 | 0 | 0 | 0 | 0 | 0 | 0 | 0 | 0 | 0 | 0 | 0 | 0 | 0 | 0 | 0 | 0 | 0 | 12
NO |  | 22 | 2012 | 0 | 27 | 27 |  | FISHER SUB | MANY SUB (L126) | 138 | 138 | WP-HF | 5.93 | 0 | 1 | 1-336MCM | 6259 | 1167519 | 1173778 | 0 | 0 | 0 | 0 | 0 | 0 | 0 | 0 | 0 | 0 | 0 | 0 | 0 | 0 | 0 | 0 | 0 | 0 | 0 | 0 | 12
NO |  | 22 | 2012 | 0 | 28 | 28 |  | MANY SUB | MANSFIELD SUB (L127) | 138 | 138 | WP-HF | 34.88 | 0 | 1 | 1-336MCM | 0 | 1989102 | 1989102 | 0 | 0 | 0 | 0 | 0 | 0 | 0 | 0 | 0 | 0 | 0 | 0 | 0 | 0 | 0 | 0 | 0 | 0 | 0 | 0 | 12
NO |  | 22 | 2012 | 0 | 29 | 29 |  | IP MANSFIELD | MANSFIELD SUB (L128) | 138 | 138 | WP-HF | 19.04 | 0 | 1 | 1-666MCM | 760429 | 4363428 | 5123857 | 0 | 0 | 0 | 0 | 0 | 0 | 0 | 0 | 0 | 0 | 0 | 0 | 0 | 0 | 0 | 0 | 0 | 0 | 0 | 0 | 12
NO |  | 22 | 2012 | 0 | 30 | 30 |  | COUGHLIN STATION | PLAISANCE SUB (L129) | 138 | 138 | WP-HF | 17.61 | 0 | 1 | 2-477MCM | 384791 | 3183043 | 3567834 | 0 | 0 | 0 | 0 | 0 | 0 | 0 | 0 | 0 | 0 | 0 | 0 | 0 | 0 | 0 | 0 | 0 | 0 | 0 | 0 | 12
NO |  | 22 | 2012 | 0 | 31 | 31 |  | PLAISANCE SUB | VEAZIE (L130) | 138 | 138 | WP-HF | 6.74 | 0 | 1 | 1-336MCM | 64395 | 760116 | 824511 | 0 | 0 | 0 | 0 | 0 | 0 | 0 | 0 | 0 | 0 | 0 | 0 | 0 | 0 | 0 | 0 | 0 | 0 | 0 | 0 | 12
NO |  | 22 | 2012 | 0 | 32 | 32 |  | VAN PLY | VAN PLY TAP (L131) | 138 | 138 | WP-HF | 1.46 | 0 | 1 | 1-336MCM | 11775 | 167438 | 179213 | 0 | 0 | 0 | 0 | 0 | 0 | 0 | 0 | 0 | 0 | 0 | 0 | 0 | 0 | 0 | 0 | 0 | 0 | 0 | 0 | 12
NO |  | 22 | 2012 | 0 | 33 | 33 |  | HUNTER (CITY OF ALEX) | PINEVILLE | 138 | 138 | ST-SP | 0.41 | 0 | 1 | 1-1272MCM | 105841 | 302757 | 408598 | 0 | 0 | 0 | 0 | 0 | 0 | 0 | 0 | 0 | 0 | 0 | 0 | 0 | 0 | 0 | 0 | 0 | 0 | 0 | 0 | 12
NO |  | 22 | 2012 | 0 | 34 | 34 |  | CLARENCE SUB | DIXIE STREET | 138 | 138 | WP-HF | 7.11 | 1.06 | 1 | 1-336MCM | 70654 | 1571092 | 1641746 | 0 | 0 | 0 | 0 | 0 | 0 | 0 | 0 | 0 | 0 | 0 | 0 | 0 | 0 | 0 | 0 | 0 | 0 | 0 | 0 | 12
NO |  | 22 | 2012 | 0 | 35 | 35 |  | COCODRIE | FOREST HILL (L134) | 230 | 230 | WP-HF | 20.29 | 0 | 1 | 2-336MCM | 234813 | 2278973 | 2513786 | 0 | 0 | 0 | 0 | 0 | 0 | 0 | 0 | 0 | 0 | 0 | 0 | 0 | 0 | 0 | 0 | 0 | 0 | 0 | 0 | 12
NO |  | 22 | 2012 | 1 | 1 | 1 |  | FOREST HILL | RAPIDES SUB (L135) | 230 | 230 | WP-HF | 23.46 | 1.59 | 1 | 2-336MCM | 306250 | 3027571 | 3333821 | 0 | 0 | 0 | 0 | 0 | 0 | 0 | 0 | 0 | 0 | 0 | 0 | 0 | 0 | 0 | 0 | 0 | 0 | 0 | 0 | 12
NO |  | 22 | 2012 | 1 | 2 | 2 |  | FOREST HILL | RAPIDES SUB (L135) | 230 | 230 | ST-SP | 0.8 | 0 | 0 | 2-336MCM | 0 | 0 | 0 | 0 | 0 | 0 | 0 | 0 | 0 | 0 | 0 | 0 | 0 | 0 | 0 | 0 | 0 | 0 | 0 | 0 | 0 | 0 | 0 | 12
NO |  | 22 | 2012 | 1 | 3 | 3 |  | PINEVILLE SUB | SHERWOOD (L136) | 230 | 230 | WP-HF | 6.6 | 3.33 | 1 | 2-336ACSR | 195532 | 1247316 | 1442848 | 0 | 0 | 0 | 0 | 0 | 0 | 0 | 0 | 0 | 0 | 0 | 0 | 0 | 0 | 0 | 0 | 0 | 0 | 0 | 0 | 12
NO |  | 22 | 2012 | 1 | 4 | 4 |  | PINEVILLE SUB | SHERWOOD (L136) | 230 | 230 | WP-HF | 1.66 | 0 | 0 | 2-336ACSR | 0 | 0 | 0 | 0 | 0 | 0 | 0 | 0 | 0 | 0 | 0 | 0 | 0 | 0 | 0 | 0 | 0 | 0 | 0 | 0 | 0 | 0 | 0 | 12
NO |  | 22 | 2012 | 1 | 5 | 5 |  | SHERWOOD | RAPIDES SUB (L137) | 230 | 230 | WP-HF | 4.31 | 3.33 | 1 | 2-336ASCR | 197904 | 1467393 | 1665297 | 0 | 0 | 0 | 0 | 0 | 0 | 0 | 0 | 0 | 0 | 0 | 0 | 0 | 0 | 0 | 0 | 0 | 0 | 0 | 0 | 12
NO |  | 22 | 2012 | 1 | 6 | 6 |  | SHERWOOD | RAPIDES SUB (L137) | 230 | 230 | ST-LSPG | 1.66 | 0 | 0 | 2-336ASCR | 0 | 0 | 0 | 0 | 0 | 0 | 0 | 0 | 0 | 0 | 0 | 0 | 0 | 0 | 0 | 0 | 0 | 0 | 0 | 0 | 0 | 0 | 0 | 12
NO |  | 22 | 2012 | 1 | 7 | 7 |  | SHERWOOD | RAPIDES SUB (L137) | 230 | 230 | CP-HF | 1.47 | 0 | 0 | 2-336ASCR | 0 | 0 | 0 | 0 | 0 | 0 | 0 | 0 | 0 | 0 | 0 | 0 | 0 | 0 | 0 | 0 | 0 | 0 | 0 | 0 | 0 | 0 | 0 | 12
NO |  | 22 | 2012 | 1 | 8 | 8 |  | COUGHLIN STATION | MARKSVILLE SUB (L138) | 138 | 138 | WP-HF | 24.73 | 2.12 | 1 | 2-336MCM | 165724 | 3115903 | 3281627 | 0 | 0 | 0 | 0 | 0 | 0 | 0 | 0 | 0 | 0 | 0 | 0 | 0 | 0 | 0 | 0 | 0 | 0 | 0 | 0 | 12
NO |  | 22 | 2012 | 1 | 9 | 9 |  | PLAISANCE SUB | CHAMPAGNE(ENTERGY) (L139) | 138 | 138 | WP-HF | 9.46 | 0 | 1 | 2-336MCM | 0 | 1114078 | 1114078 | 0 | 0 | 0 | 0 | 0 | 0 | 0 | 0 | 0 | 0 | 0 | 0 | 0 | 0 | 0 | 0 | 0 | 0 | 0 | 0 | 12
SI/NO | A | 22 | 2012 | 1 | 10 | 10 |  | ELKS SUB | NICKERSON SUB (L140) | 69 | 69 | WP-SP | 4.53 | 0 | 1 | 1-1/0ASCR | 30636 | 835814 | 866450 | 0 | 0 | 0 | 18979.9735 | 0 | 0 | 0 | 0 | 0 | 0 | 0 | 0 | 0 | 0 | 0 | 0 | 0 | 0 | 0 | 0 | 12
NO |  | 22 | 2012 | 1 | 11 | 11 |  | HOPKINS SUB | MORIL(ENTERGY) (L141) | 138 | 138 | WP-HF | 0.55 | 1.82 | 1 | 1-1033MCM | 14904 | 327174 | 342078 | 0 | 0 | 0 | 0 | 0 | 0 | 0 | 0 | 0 | 0 | 0 | 0 | 0 | 0 | 0 | 0 | 0 | 0 | 0 | 0 | 12
NO |  | 22 | 2012 | 1 | 12 | 12 |  | TECHE STATION | IVANHOE SUB (L142) | 138 | 138 | WP-HF | 14.71 | 0 | 1 | 2-336MCM | 332953 | 2443198 | 2776151 | 0 | 0 | 0 | 0 | 0 | 0 | 0 | 0 | 0 | 0 | 0 | 0 | 0 | 0 | 0 | 0 | 0 | 0 | 0 | 0 | 12
NO |  | 22 | 2012 | 1 | 13 | 13 |  | BAYOU SALE | NORTH BEND (L143) | 138 | 138 | WP-HF | 3.92 | 0 | 1 | 1-336MCM | 24332 | 560804 | 585136 | 0 | 0 | 0 | 0 | 0 | 0 | 0 | 0 | 0 | 0 | 0 | 0 | 0 | 0 | 0 | 0 | 0 | 0 | 0 | 0 | 12
NO |  | 22 | 2012 | 1 | 14 | 14 |  | MADISONVILLE | RAMSAY SUB (L144) | 230 | 230 | ST-LSS | 6.04 | 0 | 1 | 1027MCM | 146868 | 946822 | 1093690 | 0 | 0 | 0 | 0 | 0 | 0 | 0 | 0 | 0 | 0 | 0 | 0 | 0 | 0 | 0 | 0 | 0 | 0 | 0 | 0 | 12
NO |  | 22 | 2012 | 1 | 15 | 15 |  | RAMOS SUB | MORGAN CITY(CITY OF) (L145) | 138 | 138 | WP-SP | 0.07 | 0 | 1 | 1-336MCM | 7080 | 19874 | 26954 | 0 | 0 | 0 | 0 | 0 | 0 | 0 | 0 | 0 | 0 | 0 | 0 | 0 | 0 | 0 | 0 | 0 | 0 | 0 | 0 | 12
NO |  | 22 | 2012 | 1 | 16 | 16 |  | MADISONVILLE | MANDEVILLE SUB (L146) | 230 | 230 | WP-HF | 9.9 | 0 | 1 | 2-336MCM | 61310 | 483148 | 544458 | 0 | 0 | 0 | 0 | 0 | 0 | 0 | 0 | 0 | 0 | 0 | 0 | 0 | 0 | 0 | 0 | 0 | 0 | 0 | 0 | 12
NO |  | 22 | 2012 | 1 | 17 | 17 |  | CANE BAYOU | NORTH SLIDELL (L147) | 230 | 230 | WP-HF | 10.39 | 0 | 1 | 2-336MCM & | 305468 | 1988446 | 2293914 | 0 | 0 | 0 | 0 | 0 | 0 | 0 | 0 | 0 | 0 | 0 | 0 | 0 | 0 | 0 | 0 | 0 | 0 | 0 | 0 | 12
NO |  | 22 | 2012 | 1 | 18 | 18 |  | CANE BAYOU | NORTH SLIDELL (L147) | 230 | 230 | ST-SP | 3.52 | 0 | 0 | 1-1780MCM | 0 | 0 | 0 | 0 | 0 | 0 | 0 | 0 | 0 | 0 | 0 | 0 | 0 | 0 | 0 | 0 | 0 | 0 | 0 | 0 | 0 | 0 | 0 | 12
NO |  | 22 | 2012 | 1 | 19 | 19 |  | COOPER SWITCH (L148) | BOISE SUB #1 | 138 | 138 | WP-HF | 0.45 | 0.43 | 1 | 2-336MCM | 0 | 58995 | 58995 | 0 | 0 | 0 | 0 | 0 | 0 | 0 | 0 | 0 | 0 | 0 | 0 | 0 | 0 | 0 | 0 | 0 | 0 | 0 | 0 | 12
NO |  | 22 | 2012 | 1 | 20 | 20 |  | COOPER SWITCH (L149) | BOISE SUB #2 | 138 | 138 | WP-HF | 0 | 0.43 | 1 | 2-336MCM | 0 | 17615 | 17615 | 0 | 0 | 0 | 0 | 0 | 0 | 0 | 0 | 0 | 0 | 0 | 0 | 0 | 0 | 0 | 0 | 0 | 0 | 0 | 0 | 12
NO |  | 22 | 2012 | 1 | 21 | 21 |  | MARKSVILLE SUB | YELLOW BAYOU (L150) | 138 | 230 | WP-HF | 17.06 | 1.44 | 1 | 1-336MCM | 262299 | 1479737 | 1742036 | 0 | 0 | 0 | 0 | 0 | 0 | 0 | 0 | 0 | 0 | 0 | 0 | 0 | 0 | 0 | 0 | 0 | 0 | 0 | 0 | 12
NO |  | 22 | 2012 | 1 | 22 | 22 |  | TECHE | MORBIHAN SUB (L151) | 138 | 230 | WP-HF | 22.02 | 0 | 1 | 2-336MCM | 215036 | 5578731 | 5793767 | 0 | 0 | 0 | 0 | 0 | 0 | 0 | 0 | 0 | 0 | 0 | 0 | 0 | 0 | 0 | 0 | 0 | 0 | 0 | 0 | 12
NO |  | 22 | 2012 | 1 | 23 | 23 |  | MORBIHAN SUB (l152) | HOPKINS SUB | 138 | 230 | WP-SP | 7.46 | 0 | 1 | 2-336MCM | 100547 | 823897 | 924444 | 0 | 0 | 0 | 0 | 0 | 0 | 0 | 0 | 0 | 0 | 0 | 0 | 0 | 0 | 0 | 0 | 0 | 0 | 0 | 0 | 12
NO |  | 22 | 2012 | 1 | 24 | 24 |  | IVANHOE SUB | BAYOU WAREHOUSE(GSU) (L153) | 138 | 138 | WP-HF | 3.56 | 0 | 1 | 1-336MCM | 55750 | 762054 | 817804 | 0 | 0 | 0 | 0 | 0 | 0 | 0 | 0 | 0 | 0 | 0 | 0 | 0 | 0 | 0 | 0 | 0 | 0 | 0 | 0 | 12
NO |  | 22 | 2012 | 1 | 25 | 25 |  | BEAVER CREEK | STANDARD(LP&L) (L154) | 115 | 230 | WP-3P | 0.02 | 0 | 1 | 1-336 | 1565 | 3968 | 5533 | 0 | 0 | 0 | 0 | 0 | 0 | 0 | 0 | 0 | 0 | 0 | 0 | 0 | 0 | 0 | 0 | 0 | 0 | 0 | 0 | 12
NO |  | 22 | 2012 | 1 | 26 | 26 |  | LIG COMPRESSOR | PATTERSON TAP (L155) | 138 | 138 | WP-HF | 0 | 0 | 1 | 1-336MCM | 5477 | 12257 | 17734 | 0 | 0 | 0 | 0 | 0 | 0 | 0 | 0 | 0 | 0 | 0 | 0 | 0 | 0 | 0 | 0 | 0 | 0 | 0 | 0 | 12
NO |  | 22 | 2012 | 1 | 27 | 27 |  | MESSICK | WESTERN KRAFT (L156) | 230 | 230 | WP-HF | 5.15 | 0 | 1 | 1-795MCM | 98161 | 766280 | 864441 | 0 | 0 | 0 | 0 | 0 | 0 | 0 | 0 | 0 | 0 | 0 | 0 | 0 | 0 | 0 | 0 | 0 | 0 | 0 | 0 | 12
NO |  | 22 | 2012 | 1 | 28 | 28 |  | EAST LEESVILLE SUB | LEESVILLE SUB (L157) | 230 | 230 | WP-HF | 5.85 | 0 | 1 | 1-795MCM | 48709 | 372059 | 420768 | 0 | 0 | 0 | 0 | 0 | 0 | 0 | 0 | 0 | 0 | 0 | 0 | 0 | 0 | 0 | 0 | 0 | 0 | 0 | 0 | 12
NO |  | 22 | 2012 | 1 | 29 | 29 |  | RODEMACHER STATION | RAPIDES SUB (L158) | 230 | 230 | WP-HF | 11.19 | 0 | 1 | 2-795MCM | 163338 | 1354848 | 1518186 | 0 | 0 | 0 | 0 | 0 | 0 | 0 | 0 | 0 | 0 | 0 | 0 | 0 | 0 | 0 | 0 | 0 | 0 | 0 | 0 | 12
NO |  | 22 | 2012 | 1 | 30 | 30 |  | MARKSVILLE SUB | BEAVER CREEK (L159) | 138 | 230 | WP-HF | 30.08 | 2.74 | 1 | 1-336MCM | 169636 | 1897729 | 2067365 | 0 | 0 | 0 | 0 | 0 | 0 | 0 | 0 | 0 | 0 | 0 | 0 | 0 | 0 | 0 | 0 | 0 | 0 | 0 | 0 | 12
NO |  | 22 | 2012 | 1 | 31 | 31 |  | COCODRIE | VILLE PLATTE (L160) | 230 | 230 | WP-HF | 11.34 | 0 | 1 | 2-795MCM | 224604 | 2984509 | 3209113 | 0 | 0 | 0 | 0 | 0 | 0 | 0 | 0 | 0 | 0 | 0 | 0 | 0 | 0 | 0 | 0 | 0 | 0 | 0 | 0 | 12
NO |  | 22 | 2012 | 1 | 32 | 32 |  | MONTGOMERY (LP&L) | CLARENCE SUB (L161) | 230 | 230 | AL-LHF | 5.75 | 0 | 1 | 1-795MCM | 25896 | 212993 | 238889 | 0 | 0 | 0 | 0 | 0 | 0 | 0 | 0 | 0 | 0 | 0 | 0 | 0 | 0 | 0 | 0 | 0 | 0 | 0 | 0 | 12
NO |  | 22 | 2012 | 1 | 33 | 33 |  | COLFAX SUB | MONTGOMERY(LP&L) (L162) | 230 | 230 | AL-LSPG | 10.84 | 0 | 1 | 1-795MCM | 0 | 2610961 | 2610961 | 0 | 0 | 0 | 0 | 0 | 0 | 0 | 0 | 0 | 0 | 0 | 0 | 0 | 0 | 0 | 0 | 0 | 0 | 0 | 0 | 12
SI/NO | A | 22 | 2012 | 1 | 34 | 34 |  | GUIDRY ST | SOUTH PARK (L163) | 69 | 69 | WP-SP | 3.3 | 0 | 1 | 1-336MCM | 0 | 203734 | 203734 | 0 | 0 | 0 | 4462.8841 | 0 | 0 | 0 | 0 | 0 | 0 | 0 | 0 | 0 | 0 | 0 | 0 | 0 | 0 | 0 | 0 | 12
NO |  | 22 | 2012 | 1 | 35 | 35 |  | RODEMACHER STATION | COLFAX (L164) | 230 | 230 | AL-LSPG | 10.61 | 0 | 1 | 1-795MCM | 353394 | 3045785 | 3399179 | 0 | 0 | 0 | 0 | 0 | 0 | 0 | 0 | 0 | 0 | 0 | 0 | 0 | 0 | 0 | 0 | 0 | 0 | 0 | 0 | 12
NO |  | 22 | 2012 | 2 | 1 | 1 |  | RODEMACHER STATION | EAST LEESVILLE SUB (L165) | 230 | 230 | AL-LSPG | 38.28 | 0 | 1 | 1-795MCM | 298426 | 1948953 | 2247379 | 0 | 0 | 0 | 0 | 0 | 0 | 0 | 0 | 0 | 0 | 0 | 0 | 0 | 0 | 0 | 0 | 0 | 0 | 0 | 0 | 12
NO |  | 22 | 2012 | 2 | 2 | 2 |  | PENTON RD SUB | NELSON(GSU) (L166) | 230 | 230 | WP-HF | 2.92 | 0 | 1 | 1-795MCM | 17251 | 223296 | 240547 | 0 | 0 | 0 | 0 | 0 | 0 | 0 | 0 | 0 | 0 | 0 | 0 | 0 | 0 | 0 | 0 | 0 | 0 | 0 | 0 | 12
NO |  | 22 | 2012 | 2 | 3 | 3 |  | PENTON RD SUB | COOPER SWITCH (L167) | 230 | 230 | WP-HF | 32.16 | 4.94 | 1 | 1-795MCM | 128008 | 2050202 | 2178210 | 0 | 0 | 0 | 0 | 0 | 0 | 0 | 0 | 0 | 0 | 0 | 0 | 0 | 0 | 0 | 0 | 0 | 0 | 0 | 0 | 12
NO |  | 22 | 2012 | 2 | 4 | 4 |  | COOPER SWITCH | NEWTON(ENTERGY) (L168) | 138 | 138 | WP-HF | 15.12 | 4.94 | 1 | 1-336MCM | 494691 | 1463017 | 1957708 | 0 | 0 | 0 | 0 | 0 | 0 | 0 | 0 | 0 | 0 | 0 | 0 | 0 | 0 | 0 | 0 | 0 | 0 | 0 | 0 | 12
NO |  | 22 | 2012 | 2 | 5 | 5 |  | RAMOS SUB | SLECA(CAJUN) (L169) | 138 | 230 | ST-SP | 0.07 | 0 | 1 | 1-795MCM | 782 | 2039 | 2821 | 0 | 0 | 0 | 0 | 0 | 0 | 0 | 0 | 0 | 0 | 0 | 0 | 0 | 0 | 0 | 0 | 0 | 0 | 0 | 0 | 12
NO |  | 22 | 2012 | 2 | 6 | 6 |  | JULIEN TAP | JULIEN (L170) | 138 | 138 | WP-SP | 1.48 | 0 | 1 | 1-336MCM | 68307 | 437417 | 505724 | 0 | 0 | 0 | 0 | 0 | 0 | 0 | 0 | 0 | 0 | 0 | 0 | 0 | 0 | 0 | 0 | 0 | 0 | 0 | 0 | 12
NO |  | 22 | 2012 | 2 | 7 | 7 |  | BERWICK TAP | BERWICK | 138 | 138 | WP-HP | 0.12 | 0 | 1 |  | 0 | 0 | 0 | 0 | 0 | 0 | 0 | 0 | 0 | 0 | 0 | 0 | 0 | 0 | 0 | 0 | 0 | 0 | 0 | 0 | 0 | 0 | 0 | 12
NO |  | 22 | 2012 | 2 | 8 | 8 |  | RODEMACHER STATION | SHERWOOD SUB (L172) | 230 | 230 | ST-LSPG | 16.17 | 0 | 1 | 2-795MCM | 808021 | 3029609 | 3837630 | 0 | 0 | 0 | 0 | 0 | 0 | 0 | 0 | 0 | 0 | 0 | 0 | 0 | 0 | 0 | 0 | 0 | 0 | 0 | 0 | 12
NO |  | 22 | 2012 | 2 | 9 | 9 |  | DOLET | CARROLL | 230 | 230 | ST-LSPG | 12.72 | 0 | 1 | 2-795ASCR | 434247 | 2962557 | 3396804 | 0 | 0 | 0 | 0 | 0 | 0 | 0 | 0 | 0 | 0 | 0 | 0 | 0 | 0 | 0 | 0 | 0 | 0 | 0 | 0 | 12
NO |  | 22 | 2012 | 2 | 10 | 10 |  | DOLET | DOLET MINE (L174) | 230 | 230 | ST-SP | 0.96 | 0 | 1 | 1-795ASCR | 51838 | 179171 | 231009 | 0 | 0 | 0 | 0 | 0 | 0 | 0 | 0 | 0 | 0 | 0 | 0 | 0 | 0 | 0 | 0 | 0 | 0 | 0 | 0 | 12
NO |  | 22 | 2012 | 2 | 11 | 11 |  | DOLET | MANSFIELD COMPRESSOR | 230 | 230 | ST-HF | 17.13 | 0 | 1 | 2-795ASCR | 1157035 | 7179030 | 8336065 | 0 | 0 | 0 | 0 | 0 | 0 | 0 | 0 | 0 | 0 | 0 | 0 | 0 | 0 | 0 | 0 | 0 | 0 | 0 | 0 | 12
NO |  | 22 | 2012 | 2 | 12 | 12 |  | VILLE PLATTE | WEST FORK (L176) | 230 | 230 | ST-HF | 15.32 | 0 | 1 | 2-795 | 898184 | 3781233 | 4679417 | 0 | 0 | 0 | 0 | 0 | 0 | 0 | 0 | 0 | 0 | 0 | 0 | 0 | 0 | 0 | 0 | 0 | 0 | 0 | 0 | 12
NO |  | 22 | 2012 | 2 | 13 | 13 |  | PATOUTVILLE | HOPKINS (L177) | 138 | 138 | WP-HF | 10.65 | 0 | 1 | 2-336MCM | 0 | 1707800 | 1707800 | 0 | 0 | 0 | 0 | 0 | 0 | 0 | 0 | 0 | 0 | 0 | 0 | 0 | 0 | 0 | 0 | 0 | 0 | 0 | 0 | 12
NO |  | 22 | 2012 | 2 | 14 | 14 |  | TOLEDO(HARTBURG) | COUSHATTA(MT OLIVE) (L178) | 500 | 500 | ST-LSS | 63.9 | 0 | 1 | 3-1024MCM | 17251 | 6151064 | 6168315 | 0 | 0 | 0 | 0 | 0 | 0 | 0 | 0 | 0 | 0 | 0 | 0 | 0 | 0 | 0 | 0 | 0 | 0 | 0 | 0 | 12
NO |  | 22 | 2012 | 2 | 15 | 15 |  | RICHARD SUB | WELLS | 500 | 500 | ST-LSS | 3.09 | 0 | 1 | 3-1024MCM | 31419 | 525774 | 557193 | 0 | 0 | 0 | 0 | 0 | 0 | 0 | 0 | 0 | 0 | 0 | 0 | 0 | 0 | 0 | 0 | 0 | 0 | 0 | 0 | 12
SI/NO | A | 22 | 2012 | 2 | 16 | 16 |  | NICKERSON SUB | BREAUX BRIDGE (L180) | 69 | 69 | WP-SP | 6.07 | 0 | 1 | 1-1/0ACSR | 40846 | 534133 | 574979 | 0 | 0 | 0 | 12595.1713 | 0 | 0 | 0 | 0 | 0 | 0 | 0 | 0 | 0 | 0 | 0 | 0 | 0 | 0 | 0 | 0 | 12
NO |  | 22 | 2012 | 2 | 17 | 17 |  | RAPIDES | TWIN BRIDGES SUB (L181) | 230 | 230 | ST-SP | 7.3 | 1.59 | 1 | 1-1272MCM | 1293127 | 3207199 | 4500326 | 0 | 0 | 0 | 0 | 0 | 0 | 0 | 0 | 0 | 0 | 0 | 0 | 0 | 0 | 0 | 0 | 0 | 0 | 0 | 0 | 12
NO |  | 22 | 2012 | 2 | 18 | 18 |  | CROWLEY TAP | EAST CROWLEY | 0 | 0 |  | 0 | 0 | 0 |  | 0 | 0 | 0 | 0 | 0 | 0 | 0 | 0 | 0 | 0 | 0 | 0 | 0 | 0 | 0 | 0 | 0 | 0 | 0 | 0 | 0 | 0 | 0 | 12
NO |  | 22 | 2012 | 2 | 19 | 19 |  | RODEMACHER | SIEPER | 230 | 230 | ST-HF | 17.16 | 0 | 1 | 2-795 | 818320 | 8852199 | 9670519 | 0 | 0 | 0 | 0 | 0 | 0 | 0 | 0 | 0 | 0 | 0 | 0 | 0 | 0 | 0 | 0 | 0 | 0 | 0 | 0 | 12
NO |  | 22 | 2012 | 2 | 20 | 20 |  | COCORIE | ASHMORE ROAD | 230 | 230 | ST-HF | 24.16 | 0 | 1 | 2-795 ACSR | 289169 | 5701475 | 5990644 | 0 | 0 | 0 | 0 | 0 | 0 | 0 | 0 | 0 | 0 | 0 | 0 | 0 | 0 | 0 | 0 | 0 | 0 | 0 | 0 | 12
SI/NO | A | 22 | 2012 | 2 | 21 | 21 |  | DARNELL TAP | DARNELL ROAD (L185) | 35 | 35 | WP-HF | 2.08 | 0 | 1 | I-4/0 | 782 | 148083 | 148865 | 0 | 0 | 0 | 3260.9542 | 0 | 0 | 0 | 0 | 0 | 0 | 0 | 0 | 0 | 0 | 0 | 0 | 0 | 0 | 0 | 0 | 12
NO |  | 22 | 2012 | 2 | 22 | 22 |  | COUGHLIN STATION | SHADY OAKS SUB (L186) | 138 | 138 | WP-HF | 32.63 | 0 | 1 | 1-336MCM | 0 | 1859233 | 1859233 | 0 | 0 | 0 | 0 | 0 | 0 | 0 | 0 | 0 | 0 | 0 | 0 | 0 | 0 | 0 | 0 | 0 | 0 | 0 | 0 | 12
NO |  | 22 | 2012 | 2 | 23 | 23 |  | SHADY OAKS SUB | BEAVER CREEK (L187) | 138 | 230 | WP-HF | 7.53 | 2.74 | 1 | 2-336MCM | 79299 | 536428 | 615727 | 0 | 0 | 0 | 0 | 0 | 0 | 0 | 0 | 0 | 0 | 0 | 0 | 0 | 0 | 0 | 0 | 0 | 0 | 0 | 0 | 12
NO |  | 22 | 2012 | 2 | 24 | 24 |  | PINEVILLE KRAFT TAP | PINEVILLE KRAFT SUB (L188) | 138 | 138 | WP-HF | 0.29 | 0 | 1 | 1-336MCM | 0 | 57221 | 57221 | 0 | 0 | 0 | 0 | 0 | 0 | 0 | 0 | 0 | 0 | 0 | 0 | 0 | 0 | 0 | 0 | 0 | 0 | 0 | 0 | 12
SI/NO | A | 22 | 2012 | 2 | 25 | 25 |  | BREAUX BRIDGE | GSU TIE (L189) | 69 | 69 | WP-SP | 1.57 | 0 | 1 | 1-336 | 96412 | 376340 | 472752 | 0 | 0 | 0 | 10355.8433 | 0 | 0 | 0 | 0 | 0 | 0 | 0 | 0 | 0 | 0 | 0 | 0 | 0 | 0 | 0 | 0 | 12
NO |  | 22 | 2012 | 2 | 26 | 26 |  | FRONT ST SUB | MICHOUD(ENTERGY) (L190) | 230 | 230 | ST-SP | 3.32 | 0 | 1 | 1-1780 | 0 | 1378596 | 1378596 | 0 | 0 | 0 | 0 | 0 | 0 | 0 | 0 | 0 | 0 | 0 | 0 | 0 | 0 | 0 | 0 | 0 | 0 | 0 | 0 | 12
NO |  | 22 | 2012 | 2 | 27 | 27 |  | BAYOU RAPIDES | TWIN BRIDGES | 138 | 0 |  | 0 | 0 | 0 |  | 0 | 0 | 0 | 0 | 0 | 0 | 0 | 0 | 0 | 0 | 0 | 0 | 0 | 0 | 0 | 0 | 0 | 0 | 0 | 0 | 0 | 0 | 0 | 12
NO |  | 22 | 2012 | 2 | 28 | 28 |  | VEAZIE SUB | GUIDRY (L192) | 138 | 138 | WP-SP | 1.07 | 0 | 1 | 1-336ACSR | 12112 | 282925 | 295037 | 0 | 0 | 0 | 0 | 0 | 0 | 0 | 0 | 0 | 0 | 0 | 0 | 0 | 0 | 0 | 0 | 0 | 0 | 0 | 0 | 12
NO |  | 22 | 2012 | 2 | 29 | 29 |  | GUIDRY | WEST FORK (L193) | 138 | 138 | ST-SP | 2.15 | 0 | 1 | 1-336 ACSR | 224410 | 1237698 | 1462108 | 0 | 0 | 0 | 0 | 0 | 0 | 0 | 0 | 0 | 0 | 0 | 0 | 0 | 0 | 0 | 0 | 0 | 0 | 0 | 0 | 12
NO |  | 22 | 2012 | 2 | 30 | 30 |  | WEST FORK | WELLS (L194) | 230 | 230 | SP-HF | 6.42 | 0 | 1 | 2-795 ACSR | 1255393 | 5911803 | 7167196 | 0 | 0 | 0 | 0 | 0 | 0 | 0 | 0 | 0 | 0 | 0 | 0 | 0 | 0 | 0 | 0 | 0 | 0 | 0 | 0 | 12
NO |  | 22 | 2012 | 2 | 31 | 31 |  | FRONT ST. | SLIDELL TAP(ENTERGY) (L195) | 230 | 230 | ST-SP | 3.32 | 0 | 1 | 1-1780 | 248153 | 2775066 | 3023219 | 0 | 0 | 0 | 0 | 0 | 0 | 0 | 0 | 0 | 0 | 0 | 0 | 0 | 0 | 0 | 0 | 0 | 0 | 0 | 0 | 12
NO |  | 22 | 2012 | 2 | 32 | 32 |  | BAYOU RAPIDES | HUNTER (CITY OF ALEX) (L197 | 138 | 0 |  | 0 | 0 | 0 |  | 6259 | 13897 | 20156 | 0 | 0 | 0 | 0 | 0 | 0 | 0 | 0 | 0 | 0 | 0 | 0 | 0 | 0 | 0 | 0 | 0 | 0 | 0 | 0 | 12
SI/NO | A | 22 | 2012 | 2 | 33 | 33 |  | GUIDRY | GROULEE (L198) | 69 | 69 | WP-SP | 1.18 | 0 | 1 | 1-336 | 3912 | 32429 | 36341 | 0 | 0 | 0 | 796.0658 | 0 | 0 | 0 | 0 | 0 | 0 | 0 | 0 | 0 | 0 | 0 | 0 | 0 | 0 | 0 | 0 | 12
NO |  | 22 | 2012 | 2 | 34 | 34 |  | COCODRIE | COUGHLINE UNIT 6-1 | 230 | 0 |  | 0 | 0 | 0 |  | 0 | 0 | 0 | 0 | 0 | 0 | 0 | 0 | 0 | 0 | 0 | 0 | 0 | 0 | 0 | 0 | 0 | 0 | 0 | 0 | 0 | 0 | 0 | 12
NO |  | 22 | 2012 | 2 | 35 | 35 |  | RAMSEY SUB | BARKERS CORNER | 230 | 230 | ST-SP | 7.41 | 0 | 1 | 1-1027 | 614 | 789269 | 789883 | 0 | 0 | 0 | 0 | 0 | 0 | 0 | 0 | 0 | 0 | 0 | 0 | 0 | 0 | 0 | 0 | 0 | 0 | 0 | 0 | 12
NO |  | 22 | 2012 | 3 | 1 | 1 |  | IP MANSFIELD | WALLACE LAKE (L203) | 138 | 138 | WP-HF | 3.87 | 0 | 1 | 1-666 ACSR | 0 | 3982352 | 3982352 | 0 | 0 | 0 | 0 | 0 | 0 | 0 | 0 | 0 | 0 | 0 | 0 | 0 | 0 | 0 | 0 | 0 | 0 | 0 | 0 | 12
NO |  | 22 | 2012 | 3 | 2 | 2 |  | CENTENNIAL | DERIDDER (L205) | 138 | 138 | WP-HF | 12.47 | 0 | 1 | 2-336 MCM | 0 | 0 | 0 | 0 | 0 | 0 | 0 | 0 | 0 | 0 | 0 | 0 | 0 | 0 | 0 | 0 | 0 | 0 | 0 | 0 | 0 | 0 | 0 | 12
NO |  | 22 | 2012 | 3 | 3 | 3 |  | OAKDALE | LYLES | 0 | 0 |  | 0 | 0 | 0 |  | 778428 | 7168039 | 7946467 | 0 | 0 | 0 | 0 | 0 | 0 | 0 | 0 | 0 | 0 | 0 | 0 | 0 | 0 | 0 | 0 | 0 | 0 | 0 | 0 | 12
NO |  | 22 | 2012 | 3 | 4 | 4 |  | CANE BAYOU | MANDEVILLE SUB | 230 | 230 | ST-SP | 3.5 | 0 | 1 | 1-1780 | 491324 | 5811251 | 6302575 | 0 | 0 | 0 | 0 | 0 | 0 | 0 | 0 | 0 | 0 | 0 | 0 | 0 | 0 | 0 | 0 | 0 | 0 | 0 | 0 | 12
NO |  | 22 | 2012 | 3 | 5 | 5 |  | CANE BAYOU | MANDEVILLE SUB | 230 | 230 | WP-HF | 4.01 | 0 | 0 | 2-336 MCM | 0 | 0 | 0 | 0 | 0 | 0 | 0 | 0 | 0 | 0 | 0 | 0 | 0 | 0 | 0 | 0 | 0 | 0 | 0 | 0 | 0 | 0 | 0 | 12
SI/NO | A | 22 | 2012 | 3 | 6 | 6 |  | CLARENCE SUB | ST. MAURICE | 69 | 69 | C-SP | 6.3 | 0 | 1 | 1-954 | 1288375 | 4947613 | 6235988 | 0 | 0 | 0 | 136602.097 | 0 | 0 | 0 | 0 | 0 | 0 | 0 | 0 | 0 | 0 | 0 | 0 | 0 | 0 | 0 | 0 | 12
NO |  | 22 | 2012 | 3 | 7 | 7 |  | CLARENCE SUB | ST. MAURICE | 69 | 69 | TUS-HF | 0.63 | 0 | 0 | 1-954 | 0 | 0 | 0 | 0 | 0 | 0 | 0 | 0 | 0 | 0 | 0 | 0 | 0 | 0 | 0 | 0 | 0 | 0 | 0 | 0 | 0 | 0 | 0 | 12
NO |  | 22 | 2012 | 3 | 8 | 8 |  | WAX LAKE SUB | EL PASO | 138 | 138 | WP-HF | 1.53 | 0 | 1 | 2-336 ACSR | 0 | 255845 | 255845 | 0 | 0 | 0 | 0 | 0 | 0 | 0 | 0 | 0 | 0 | 0 | 0 | 0 | 0 | 0 | 0 | 0 | 0 | 0 | 0 | 12
NO |  | 22 | 2012 | 3 | 9 | 9 |  | WELLS | PONT DE MOUTON (L210) | 230 | 230 | ST-HF | 14.48 | 0 | 1 | 2-795ACSR | 0 | 50281 | 50281 | 0 | 0 | 0 | 0 | 0 | 0 | 0 | 0 | 0 | 0 | 0 | 0 | 0 | 0 | 0 | 0 | 0 | 0 | 0 | 0 | 12
NO |  | 22 | 2012 | 3 | 10 | 10 |  | CANEY | OAKDALE (L211) | 138 | 138 | WP-HF | 1.74 | 0 | 1 | 2-336 MCM | 0 | 1070764 | 1070764 | 0 | 0 | 0 | 0 | 0 | 0 | 0 | 0 | 0 | 0 | 0 | 0 | 0 | 0 | 0 | 0 | 0 | 0 | 0 | 0 | 12
NO |  | 22 | 2012 | 3 | 11 | 11 |  | CANEY | OAKDALE (L211) | 138 | 138 | ST-SP | 0.51 | 0 | 0 | 2-336 MCM | 0 | 0 | 0 | 0 | 0 | 0 | 0 | 0 | 0 | 0 | 0 | 0 | 0 | 0 | 0 | 0 | 0 | 0 | 0 | 0 | 0 | 0 | 0 | 12
NO |  | 22 | 2012 | 3 | 12 | 12 |  | RORK | SELLERS ROAD | 230 | 230 | ST-SP | 30.39 | 0 | 1 | 2-795 | 2085374 | 20626271 | 22711645 | 0 | 0 | 0 | 0 | 0 | 0 | 0 | 0 | 0 | 0 | 0 | 0 | 0 | 0 | 0 | 0 | 0 | 0 | 0 | 0 | 12
NO |  | 22 | 2012 | 3 | 13 | 13 |  | SELLERS ROAD | SEGURA | 230 | 230 | ST-SP | 16.81 | 0 | 1 | 2-795 | 2713573 | 12332210 | 15045783 | 0 | 0 | 0 | 0 | 0 | 0 | 0 | 0 | 0 | 0 | 0 | 0 | 0 | 0 | 0 | 0 | 0 | 0 | 0 | 0 | 12
NO |  | 22 | 2012 | 3 | 14 | 14 |  | WELLS | LABBE | 230 | 230 | ST-SP | 15.35 | 0 | 1 |  | 0 | 0 | 0 | 0 | 0 | 0 | 0 | 0 | 0 | 0 | 0 | 0 | 0 | 0 | 0 | 0 | 0 | 0 | 0 | 0 | 0 | 0 | 0 | 12
NO |  | 22 | 2012 | 3 | 15 | 15 |  | SEGURA SUB | MORIL (ENTERGY) | 138 | 138 | WP-HF | 0.59 | 0 | 1 | 2-795 ACSR | 3533 | 952177 | 955710 | 0 | 0 | 0 | 0 | 0 | 0 | 0 | 0 | 0 | 0 | 0 | 0 | 0 | 0 | 0 | 0 | 0 | 0 | 0 | 0 | 12
NO |  | 22 | 2012 | 3 | 16 | 16 |  | SEGURA SUB | YOUNGSVILLE | 138 | 138 | WP-HF | 12.02 | 0 | 1 | 2-336 MCM | 1177726 | 2473107 | 3650833 | 0 | 0 | 0 | 0 | 0 | 0 | 0 | 0 | 0 | 0 | 0 | 0 | 0 | 0 | 0 | 0 | 0 | 0 | 0 | 0 | 12
NO |  | 22 | 2012 | 3 | 17 | 17 |  | YOUNGSVILLE | FLANDERS RD | 138 | 138 | WP-HF | 5.16 | 0 | 1 | 2-336 | 1485483 | 2502241 | 3987724 | 0 | 0 | 0 | 0 | 0 | 0 | 0 | 0 | 0 | 0 | 0 | 0 | 0 | 0 | 0 | 0 | 0 | 0 | 0 | 0 | 12
NO |  | 22 | 2012 | 3 | 18 | 18 |  | YOUNGSVILLE | FLANDERS RD | 138 | 138 | ST-1P | 3.12 | 0 | 0 | 1-954 | 0 | 0 | 0 | 0 | 0 | 0 | 0 | 0 | 0 | 0 | 0 | 0 | 0 | 0 | 0 | 0 | 0 | 0 | 0 | 0 | 0 | 0 | 0 | 12
NO |  | 22 | 2012 | 3 | 19 | 19 |  | PINE PRAIRIE | PINE PRAIRIE ENERGY CENTER | 138 | 138 |  | 2.22 | 0 | 1 | 1-336 | 278573 | 973836 | 1252409 | 0 | 0 | 0 | 0 | 0 | 0 | 0 | 0 | 0 | 0 | 0 | 0 | 0 | 0 | 0 | 0 | 0 | 0 | 0 | 0 | 12
NO |  | 22 | 2012 | 3 | 20 | 20 |  | McADAMS | ATTALA | 500 | 500 |  | 0.2 | 0 | 0 |  | 0 | 0 | 0 | 0 | 0 | 0 | 0 | 0 | 0 | 0 | 0 | 0 | 0 | 0 | 0 | 0 | 0 | 0 | 0 | 0 | 0 | 0 | 0 | 12
NO |  | 22 | 2012 | 3 | 21 | 21 |  | PERRYVILLE PLANT | PERRYVILLE ENTERGY | 500 | 500 |  | 0.15 | 0 | 0 |  | 0 | 0 | 0 | 0 | 0 | 0 | 0 | 0 | 0 | 0 | 0 | 0 | 0 | 0 | 0 | 0 | 0 | 0 | 0 | 0 | 0 | 0 | 0 | 12
NO |  | 22 | 2012 | 3 | 22 | 22 |  | BARKERS CORNER | BOGALUSA | 230 | 230 | ST-SP | 0.07 | 0 | 1 | 1-1033 | 188620 | 486807 | 675427 | 0 | 0 | 0 | 0 | 0 | 0 | 0 | 0 | 0 | 0 | 0 | 0 | 0 | 0 | 0 | 0 | 0 | 0 | 0 | 0 | 12
NO |  | 22 | 2012 | 3 | 23 | 23 |  | BARKERS CORNER | BOGALUSA | 230 | 230 | ST-LSS | 10.59 | 0 | 0 | 1-1027 | 0 | 0 | 0 | 0 | 0 | 0 | 0 | 0 | 0 | 0 | 0 | 0 | 0 | 0 | 0 | 0 | 0 | 0 | 0 | 0 | 0 | 0 | 0 | 12
NO |  | 22 | 2012 | 3 | 24 | 24 |  | MANSFIELD COMPRESSOR | FISHER | 230 | 230 | ST-HF | 25.73 | 0 | 1 | 2-795 ACSR | 0 | 323976 | 323976 | 0 | 0 | 0 | 0 | 0 | 0 | 0 | 0 | 0 | 0 | 0 | 0 | 0 | 0 | 0 | 0 | 0 | 0 | 0 | 0 | 12
NO |  | 22 | 2012 | 0 | 36 | 36 |  | TOTAL |  | 0 | 0 |  | 1256.58 | 65.56 | 115 |  | 34271290 | 245974833 | 280246123 | 0 | 0 | 0 | 0 | 0 | 0 | 0 | 0 | 0 | 0 | 0 | 0 | 0 | 0 | 0 | 0 | 0 | 0 | 0 | 0 | 12
NO |  | 22 | 2012 | 3 | 25 | 25 |  | MANSFIELD COMPRESSOR | FISHER | 230 | 230 | ST-SP | 1.36 | 0 | 0 | 2-795 ACSR | 0 | 0 | 0 | 0 | 0 | 0 | 0 | 0 | 0 | 0 | 0 | 0 | 0 | 0 | 0 | 0 | 0 | 0 | 0 | 0 | 0 | 0 | 0 | 12
NO |  | 22 | 2012 | 3 | 26 | 26 |  | PINE PRAIRIE | CANEY | 138 | 138 | WP-HF | 11.68 | 0 | 1 | 2-336 MCM | 0 | 1422465 | 1422465 | 0 | 0 | 0 | 0 | 0 | 0 | 0 | 0 | 0 | 0 | 0 | 0 | 0 | 0 | 0 | 0 | 0 | 0 | 0 | 0 | 12
NO |  | 22 | 2012 | 3 | 27 | 27 |  | HINESTON | ASHMORE ROAD | 230 | 230 |  | 18.02 | 0 | 1 | 2-795 | 0 | 0 | 0 | 0 | 0 | 0 | 0 | 0 | 0 | 0 | 0 | 0 | 0 | 0 | 0 | 0 | 0 | 0 | 0 | 0 | 0 | 0 | 0 | 12
NO |  | 22 | 2012 | 3 | 28 | 28 |  | ACADIA | RORK | 138 | 138 |  | 0.21 | 0 | 1 | 2-954 | 0 | 0 | 0 | 0 | 0 | 0 | 0 | 0 | 0 | 0 | 0 | 0 | 0 | 0 | 0 | 0 | 0 | 0 | 0 | 0 | 0 | 0 | 0 | 12
NO |  | 22 | 2012 | 3 | 29 | 29 |  | ACADIA | RICHARD #2 | 138 | 138 |  | 0.3 | 0 | 1 | 2-954 | 0 | 0 | 0 | 0 | 0 | 0 | 0 | 0 | 0 | 0 | 0 | 0 | 0 | 0 | 0 | 0 | 0 | 0 | 0 | 0 | 0 | 0 | 0 | 12
NO |  | 22 | 2012 | 3 | 30 | 30 |  | SUSTATION LAND |  | 0 | 0 |  | 0 | 0 | 0 |  | 5393241 | 0 | 5393241 | 0 | 0 | 0 | 0 | 0 | 0 | 0 | 0 | 0 | 0 | 0 | 0 | 0 | 0 | 0 | 0 | 0 | 0 | 0 | 0 | 12
NO |  | 111 | 2012 | 0 | 1 | 1 |  | Sandy Pond | MA/ NH Border | 450 | 450 | single pole | 12 | 0 | 0 | 2839.8 | 0 | 13889190 | 13889190 | 0 | 729 | 672871 | 673600 | 0 | 0 | 0 | 0 | 0 | 0 | 0 | 0 | 0 | 0 | 0 | 0 | 0 | 0 | 0 | 0 | 12
NO |  | 111 | 2012 | 0 | 2 | 2 |  | Ayer-Groton, Ma |  | 0 | 0 | corten | 0 | 0 | 0 | KCMIL | 0 | 0 | 0 | 0 | 0 | 0 | 0 | 0 | 0 | 0 | 0 | 0 | 0 | 0 | 0 | 0 | 0 | 0 | 0 | 0 | 0 | 0 | 0 | 12
NO |  | 111 | 2012 | 0 | 3 | 3 |  |  |  | 0 | 0 | steel | 0 | 0 | 0 |  | 0 | 0 | 0 | 0 | 0 | 0 | 0 | 0 | 0 | 0 | 0 | 0 | 0 | 0 | 0 | 0 | 0 | 0 | 0 | 0 | 0 | 0 | 0 | 12
NO |  | 111 | 2012 | 0 | 36 | 36 |  | TOTAL |  | 0 | 0 |  | 12 | 0 | 0 |  | 0 | 13889190 | 13889190 | 0 | 729 | 672871 | 673600 | 0 | 0 | 0 | 0 | 0 | 0 | 0 | 0 | 0 | 0 | 0 | 0 | 0 | 0 | 0 | 0 | 12
NO |  | 112 | 2012 | 0 | 1 | 1 |  | MA/ NH | SANDY POND 450Kv HVDC | 450 | 450 | SINGLE POLE | 8.48 | 0 | 0 |  | 0 | 145108518 | 145108518 | 0 | 2023 | 4233202 | 4235225 | 0 | 0 | 0 | 0 | 0 | 0 | 0 | 0 | 0 | 0 | 0 | 0 | 0 | 0 | 0 | 0 | 12
NO |  | 112 | 2012 | 0 | 2 | 2 |  | BORDER | JUNCTION | 0 | 0 | CARTA STEEL | 0 | 0 | 0 |  | 0 | 0 | 0 | 0 | 0 | 0 | 0 | 0 | 0 | 0 | 0 | 0 | 0 | 0 | 0 | 0 | 0 | 0 | 0 | 0 | 0 | 0 | 0 | 12
NO |  | 112 | 2012 | 0 | 7 | 7 |  | SANDY POND | COMERFORD KV | 450 | 450 | LATTRICE | 112.28 | 0 | 0 |  | 0 | 0 | 0 | 0 | 0 | 0 | 0 | 0 | 0 | 0 | 0 | 0 | 0 | 0 | 0 | 0 | 0 | 0 | 0 | 0 | 0 | 0 | 0 | 12
NO |  | 112 | 2012 | 0 | 8 | 8 |  | JUCTION | CONVERTER | 0 | 0 | STEEL | 0 | 0 | 0 |  | 0 | 0 | 0 | 0 | 0 | 0 | 0 | 0 | 0 | 0 | 0 | 0 | 0 | 0 | 0 | 0 | 0 | 0 | 0 | 0 | 0 | 0 | 0 | 12
NO |  | 112 | 2012 | 0 | 9 | 9 |  | HUDSON NH | TERMINAL | 0 | 0 | H FRAME | 0 | 0 | 0 |  | 0 | 0 | 0 | 0 | 0 | 0 | 0 | 0 | 0 | 0 | 0 | 0 | 0 | 0 | 0 | 0 | 0 | 0 | 0 | 0 | 0 | 0 | 0 | 12
NO |  | 112 | 2012 | 0 | 10 | 10 |  |  | MONROE NH | 0 | 0 |  | 0 | 0 | 0 |  | 0 | 0 | 0 | 0 | 0 | 0 | 0 | 0 | 0 | 0 | 0 | 0 | 0 | 0 | 0 | 0 | 0 | 0 | 0 | 0 | 0 | 0 | 0 | 12
NO |  | 112 | 2012 | 0 | 36 | 36 |  | TOTAL |  | 0 | 0 |  | 120.76 | 0 | 0 |  | 0 | 145108518 | 145108518 | 0 | 2023 | 4233202 | 4235225 | 0 | 0 | 0 | 0 | 0 | 0 | 0 | 0 | 0 | 0 | 0 | 0 | 0 | 0 | 0 | 0 | 12
NO |  | 112 | 2012 | 0 | 3 | 3 |  |  | HUDSON NH | 0 | 0 |  | 0 | 0 | 0 |  | 0 | 0 | 0 | 0 | 0 | 0 | 0 | 0 | 0 | 0 | 0 | 0 | 0 | 0 | 0 | 0 | 0 | 0 | 0 | 0 | 0 | 0 | 0 | 12
NO |  | 162 | 2012 | 0 | 1 | 1 |  | Ernest C. Gaston | Alabama-Georgia | 230 | 230 | Guyed "H" | 71 | 0 | 1 | 1351.5 MCM | 187609 | 3470260 | 3657869 | 0 | 0 | 0 | 0 | 0 | 0 | 0 | 0 | 0 | 0 | 0 | 0 | 0 | 0 | 0 | 0 | 0 | 0 | 0 | 0 | 12
NO |  | 162 | 2012 | 0 | 2 | 2 |  | Steam Plant(1) (230KV) | State Line (230KV) | 0 | 0 | Frame | 0 | 0 | 0 |  | 0 | 0 | 0 | 0 | 0 | 0 | 0 | 0 | 0 | 0 | 0 | 0 | 0 | 0 | 0 | 0 | 0 | 0 | 0 | 0 | 0 | 0 | 0 | 12
NO |  | 162 | 2012 | 0 | 3 | 3 |  |  | (Vicinity-Swell, AL) | 0 | 0 | (69.6 ML) | 0 | 0 | 0 |  | 0 | 0 | 0 | 0 | 0 | 0 | 0 | 0 | 0 | 0 | 0 | 0 | 0 | 0 | 0 | 0 | 0 | 0 | 0 | 0 | 0 | 0 | 0 | 12
NO |  | 162 | 2012 | 0 | 4 | 4 |  |  |  | 0 | 0 | Double CKT | 0 | 0 | 0 |  | 0 | 0 | 0 | 0 | 0 | 0 | 0 | 0 | 0 | 0 | 0 | 0 | 0 | 0 | 0 | 0 | 0 | 0 | 0 | 0 | 0 | 0 | 0 | 12
NO |  | 162 | 2012 | 0 | 5 | 5 |  |  |  | 0 | 0 | Steel | 0 | 0 | 0 |  | 0 | 0 | 0 | 0 | 0 | 0 | 0 | 0 | 0 | 0 | 0 | 0 | 0 | 0 | 0 | 0 | 0 | 0 | 0 | 0 | 0 | 0 | 0 | 12
NO |  | 162 | 2012 | 0 | 6 | 6 |  |  |  | 0 | 0 | (1.31 ML) | 0 | 0 | 0 |  | 0 | 0 | 0 | 0 | 0 | 0 | 0 | 0 | 0 | 0 | 0 | 0 | 0 | 0 | 0 | 0 | 0 | 0 | 0 | 0 | 0 | 0 | 0 | 12
NO |  | 162 | 2012 | 0 | 8 | 8 |  | Goat Rock (4) (230KV) | Alabama-Georgia | 230 | 230 | Guyed "H" | 9 | 0 | 1 | 795 MCM | 90519 | 229310 | 319829 | 0 | 0 | 0 | 0 | 0 | 0 | 0 | 0 | 0 | 0 | 0 | 0 | 0 | 0 | 0 | 0 | 0 | 0 | 0 | 0 | 12
NO |  | 162 | 2012 | 0 | 9 | 9 |  | Switching Station | (230 State Line) | 0 | 0 | Frame | 0 | 0 | 0 | ACSR | 0 | 0 | 0 | 0 | 0 | 0 | 0 | 0 | 0 | 0 | 0 | 0 | 0 | 0 | 0 | 0 | 0 | 0 | 0 | 0 | 0 | 0 | 0 | 12
NO |  | 162 | 2012 | 0 | 10 | 10 |  |  | (Vicinity-Columbus, GA) | 0 | 0 |  | 0 | 0 | 0 |  | 0 | 0 | 0 | 0 | 0 | 0 | 0 | 0 | 0 | 0 | 0 | 0 | 0 | 0 | 0 | 0 | 0 | 0 | 0 | 0 | 0 | 0 | 0 | 12
NO |  | 162 | 2012 | 0 | 36 | 36 |  | TOTAL |  | 0 | 0 |  | 80 | 0 | 2 |  | 278128 | 3699570 | 3977698 | 0 | 0 | 0 | 0 | 0 | 0 | 0 | 0 | 0 | 0 | 0 | 0 | 0 | 0 | 0 | 0 | 0 | 0 | 0 | 0 | 12
NO |  | 2 | 2012 | 0 | 1 | 1 |  | South Bessemer TS | Snowdoun TS | 500 | 0 | Tower | 92 | 0 | 1 |  | 0 | 0 | 0 | 0 | 0 | 0 | 0 | 0 | 0 | 0 | 0 | 0 | 0 | 0 | 0 | 620020754 | 620020754 | 620020754 | 620020754 | 0 | 0 | 0 | 0 | 12
NO |  | 2 | 2012 | 0 | 2 | 2 |  | Miller Steam Plant | Mississippi St. Line (TVA) | 500 | 0 | Tower | 71.86 | 0 | 1 |  | 0 | 0 | 0 | 0 | 0 | 0 | 0 | 0 | 0 | 0 | 0 | 0 | 0 | 0 | 0 | 0 | 0 | 0 | 0 | 0 | 0 | 0 | 0 | 12
NO |  | 2 | 2012 | 0 | 3 | 3 |  | Miller Steam Plant | Arkadelphia (TVA) | 500 | 0 | Tower | 23.27 | 0 | 1 |  | 0 | 0 | 0 | 0 | 0 | 0 | 0 | 0 | 0 | 0 | 0 | 0 | 0 | 0 | 0 | 0 | 0 | 0 | 0 | 0 | 0 | 0 | 0 | 12
NO |  | 2 | 2012 | 0 | 4 | 4 |  | Miller Steam Plant | South Bessemer | 500 | 0 | Tower | 30.82 | 0 | 1 |  | 0 | 0 | 0 | 0 | 0 | 0 | 0 | 0 | 0 | 0 | 0 | 0 | 0 | 0 | 0 | 0 | 0 | 0 | 0 | 0 | 0 | 0 | 0 | 12
NO |  | 2 | 2012 | 0 | 36 | 36 |  | TOTAL |  | 0 | 0 |  | 10500.97 | 43.07 | 124 |  | 196080775 | 1901227022 | 2097307797 | 20499416 | 22189943 | 1683228 | 44372587 | 0 | 0 | 0 | 0 | 0 | 0 | 0 | 0 | 0 | 0 | 0 | 0 | 0 | 0 | 0 | 0 | 12
NO |  | 2 | 2012 | 0 | 5 | 5 |  | Miller Steam Plant | Clay TS | 230 | 500 | Tower | 31.58 | 0 | 1 |  | 0 | 0 | 0 | 0 | 0 | 0 | 0 | 0 | 0 | 0 | 0 | 0 | 0 | 0 | 0 | 0 | 0 | 0 | 0 | 0 | 0 | 0 | 0 | 12
NO |  | 2 | 2012 | 0 | 6 | 6 |  | Farley Nuclear Plant | Snowdoun TS | 500 | 0 | Tower | 96.9 | 0 | 1 |  | 0 | 0 | 0 | 0 | 0 | 0 | 0 | 0 | 0 | 0 | 0 | 0 | 0 | 0 | 0 | 0 | 0 | 0 | 0 | 0 | 0 | 0 | 0 | 12
NO |  | 2 | 2012 | 0 | 7 | 7 |  | Gaston Steam Plant | Leeds-Boyles TS | 230 | 0 | Tower | 37.38 | 0 | 1 |  | 0 | 0 | 0 | 0 | 0 | 0 | 0 | 0 | 0 | 0 | 0 | 0 | 0 | 0 | 0 | 0 | 0 | 0 | 0 | 0 | 0 | 0 | 0 | 12
NO |  | 2 | 2012 | 0 | 8 | 8 |  | Gaston Steam Plant | Leeds TS (West Circuit) | 230 | 0 | Tower | 20.83 | 0 | 1 |  | 0 | 0 | 0 | 0 | 0 | 0 | 0 | 0 | 0 | 0 | 0 | 0 | 0 | 0 | 0 | 0 | 0 | 0 | 0 | 0 | 0 | 0 | 0 | 12
NO |  | 2 | 2012 | 0 | 9 | 9 |  | Gaston Steam Plant | Leeds TS (East Circuit) | 230 | 0 | Tower | 20.65 | 0 | 1 |  | 0 | 0 | 0 | 0 | 0 | 0 | 0 | 0 | 0 | 0 | 0 | 0 | 0 | 0 | 0 | 0 | 0 | 0 | 0 | 0 | 0 | 0 | 0 | 12
NO |  | 2 | 2012 | 0 | 10 | 10 |  | Gaston Steam Plant | Anniston TS | 230 | 0 | Wood H Frame | 38.8 | 0 | 1 |  | 0 | 0 | 0 | 0 | 0 | 0 | 0 | 0 | 0 | 0 | 0 | 0 | 0 | 0 | 0 | 0 | 0 | 0 | 0 | 0 | 0 | 0 | 0 | 12
NO |  | 2 | 2012 | 0 | 11 | 11 |  |  |  | 0 | 0 | Tower | 9.15 | 0 | 1 |  | 0 | 0 | 0 | 0 | 0 | 0 | 0 | 0 | 0 | 0 | 0 | 0 | 0 | 0 | 0 | 0 | 0 | 0 | 0 | 0 | 0 | 0 | 0 | 12
NO |  | 2 | 2012 | 0 | 12 | 12 |  | Gaston Steam Plant | Montgomery Switching | 0 | 0 |  | 0 | 0 | 0 |  | 0 | 0 | 0 | 0 | 0 | 0 | 0 | 0 | 0 | 0 | 0 | 0 | 0 | 0 | 0 | 0 | 0 | 0 | 0 | 0 | 0 | 0 | 0 | 12
NO |  | 2 | 2012 | 0 | 13 | 13 |  |  | Station | 230 | 0 | Wood H Frame | 46.91 | 0 | 1 |  | 0 | 0 | 0 | 0 | 0 | 0 | 0 | 0 | 0 | 0 | 0 | 0 | 0 | 0 | 0 | 0 | 0 | 0 | 0 | 0 | 0 | 0 | 0 | 12
NO |  | 2 | 2012 | 0 | 14 | 14 |  |  |  | 0 | 0 | Tower | 14.83 | 1.95 | 1 |  | 0 | 0 | 0 | 0 | 0 | 0 | 0 | 0 | 0 | 0 | 0 | 0 | 0 | 620020754 | 0 | 0 | 0 | 0 | 0 | 0 | 0 | 0 | 0 | 12
NO |  | 2 | 2012 | 0 | 15 | 15 |  | Montgomery Switching |  | 0 | 0 |  | 0 | 0 | 0 |  | 0 | 0 | 0 | 0 | 0 | 0 | 0 | 0 | 0 | 0 | 0 | 0 | 0 | 0 | 0 | 0 | 0 | 0 | 0 | 0 | 0 | 0 | 0 | 12
NO |  | 2 | 2012 | 0 | 16 | 16 |  | Station | West Montgomery TS | 230 | 0 | Wood H Frame | 1.92 | 0 | 1 |  | 0 | 0 | 0 | 0 | 0 | 0 | 0 | 0 | 0 | 0 | 0 | 0 | 0 | 0 | 0 | 0 | 0 | 0 | 0 | 0 | 0 | 0 | 0 | 12
NO |  | 2 | 2012 | 0 | 17 | 17 |  | Gaston Steam Plant | Bessemer TS | 230 | 0 | Tower | 30.95 | 0 | 1 |  | 0 | 0 | 0 | 0 | 0 | 0 | 0 | 0 | 0 | 0 | 0 | 0 | 0 | 0 | 0 | 0 | 0 | 0 | 0 | 0 | 0 | 0 | 0 | 12
NO |  | 2 | 2012 | 0 | 18 | 18 |  | Gaston Steam Plant | Magella TS | 230 | 0 | Tower | 35 | 0 | 1 |  | 0 | 0 | 0 | 0 | 0 | 0 | 0 | 0 | 0 | 0 | 0 | 0 | 0 | 0 | 0 | 0 | 0 | 0 | 0 | 0 | 0 | 0 | 0 | 12
NO |  | 2 | 2012 | 0 | 19 | 19 |  | Gaston Steam Plant | Coosa Pine TS | 230 | 0 | Steel | 10 | 0 | 1 |  | 0 | 0 | 0 | 0 | 0 | 0 | 0 | 0 | 0 | 0 | 0 | 0 | 0 | 0 | 0 | 0 | 0 | 0 | 0 | 0 | 0 | 0 | 0 | 12
NO |  | 2 | 2012 | 0 | 20 | 20 |  | Leeds TS | Clay TS | 230 | 0 | Tower | 17.26 | 0 | 1 |  | 0 | 0 | 0 | 0 | 0 | 0 | 0 | 0 | 0 | 0 | 0 | 0 | 0 | 0 | 0 | 0 | 0 | 0 | 0 | 0 | 0 | 0 | 0 | 12
NO |  | 2 | 2012 | 0 | 21 | 21 |  | Anniston TS | Georgia State Line | 230 | 0 | Tower | 45.6 | 0 | 1 |  | 0 | 0 | 0 | 0 | 0 | 0 | 0 | 0 | 0 | 0 | 0 | 0 | 0 | 0 | 0 | 0 | 0 | 0 | 0 | 0 | 0 | 0 | 0 | 12
NO |  | 2 | 2012 | 0 | 22 | 22 |  | Farley Nuclear Plant | Webb TS | 230 | 0 | Tower | 10.4 | 0 | 1 |  | 0 | 0 | 0 | 0 | 0 | 0 | 0 | 0 | 0 | 0 | 0 | 0 | 0 | 0 | 0 | 0 | 0 | 0 | 0 | 0 | 0 | 0 | 0 | 12
NO |  | 2 | 2012 | 0 | 23 | 23 |  | Farley Nuclear Plant | Pinckard TS | 230 | 0 | Tower | 33.79 | 0 | 1 |  | 0 | 0 | 0 | 0 | 0 | 0 | 0 | 0 | 0 | 0 | 0 | 0 | 0 | 0 | 0 | 0 | 0 | 0 | 0 | 0 | 0 | 0 | 0 | 12
NO |  | 2 | 2012 | 0 | 24 | 24 |  | Webb TS | Pinckard TS | 230 | 0 | Tower | 18.09 | 0 | 1 |  | 0 | 0 | 0 | 0 | 0 | 0 | 0 | 0 | 0 | 0 | 0 | 0 | 0 | 0 | 0 | 0 | 0 | 0 | 0 | 0 | 0 | 0 | 0 | 12
NO |  | 2 | 2012 | 0 | 25 | 25 |  | Pinckard TS | Florida State Line | 230 | 0 | Tower | 35.32 | 0 | 1 |  | 0 | 0 | 0 | 0 | 0 | 0 | 0 | 0 | 0 | 0 | 0 | 0 | 0 | 0 | 0 | 0 | 0 | 0 | 0 | 0 | 0 | 0 | 0 | 12
NO |  | 2 | 2012 | 0 | 26 | 26 |  | Opp TS-(AEC) | Pinckard TS | 230 | 0 | Tower | 42.35 | 0 | 1 |  | 0 | 0 | 0 | 0 | 0 | 0 | 0 | 0 | 0 | 0 | 0 | 0 | 0 | 0 | 0 | 0 | 0 | 0 | 0 | 0 | 0 | 0 | 0 | 12
NO |  | 2 | 2012 | 0 | 27 | 27 |  | West McIntosh TS | Alabama Electric Coop. | 0 | 0 |  | 0 | 0 | 0 |  | 0 | 0 | 0 | 0 | 0 | 0 | 0 | 0 | 0 | 0 | 0 | 0 | 0 | 0 | 0 | 0 | 0 | 0 | 0 | 0 | 0 | 0 | 0 | 12
NO |  | 2 | 2012 | 0 | 28 | 28 |  |  | Jackson | 230 | 0 | Tower | 17.87 | 0 | 1 |  | 0 | 0 | 0 | 0 | 0 | 0 | 0 | 0 | 0 | 0 | 0 | 0 | 0 | 0 | 0 | 0 | 0 | 0 | 0 | 0 | 0 | 0 | 0 | 12
NO |  | 2 | 2012 | 0 | 29 | 29 |  | Alabama Electric Coop., |  | 0 | 0 |  | 0 | 0 | 0 |  | 0 | 0 | 0 | 0 | 0 | 0 | 0 | 0 | 0 | 0 | 0 | 0 | 0 | 0 | 0 | 0 | 0 | 0 | 0 | 0 | 0 | 0 | 0 | 12
NO |  | 2 | 2012 | 0 | 30 | 30 |  | Jackson | Belleville | 230 | 0 | Tower | 45.14 | 0 | 1 |  | 0 | 0 | 0 | 0 | 0 | 0 | 0 | 0 | 0 | 0 | 0 | 0 | 0 | 0 | 0 | 0 | 0 | 0 | 0 | 0 | 0 | 0 | 0 | 12
NO |  | 2 | 2012 | 0 | 31 | 31 |  | Barry Steam Plant | West McIntosh TS | 230 | 0 | Tower | 18.82 | 0 | 1 |  | 0 | 0 | 0 | 0 | 0 | 0 | 0 | 0 | 0 | 0 | 0 | 0 | 0 | 0 | 0 | 0 | 0 | 0 | 0 | 0 | 0 | 0 | 0 | 12
NO |  | 2 | 2012 | 0 | 32 | 32 |  | Barry Steam Plant | North Brewton TS | 230 | 0 | Wood H Frame | 60.91 | 0 | 1 |  | 0 | 0 | 0 | 0 | 0 | 0 | 0 | 0 | 0 | 0 | 0 | 0 | 0 | 0 | 0 | 0 | 0 | 0 | 0 | 0 | 0 | 0 | 0 | 12
NO |  | 2 | 2012 | 0 | 33 | 33 |  | North Brewton TS | Opp TS-(AEC) | 230 | 0 | Wood H Frame | 51.57 | 0 | 1 |  | 0 | 0 | 0 | 0 | 0 | 0 | 0 | 0 | 0 | 0 | 0 | 0 | 0 | 0 | 0 | 0 | 0 | 0 | 0 | 0 | 0 | 0 | 0 | 12
NO |  | 2 | 2012 | 0 | 34 | 34 |  | Barry Steam Plant | Florida State Line | 230 | 0 | Tower | 29.96 | 0 | 1 |  | 0 | 0 | 0 | 0 | 0 | 0 | 0 | 0 | 0 | 0 | 0 | 0 | 0 | 0 | 0 | 0 | 0 | 0 | 0 | 0 | 0 | 0 | 0 | 12
NO |  | 2 | 2012 | 0 | 35 | 35 |  | Barry Steam Plant | Chickasaw Steam Plant | 230 | 0 | Tower | 18.71 | 0 | 1 |  | 0 | 0 | 0 | 0 | 0 | 0 | 0 | 0 | 0 | 0 | 0 | 0 | 0 | 0 | 0 | 0 | 0 | 0 | 0 | 0 | 0 | 0 | 0 | 12
NO |  | 2 | 2012 | 1 | 1 | 1 |  | Barry Steam Plant | Big Creek TS | 230 | 0 | Tower | 31.63 | 0 | 1 |  | 0 | 0 | 0 | 0 | 0 | 0 | 0 | 0 | 0 | 0 | 0 | 0 | 0 | 0 | 0 | 0 | 0 | 0 | 0 | 0 | 0 | 0 | 0 | 12
NO |  | 2 | 2012 | 1 | 2 | 2 |  | Barry Steam Plant | North Theodore TS | 230 | 0 | Tower | 44.5 | 0 | 1 |  | 0 | 0 | 0 | 0 | 0 | 0 | 0 | 0 | 0 | 0 | 0 | 0 | 0 | 0 | 0 | 0 | 0 | 0 | 0 | 0 | 0 | 0 | 0 | 12
NO |  | 2 | 2012 | 1 | 3 | 3 |  | Clay TS | Oneonta | 230 | 0 | Guyed Delta | 13.1 | 0 | 1 |  | 0 | 0 | 0 | 0 | 0 | 0 | 0 | 0 | 0 | 0 | 0 | 0 | 0 | 0 | 0 | 0 | 0 | 0 | 0 | 0 | 0 | 0 | 0 | 12
NO |  | 2 | 2012 | 1 | 4 | 4 |  |  |  | 0 | 0 | Tower | 0 | 0 | 0 |  | 0 | 0 | 0 | 0 | 0 | 0 | 0 | 0 | 0 | 0 | 0 | 0 | 0 | 0 | 0 | 0 | 0 | 0 | 0 | 0 | 0 | 0 | 0 | 12
NO |  | 2 | 2012 | 1 | 5 | 5 |  | North Theodore TS | Mississippi State Line | 230 | 0 | Tower | 16.55 | 0 | 1 |  | 0 | 0 | 0 | 0 | 0 | 0 | 0 | 0 | 0 | 0 | 0 | 0 | 0 | 0 | 0 | 0 | 0 | 0 | 0 | 0 | 0 | 0 | 0 | 12
NO |  | 2 | 2012 | 1 | 6 | 6 |  | Silverhill TS | Florida State Line | 230 | 0 | Tower | 21.3 | 0 | 1 |  | 0 | 0 | 0 | 0 | 0 | 0 | 0 | 0 | 0 | 0 | 0 | 0 | 0 | 0 | 0 | 0 | 0 | 0 | 0 | 0 | 0 | 0 | 0 | 12
NO |  | 2 | 2012 | 1 | 7 | 7 |  | Chickasaw Steam Plant | Silverhill TS | 230 | 0 | Tower | 27.43 | 0.77 | 1 |  | 0 | 0 | 0 | 0 | 0 | 0 | 0 | 0 | 0 | 0 | 0 | 0 | 0 | 0 | 0 | 0 | 0 | 0 | 0 | 0 | 0 | 0 | 0 | 12
NO |  | 2 | 2012 | 1 | 8 | 8 |  | Gorgas Steam Plant | Holt TS | 230 | 0 | Tower | 35.89 | 0.37 | 1 |  | 0 | 0 | 0 | 0 | 0 | 0 | 0 | 0 | 0 | 0 | 0 | 0 | 0 | 0 | 0 | 0 | 0 | 0 | 0 | 0 | 0 | 0 | 0 | 12
NO |  | 2 | 2012 | 1 | 9 | 9 |  | Gorgas Steam Plant | Holt TS | 230 | 0 | Tower | 36.72 | 0 | 1 |  | 0 | 0 | 0 | 0 | 0 | 0 | 0 | 0 | 0 | 0 | 0 | 0 | 0 | 0 | 0 | 0 | 0 | 0 | 0 | 0 | 0 | 0 | 0 | 12
NO |  | 2 | 2012 | 1 | 10 | 10 |  | Gorgas Steam Plant | Miller Steam Plant | 230 | 0 | Tower | 15.96 | 0 | 1 |  | 0 | 0 | 0 | 0 | 0 | 0 | 0 | 0 | 0 | 0 | 0 | 0 | 0 | 0 | 0 | 0 | 0 | 0 | 0 | 0 | 0 | 0 | 0 | 12
NO |  | 2 | 2012 | 1 | 11 | 11 |  | Miller Steam Plant | Pratt City TS | 230 | 0 | Tower | 18.24 | 0 | 1 |  | 0 | 0 | 0 | 0 | 0 | 0 | 0 | 0 | 0 | 0 | 0 | 0 | 0 | 0 | 0 | 0 | 0 | 0 | 0 | 0 | 0 | 0 | 0 | 12
NO |  | 2 | 2012 | 1 | 12 | 12 |  | Gorgas Steam Plant | Miller Steam Plant | 230 | 0 | Wood Hframe | 2.58 | 0.38 | 1 |  | 0 | 0 | 0 | 0 | 0 | 0 | 0 | 0 | 0 | 0 | 0 | 0 | 0 | 0 | 0 | 0 | 0 | 0 | 0 | 0 | 0 | 0 | 0 | 12
NO |  | 2 | 2012 | 1 | 13 | 13 |  | Gorgas Steam Plant | Miller Steam Plant | 230 | 0 | Stl/ConcHframe | 7.81 | 0 | 1 |  | 0 | 0 | 0 | 0 | 0 | 0 | 0 | 0 | 0 | 0 | 0 | 0 | 0 | 0 | 0 | 0 | 0 | 0 | 0 | 0 | 0 | 0 | 0 | 12
NO |  | 2 | 2012 | 1 | 14 | 14 |  | Miller Steam Plant | Boyles TS | 230 | 0 | Tower & WD H F | 17.14 | 0 | 1 |  | 0 | 0 | 0 | 0 | 0 | 0 | 0 | 0 | 0 | 0 | 0 | 0 | 0 | 0 | 0 | 0 | 0 | 0 | 0 | 0 | 0 | 0 | 0 | 12
NO |  | 2 | 2012 | 1 | 15 | 15 |  | Greene County Steam Plant | Montgomery Switching | 0 | 0 |  | 0 | 0 | 0 |  | 0 | 0 | 0 | 0 | 0 | 0 | 0 | 0 | 0 | 0 | 0 | 0 | 0 | 0 | 0 | 0 | 0 | 0 | 0 | 0 | 0 | 0 | 0 | 12
NO |  | 2 | 2012 | 1 | 16 | 16 |  |  | Station | 230 | 0 | Tower | 87.82 | 0 | 1 |  | 0 | 0 | 0 | 0 | 0 | 0 | 0 | 0 | 0 | 0 | 0 | 0 | 0 | 0 | 0 | 0 | 0 | 0 | 0 | 0 | 0 | 0 | 0 | 12
NO |  | 2 | 2012 | 1 | 17 | 17 |  | Montgomery Switching |  | 0 | 0 |  | 0 | 0 | 0 |  | 0 | 0 | 0 | 0 | 0 | 0 | 0 | 0 | 0 | 0 | 0 | 0 | 0 | 0 | 0 | 0 | 0 | 0 | 0 | 0 | 0 | 0 | 0 | 12
NO |  | 2 | 2012 | 1 | 18 | 18 |  | Station | Snowdoun | 230 | 0 | Tower | 12.49 | 0 | 1 |  | 0 | 0 | 0 | 0 | 0 | 0 | 0 | 0 | 0 | 0 | 0 | 0 | 0 | 0 | 0 | 0 | 0 | 0 | 0 | 0 | 0 | 0 | 0 | 12
NO |  | 2 | 2012 | 1 | 19 | 19 |  | Miller Steam Plant | North Helena TS | 230 | 0 | Tower | 33.47 | 0 | 1 |  | 0 | 0 | 0 | 0 | 0 | 0 | 0 | 0 | 0 | 0 | 0 | 0 | 0 | 0 | 0 | 0 | 0 | 0 | 0 | 0 | 0 | 0 | 0 | 12
NO |  | 2 | 2012 | 1 | 20 | 20 |  |  |  | 0 | 0 | Concrete | 1.37 | 0 | 1 |  | 0 | 0 | 0 | 0 | 0 | 0 | 0 | 0 | 0 | 0 | 0 | 0 | 0 | 0 | 0 | 0 | 0 | 0 | 0 | 0 | 0 | 0 | 0 | 12
NO |  | 2 | 2012 | 1 | 21 | 21 |  |  |  | 0 | 0 | Wood | 0.23 | 0 | 1 |  | 0 | 0 | 0 | 0 | 0 | 0 | 0 | 0 | 0 | 0 | 0 | 0 | 0 | 0 | 0 | 0 | 0 | 0 | 0 | 0 | 0 | 0 | 0 | 12
NO |  | 2 | 2012 | 1 | 22 | 22 |  | Kushla Sw. Sta. | North Mobile TS | 230 | 0 | Concrete H | 0 | 0 | 0 |  | 0 | 0 | 0 | 0 | 0 | 0 | 0 | 0 | 0 | 0 | 0 | 0 | 0 | 0 | 0 | 0 | 0 | 0 | 0 | 0 | 0 | 0 | 0 | 12
NO |  | 2 | 2012 | 1 | 23 | 23 |  |  |  | 0 | 0 | Frame | 5.05 | 0 | 1 |  | 0 | 0 | 0 | 0 | 0 | 0 | 0 | 0 | 0 | 0 | 0 | 0 | 0 | 0 | 0 | 0 | 0 | 0 | 0 | 0 | 0 | 0 | 0 | 12
NO |  | 2 | 2012 | 1 | 24 | 24 |  | Snowdoun TS | Pinckard TS | 230 | 0 | Tower | 84.56 | 0 | 1 |  | 0 | 0 | 0 | 0 | 0 | 0 | 0 | 0 | 0 | 0 | 0 | 0 | 0 | 0 | 0 | 0 | 0 | 0 | 0 | 0 | 0 | 0 | 0 | 12
NO |  | 2 | 2012 | 1 | 25 | 25 |  | Montgomery Switching |  | 0 | 0 |  | 0 | 0 | 0 |  | 0 | 0 | 0 | 0 | 0 | 0 | 0 | 0 | 0 | 0 | 0 | 0 | 0 | 0 | 0 | 0 | 0 | 0 | 0 | 0 | 0 | 0 | 0 | 12
NO |  | 2 | 2012 | 1 | 26 | 26 |  | Station | South Montgomery TS | 230 | 0 | Tower | 5.54 | 2.14 | 1 |  | 0 | 0 | 0 | 0 | 0 | 0 | 0 | 0 | 0 | 0 | 0 | 0 | 0 | 0 | 0 | 0 | 0 | 0 | 0 | 0 | 0 | 0 | 0 | 12
NO |  | 2 | 2012 | 1 | 27 | 27 |  | South Montgomery TS | Snowdoun TS | 230 | 0 | Steel Pole | 1.27 | 0 | 1 |  | 0 | 0 | 0 | 0 | 0 | 0 | 0 | 0 | 0 | 0 | 0 | 0 | 0 | 0 | 0 | 0 | 0 | 0 | 0 | 0 | 0 | 0 | 0 | 12
NO |  | 2 | 2012 | 1 | 28 | 28 |  |  |  | 0 | 0 | Tower | 6.26 | 0 | 1 |  | 0 | 0 | 0 | 0 | 0 | 0 | 0 | 0 | 0 | 0 | 0 | 0 | 0 | 0 | 0 | 0 | 0 | 0 | 0 | 0 | 0 | 0 | 0 | 12
NO |  | 2 | 2012 | 1 | 29 | 29 |  | Green County Steam Plant | Bessemer TS | 230 | 0 | Tower | 80.27 | 0 | 1 |  | 0 | 0 | 0 | 0 | 0 | 0 | 0 | 0 | 0 | 0 | 0 | 0 | 0 | 0 | 0 | 0 | 0 | 0 | 0 | 0 | 0 | 0 | 0 | 12
NO |  | 2 | 2012 | 1 | 30 | 30 |  | Greene County SP | CT Substation T.L. | 230 | 0 | Concrete | 0.28 | 0 | 1 |  | 0 | 0 | 0 | 0 | 0 | 0 | 0 | 0 | 0 | 0 | 0 | 0 | 0 | 0 | 0 | 0 | 0 | 0 | 0 | 0 | 0 | 0 | 0 | 12
NO |  | 2 | 2012 | 1 | 31 | 31 |  | Big Creek | Daniel | 230 | 500 | Tower/H Frame | 9.08 | 0 | 1 |  | 0 | 0 | 0 | 0 | 0 | 0 | 0 | 0 | 0 | 0 | 0 | 0 | 0 | 0 | 0 | 0 | 0 | 0 | 0 | 0 | 0 | 0 | 0 | 12
NO |  | 2 | 2012 | 1 | 32 | 32 |  | Big Creek | Chickasaw S.P. | 230 | 0 | Steel Pole | 9.23 | 0 | 1 |  | 0 | 0 | 0 | 0 | 0 | 0 | 0 | 0 | 0 | 0 | 0 | 0 | 0 | 0 | 0 | 0 | 0 | 0 | 0 | 0 | 0 | 0 | 0 | 12
NO |  | 2 | 2012 | 1 | 33 | 33 |  |  |  | 0 | 0 | Steel Pole | 4.5 | 0 | 2 |  | 0 | 0 | 0 | 0 | 0 | 0 | 0 | 0 | 0 | 0 | 0 | 0 | 0 | 0 | 0 | 0 | 0 | 0 | 0 | 0 | 0 | 0 | 0 | 12
NO |  | 2 | 2012 | 1 | 34 | 34 |  |  |  | 0 | 0 | H Frame Steel | 3.08 | 0 | 3 |  | 0 | 0 | 0 | 0 | 0 | 0 | 0 | 0 | 0 | 0 | 0 | 0 | 0 | 0 | 0 | 0 | 0 | 0 | 0 | 0 | 0 | 0 | 0 | 12
NO |  | 2 | 2012 | 1 | 35 | 35 |  | Chickasaw S.P. | Silverhill #2 | 230 | 0 | Tower | 29.75 | 0 | 1 |  | 0 | 0 | 0 | 0 | 0 | 0 | 0 | 0 | 0 | 0 | 0 | 0 | 0 | 0 | 0 | 0 | 0 | 0 | 0 | 0 | 0 | 0 | 0 | 12
NO |  | 2 | 2012 | 2 | 1 | 1 |  | Leeds | S. Jefferson | 230 | 0 | Concrete | 8.96 | 0 | 1 |  | 0 | 0 | 0 | 0 | 0 | 0 | 0 | 0 | 0 | 0 | 0 | 0 | 0 | 0 | 0 | 0 | 0 | 0 | 0 | 0 | 0 | 0 | 0 | 12
NO |  | 2 | 2012 | 2 | 2 | 2 |  | Danway S.S. | N. Auburn | 230 | 0 | Steel | 8.98 | 0 | 1 |  | 0 | 0 | 0 | 0 | 0 | 0 | 0 | 0 | 0 | 0 | 0 | 0 | 0 | 0 | 0 | 0 | 0 | 0 | 0 | 0 | 0 | 0 | 0 | 12
NO |  | 2 | 2012 | 2 | 3 | 3 |  | Holt | Tuscaloosa Steel | 230 | 0 | Concrete | 2.3 | 0 | 1 |  | 0 | 0 | 0 | 0 | 0 | 0 | 0 | 0 | 0 | 0 | 0 | 0 | 0 | 0 | 0 | 0 | 0 | 0 | 0 | 0 | 0 | 0 | 0 | 12
NO |  | 2 | 2012 | 2 | 4 | 4 |  | Duncanville S.S. | S. Tuscaloosa TS | 230 | 0 | Concrete | 11.01 | 0 | 1 |  | 0 | 0 | 0 | 0 | 0 | 0 | 0 | 0 | 0 | 0 | 0 | 0 | 0 | 0 | 0 | 0 | 0 | 0 | 0 | 0 | 0 | 0 | 0 | 12
NO |  | 2 | 2012 | 2 | 5 | 5 |  | Ellicot | North Brewton | 230 | 500 | Concrete/Steel | 61 | 0 | 1 |  | 0 | 0 | 0 | 0 | 0 | 0 | 0 | 0 | 0 | 0 | 0 | 0 | 0 | 0 | 0 | 0 | 0 | 0 | 0 | 0 | 0 | 0 | 0 | 12
NO |  | 2 | 2012 | 2 | 6 | 6 |  | Oneonta T.S. | Gadsden-Attalla T.S. | 230 | 0 | Steel | 38.6 | 0 | 1 |  | 0 | 0 | 0 | 0 | 0 | 0 | 0 | 0 | 0 | 0 | 0 | 0 | 0 | 0 | 0 | 0 | 0 | 0 | 0 | 0 | 0 | 0 | 0 | 12
NO |  | 2 | 2012 | 2 | 7 | 7 |  | Pratt City T.S. | ACIPCO EAF C.S. | 230 | 0 | Concrete/Steel | 4.12 | 0 | 1 |  | 0 | 0 | 0 | 0 | 0 | 0 | 0 | 0 | 0 | 0 | 0 | 0 | 0 | 0 | 0 | 0 | 0 | 0 | 0 | 0 | 0 | 0 | 0 | 12
NO |  | 2 | 2012 | 2 | 8 | 8 |  | Silverhill | Brentwood | 230 | 0 | Steel | 22 | 0 | 1 |  | 0 | 0 | 0 | 0 | 0 | 0 | 0 | 0 | 0 | 0 | 0 | 0 | 0 | 0 | 0 | 0 | 0 | 0 | 0 | 0 | 0 | 0 | 0 | 12
NO |  | 2 | 2012 | 2 | 9 | 9 |  | Barry-Kushla T.L. | SALCO S.S. | 230 | 0 | Steel | 1.8 | 0 | 1 |  | 0 | 0 | 0 | 0 | 0 | 0 | 0 | 0 | 0 | 0 | 0 | 0 | 0 | 0 | 0 | 0 | 0 | 0 | 0 | 0 | 0 | 0 | 0 | 12
NO |  | 2 | 2012 | 2 | 10 | 10 |  | Miller S.P. | ACIPICO T.S. | 230 | 0 | Steel | 17 | 0 | 1 |  | 0 | 0 | 0 | 0 | 0 | 0 | 0 | 0 | 0 | 0 | 0 | 0 | 0 | 0 | 0 | 0 | 0 | 0 | 0 | 0 | 0 | 0 | 0 | 12
NO |  | 2 | 2012 | 2 | 11 | 11 |  | Goatrock T.S. | Fuller Road | 230 | 0 | Steel | 8.6 | 0 | 1 |  | 0 | 0 | 0 | 0 | 0 | 0 | 0 | 0 | 0 | 0 | 0 | 0 | 0 | 0 | 0 | 0 | 0 | 0 | 0 | 0 | 0 | 0 | 0 | 12
NO |  | 2 | 2012 | 2 | 12 | 12 |  | Farley N.P. | Scholtz T.L. | 230 | 0 | Steel | 18.1 | 0 | 1 |  | 0 | 0 | 0 | 0 | 0 | 0 | 0 | 0 | 0 | 0 | 0 | 0 | 0 | 0 | 0 | 0 | 0 | 0 | 0 | 0 | 0 | 0 | 0 | 12
NO |  | 2 | 2012 | 2 | 13 | 13 |  | Gaston S.P. | West Montgomery T.S. | 230 | 0 | Steel | 2 | 0 | 1 |  | 0 | 0 | 0 | 0 | 0 | 0 | 0 | 0 | 0 | 0 | 0 | 0 | 0 | 0 | 0 | 0 | 0 | 0 | 0 | 0 | 0 | 0 | 0 | 12
NO |  | 2 | 2012 | 2 | 14 | 14 |  | Montgomery - Snowdoun T.S. | Hyundai Substation | 230 | 0 | Concrete | 1.5 | 0 | 1 |  | 0 | 0 | 0 | 0 | 0 | 0 | 0 | 0 | 0 | 0 | 0 | 0 | 0 | 0 | 0 | 0 | 0 | 0 | 0 | 0 | 0 | 0 | 0 | 12
NO |  | 2 | 2012 | 2 | 15 | 15 |  | Autaugaville S.S. | County Line Road T.S. | 230 | 0 | Concrete/Steel | 15.7 | 0 | 1 |  | 0 | 0 | 0 | 0 | 0 | 0 | 0 | 0 | 0 | 0 | 0 | 0 | 0 | 0 | 0 | 0 | 0 | 0 | 0 | 0 | 0 | 0 | 0 | 12
NO |  | 2 | 2012 | 2 | 16 | 16 |  | Snowdoun T.S. | Madison Park T.S. | 230 | 0 | Concrete | 31 | 0 | 1 |  | 0 | 0 | 0 | 0 | 0 | 0 | 0 | 0 | 0 | 0 | 0 | 0 | 0 | 0 | 0 | 0 | 0 | 0 | 0 | 0 | 0 | 0 | 0 | 12
NO |  | 2 | 2012 | 2 | 17 | 17 |  | Gaston SP | Goat Rock TS #1 | 230 | 0 | Steel | 93.9 | 0 | 0 |  | 0 | 0 | 0 | 0 | 0 | 0 | 0 | 0 | 0 | 0 | 0 | 0 | 0 | 0 | 0 | 0 | 0 | 0 | 0 | 0 | 0 | 0 | 0 | 12
NO |  | 2 | 2012 | 2 | 18 | 18 |  | Gaston SP | Goat Rock TS #2 | 230 | 0 | Steel | 93.9 | 0 | 0 |  | 0 | 0 | 0 | 0 | 0 | 0 | 0 | 0 | 0 | 0 | 0 | 0 | 0 | 0 | 0 | 0 | 0 | 0 | 0 | 0 | 0 | 0 | 0 | 12
NO |  | 2 | 2012 | 2 | 19 | 19 |  | Bucks SS | Tensaw SS | 230 | 0 | Concrete/steel | 9.5 | 0 | 1 |  | 0 | 0 | 0 | 0 | 0 | 0 | 0 | 0 | 0 | 0 | 0 | 0 | 0 | 0 | 0 | 0 | 0 | 0 | 0 | 0 | 0 | 0 | 0 | 12
NO |  | 2 | 2012 | 2 | 20 | 20 |  | Calvert SS | Tensaw SS | 230 | 0 | Concrete/steel | 4.62 | 0 | 1 |  | 0 | 0 | 0 | 0 | 0 | 0 | 0 | 0 | 0 | 0 | 0 | 0 | 0 | 0 | 0 | 0 | 0 | 0 | 0 | 0 | 0 | 0 | 0 | 12
NO |  | 2 | 2012 | 2 | 21 | 21 |  | Tensaw SS | Thyssenkrupp EAF #1 CU | 230 | 0 | Concrete | 3 | 0 | 1 |  | 0 | 0 | 0 | 0 | 0 | 0 | 0 | 0 | 0 | 0 | 0 | 0 | 0 | 0 | 0 | 0 | 0 | 0 | 0 | 0 | 0 | 0 | 0 | 12
NO |  | 2 | 2012 | 2 | 22 | 22 |  | Tensaw SS | Thyssenkrupp EAF #2 CU | 230 | 0 | Concrete | 3 | 0 | 2 |  | 0 | 0 | 0 | 0 | 0 | 0 | 0 | 0 | 0 | 0 | 0 | 0 | 0 | 0 | 0 | 0 | 0 | 0 | 0 | 0 | 0 | 0 | 0 | 12
NO |  | 2 | 2012 | 2 | 23 | 23 |  | Tensaw SS | Thyssenkrupp EAF #3 CU | 230 | 0 | Concrete | 3 | 0 | 2 |  | 0 | 0 | 0 | 0 | 0 | 0 | 0 | 0 | 0 | 0 | 0 | 0 | 0 | 0 | 0 | 0 | 0 | 0 | 0 | 0 | 0 | 0 | 0 | 12
NO |  | 2 | 2012 | 2 | 24 | 24 |  | Tensaw SS | Thyssenkrupp Rolling Mill#1 | 230 | 0 | Steel | 1.08 | 0 | 1 |  | 0 | 0 | 0 | 0 | 0 | 0 | 0 | 0 | 0 | 0 | 0 | 0 | 0 | 0 | 0 | 0 | 0 | 0 | 0 | 0 | 0 | 0 | 0 | 12
NO |  | 2 | 2012 | 2 | 25 | 25 |  | Tensaw SS | Thyssenkrupp Rolling Mill#2 | 230 | 0 | Steel | 1.08 | 0 | 1 |  | 0 | 0 | 0 | 0 | 0 | 0 | 0 | 0 | 0 | 0 | 0 | 0 | 0 | 0 | 0 | 0 | 0 | 0 | 0 | 0 | 0 | 0 | 0 | 12
NO |  | 2 | 2012 | 2 | 26 | 26 |  | Holt T.S. | Tuscaloosa T.S. | 230 | 0 | Concrete/Steel | 6.9 | 0 | 1 | 1351.5 | 0 | 0 | 0 | 0 | 0 | 0 | 0 | 0 | 0 | 0 | 0 | 0 | 0 | 0 | 0 | 0 | 0 | 0 | 0 | 0 | 0 | 0 | 0 | 12
NO |  | 2 | 2012 | 2 | 27 | 27 |  | Autaugaville 500 SS | Autaugaville 500 SS "A" | 230 | 0 | Concrete/Steel | 0.72 | 0 | 1 |  | 0 | 0 | 0 | 0 | 0 | 0 | 0 | 0 | 0 | 0 | 0 | 0 | 0 | 0 | 0 | 0 | 0 | 0 | 0 | 0 | 0 | 0 | 0 | 12
NO |  | 2 | 2012 | 2 | 28 | 28 |  | Autaugaville 500 SS | Autaugaville 500 SS "B" | 230 | 0 | Concrete/Steel | 0.62 | 0 | 2 |  | 0 | 0 | 0 | 0 | 0 | 0 | 0 | 0 | 0 | 0 | 0 | 0 | 0 | 0 | 0 | 0 | 0 | 0 | 0 | 0 | 0 | 0 | 0 | 12
NO |  | 2 | 2012 | 2 | 29 | 29 |  | Gorgas Steam Plant | Fayette TS | 161 | 0 | Wood H Frame | 37.35 | 0 | 1 |  | 0 | 0 | 0 | 0 | 0 | 0 | 0 | 0 | 0 | 0 | 0 | 0 | 0 | 0 | 0 | 0 | 0 | 0 | 0 | 0 | 0 | 0 | 0 | 12
NO |  | 2 | 2012 | 2 | 30 | 30 |  | Fayette TS | Misssissippi State Line | 161 | 0 | Wood H Frame | 22.94 | 0 | 1 |  | 0 | 0 | 0 | 0 | 0 | 0 | 0 | 0 | 0 | 0 | 0 | 0 | 0 | 0 | 0 | 0 | 0 | 0 | 0 | 0 | 0 | 0 | 0 | 12
NO |  | 2 | 2012 | 2 | 31 | 31 |  | Gorgas Steam Plant | Haleyville TS | 161 | 0 | Wood H Frame | 47.76 | 0 | 1 |  | 0 | 0 | 0 | 0 | 0 | 0 | 0 | 0 | 0 | 0 | 0 | 0 | 0 | 0 | 0 | 0 | 0 | 0 | 0 | 0 | 0 | 0 | 0 | 12
NO |  | 2 | 2012 | 2 | 32 | 32 |  | Haleyville TS | Wilson Dam (TVA) | 161 | 0 | Wood H Frame | 38 | 0 | 1 |  | 0 | 0 | 0 | 0 | 0 | 0 | 0 | 0 | 0 | 0 | 0 | 0 | 0 | 0 | 0 | 0 | 0 | 0 | 0 | 0 | 0 | 0 | 0 | 12
NO |  | 2 | 2012 | 2 | 33 | 33 |  | Tap | Oakman TS | 161 | 0 | Wood H Frame | 4.95 | 0 | 1 |  | 0 | 0 | 0 | 0 | 0 | 0 | 0 | 0 | 0 | 0 | 0 | 0 | 0 | 0 | 0 | 0 | 0 | 0 | 0 | 0 | 0 | 0 | 0 | 12
NO |  | 2 | 2012 | 2 | 34 | 34 |  | Oakman | Jasper | 161 | 0 | Wood Pole | 10.6 | 0 | 1 |  | 0 | 0 | 0 | 0 | 0 | 0 | 0 | 0 | 0 | 0 | 0 | 0 | 0 | 0 | 0 | 0 | 0 | 0 | 0 | 0 | 0 | 0 | 0 | 12
NO |  | 2 | 2012 | 2 | 35 | 35 |  | Oakman TS | Drummond Coal Co., Townley | 161 | 0 | Wood H Frame | 6.48 | 0 | 1 |  | 0 | 0 | 0 | 0 | 0 | 0 | 0 | 0 | 0 | 0 | 0 | 0 | 0 | 0 | 0 | 0 | 0 | 0 | 0 | 0 | 0 | 0 | 0 | 12
NO |  | 2 | 2012 | 3 | 1 | 1 |  | Smith Dam | Jasper (North Circuit) | 161 | 0 | Wood H Frame | 15.02 | 0.29 | 1 |  | 0 | 0 | 0 | 0 | 0 | 0 | 0 | 0 | 0 | 0 | 0 | 0 | 0 | 0 | 0 | 0 | 0 | 0 | 0 | 0 | 0 | 0 | 0 | 12
NO |  | 2 | 2012 | 3 | 2 | 2 |  | Tap | Curry DS | 161 | 0 | Wood H Frame | 1.54 | 0 | 1 |  | 0 | 0 | 0 | 0 | 0 | 0 | 0 | 0 | 0 | 0 | 0 | 0 | 0 | 0 | 0 | 0 | 0 | 0 | 0 | 0 | 0 | 0 | 0 | 12
NO |  | 2 | 2012 | 3 | 3 | 3 |  | Smith Dam | Jasper (South Circuit) | 161 | 0 | Wood H Frame | 15.39 | 0 | 1 |  | 0 | 0 | 0 | 0 | 0 | 0 | 0 | 0 | 0 | 0 | 0 | 0 | 0 | 0 | 0 | 0 | 0 | 0 | 0 | 0 | 0 | 0 | 0 | 12
NO |  | 2 | 2012 | 3 | 4 | 4 |  | Walston Road DS | Jasper | 161 | 0 | Wood Pole | 2.11 | 0 | 1 |  | 0 | 0 | 0 | 0 | 0 | 0 | 0 | 0 | 0 | 0 | 0 | 0 | 0 | 0 | 0 | 0 | 0 | 0 | 0 | 0 | 0 | 0 | 0 | 12
NO |  | 2 | 2012 | 3 | 5 | 5 |  | Gorgas Steam Plant | Oakman TS | 161 | 0 | Wood H Frame | 15.8 | 0 | 1 |  | 0 | 0 | 0 | 0 | 0 | 0 | 0 | 0 | 0 | 0 | 0 | 0 | 0 | 0 | 0 | 0 | 0 | 0 | 0 | 0 | 0 | 0 | 0 | 12
NO |  | 2 | 2012 | 3 | 6 | 6 |  | Tap | Jasper DS | 161 | 0 | Wood Pole | 0.9 | 0 | 1 |  | 0 | 0 | 0 | 0 | 0 | 0 | 0 | 0 | 0 | 0 | 0 | 0 | 0 | 0 | 0 | 0 | 0 | 0 | 0 | 0 | 0 | 0 | 0 | 12
NO |  | 2 | 2012 | 3 | 7 | 7 |  | Tap | Parkland DS | 161 | 0 | Wood Pole | 0.74 | 0 | 1 |  | 0 | 0 | 0 | 0 | 0 | 0 | 0 | 0 | 0 | 0 | 0 | 0 | 0 | 0 | 0 | 0 | 0 | 0 | 0 | 0 | 0 | 0 | 0 | 12
NO |  | 2 | 2012 | 3 | 8 | 8 |  | Tap | Lynn DS | 161 | 0 | Wood H Frame | 2.08 | 0 | 1 |  | 0 | 0 | 0 | 0 | 0 | 0 | 0 | 0 | 0 | 0 | 0 | 0 | 0 | 0 | 0 | 0 | 0 | 0 | 0 | 0 | 0 | 0 | 0 | 12
NO |  | 2 | 2012 | 3 | 9 | 9 |  | Lynn DS | Brilliant Coal Co., Lynn | 161 | 0 | Wood H Frame | 1.75 | 0 | 1 |  | 0 | 0 | 0 | 0 | 0 | 0 | 0 | 0 | 0 | 0 | 0 | 0 | 0 | 0 | 0 | 0 | 0 | 0 | 0 | 0 | 0 | 0 | 0 | 12
NO |  | 2 | 2012 | 3 | 10 | 10 |  | Attalla TS | Albertville Substation | 0 | 0 |  | 0 | 0 | 0 |  | 0 | 0 | 0 | 0 | 0 | 0 | 0 | 0 | 0 | 0 | 0 | 0 | 0 | 0 | 0 | 0 | 0 | 0 | 0 | 0 | 0 | 0 | 0 | 12
NO |  | 2 | 2012 | 3 | 11 | 11 |  |  | (TVA) | 161 | 0 | Wood H Frame | 19.58 | 0 | 1 |  | 0 | 0 | 0 | 0 | 0 | 0 | 0 | 0 | 0 | 0 | 0 | 0 | 0 | 0 | 0 | 0 | 0 | 0 | 0 | 0 | 0 | 0 | 0 | 12
NO |  | 2 | 2012 | 3 | 12 | 12 |  | Fayette TS | Winfield - Federal Mogul | 0 | 0 |  | 0 | 0 | 0 |  | 0 | 0 | 0 | 0 | 0 | 0 | 0 | 0 | 0 | 0 | 0 | 0 | 0 | 0 | 0 | 0 | 0 | 0 | 0 | 0 | 0 | 0 | 0 | 12
NO |  | 2 | 2012 | 3 | 13 | 13 |  |  | Tap, Hamilton | 161 | 0 | Wood H Frame | 33.02 | 0 | 1 |  | 0 | 0 | 0 | 0 | 0 | 0 | 0 | 0 | 0 | 0 | 0 | 0 | 0 | 0 | 0 | 0 | 0 | 0 | 0 | 0 | 0 | 0 | 0 | 12
NO |  | 2 | 2012 | 3 | 14 | 14 |  | Tap | Winfield TS | 161 | 0 | Wood Pole | 0.06 | 0 | 1 |  | 0 | 0 | 0 | 0 | 0 | 0 | 0 | 0 | 0 | 0 | 0 | 0 | 0 | 0 | 0 | 0 | 0 | 0 | 0 | 0 | 0 | 0 | 0 | 12
NO |  | 2 | 2012 | 3 | 15 | 15 |  | Haleyville TS | Hamilton TS | 161 | 0 | Wood H Frame | 23.78 | 0 | 1 |  | 0 | 0 | 0 | 0 | 0 | 0 | 0 | 0 | 0 | 0 | 0 | 0 | 0 | 0 | 0 | 0 | 0 | 0 | 0 | 0 | 0 | 0 | 0 | 12
NO |  | 2 | 2012 | 3 | 16 | 16 |  | Tap | Weston | 161 | 0 | Wood Pole | 2.9 | 0 | 1 |  | 0 | 0 | 0 | 0 | 0 | 0 | 0 | 0 | 0 | 0 | 0 | 0 | 0 | 0 | 0 | 0 | 0 | 0 | 0 | 0 | 0 | 0 | 0 | 12
NO |  | 2 | 2012 | 3 | 17 | 17 |  | Hamilton TS | Federal Mogul Corporation | 161 | 0 | Wood H Frame | 3.68 | 0 | 1 |  | 0 | 0 | 0 | 0 | 0 | 0 | 0 | 0 | 0 | 0 | 0 | 0 | 0 | 0 | 0 | 0 | 0 | 0 | 0 | 0 | 0 | 0 | 0 | 12
NO |  | 2 | 2012 | 3 | 18 | 18 |  | Tap | Republic Steel Corp., | 0 | 0 |  | 0 | 0 | 0 |  | 0 | 0 | 0 | 0 | 0 | 0 | 0 | 0 | 0 | 0 | 0 | 0 | 0 | 0 | 0 | 0 | 0 | 0 | 0 | 0 | 0 | 0 | 0 | 12
NO |  | 2 | 2012 | 3 | 19 | 19 |  |  | Berry | 161 | 0 | Wood H Frame | 4.55 | 0 | 1 |  | 0 | 0 | 0 | 0 | 0 | 0 | 0 | 0 | 0 | 0 | 0 | 0 | 0 | 0 | 0 | 0 | 0 | 0 | 0 | 0 | 0 | 0 | 0 | 12
NO |  | 2 | 2012 | 3 | 20 | 20 |  | Tap | Fayette Cotton | 0 | 0 |  | 0 | 0 | 0 |  | 0 | 0 | 0 | 0 | 0 | 0 | 0 | 0 | 0 | 0 | 0 | 0 | 0 | 0 | 0 | 0 | 0 | 0 | 0 | 0 | 0 | 0 | 0 | 12
NO |  | 2 | 2012 | 3 | 21 | 21 |  |  | Mill Station | 161 | 0 | Wood H Frame | 0.97 | 0 | 1 |  | 0 | 0 | 0 | 0 | 0 | 0 | 0 | 0 | 0 | 0 | 0 | 0 | 0 | 0 | 0 | 0 | 0 | 0 | 0 | 0 | 0 | 0 | 0 | 12
NO |  | 2 | 2012 | 3 | 22 | 22 |  | Tap | Belk DS | 161 | 0 | Wood H Frame | 0.96 | 0 | 1 |  | 0 | 0 | 0 | 0 | 0 | 0 | 0 | 0 | 0 | 0 | 0 | 0 | 0 | 0 | 0 | 0 | 0 | 0 | 0 | 0 | 0 | 0 | 0 | 12
NO |  | 2 | 2012 | 3 | 23 | 23 |  | Tap | North Samantha DS | 0 | 0 |  | 0 | 0 | 0 |  | 0 | 0 | 0 | 0 | 0 | 0 | 0 | 0 | 0 | 0 | 0 | 0 | 0 | 0 | 0 | 0 | 0 | 0 | 0 | 0 | 0 | 0 | 0 | 12
NO |  | 2 | 2012 | 3 | 24 | 24 |  |  | Republic Mines | 161 | 0 | Wood H Frame | 9.46 | 0 | 1 |  | 0 | 0 | 0 | 0 | 0 | 0 | 0 | 0 | 0 | 0 | 0 | 0 | 0 | 0 | 0 | 0 | 0 | 0 | 0 | 0 | 0 | 0 | 0 | 12
NO |  | 2 | 2012 | 3 | 25 | 25 |  | Tap | A. J. Taft Coal Co., | 0 | 0 |  | 0 | 0 | 0 |  | 0 | 0 | 0 | 0 | 0 | 0 | 0 | 0 | 0 | 0 | 0 | 0 | 0 | 0 | 0 | 0 | 0 | 0 | 0 | 0 | 0 | 0 | 0 | 12
NO |  | 2 | 2012 | 3 | 26 | 26 |  |  | Parrish | 161 | 0 | Wood H Frame | 2.73 | 0 | 1 |  | 0 | 0 | 0 | 0 | 0 | 0 | 0 | 0 | 0 | 0 | 0 | 0 | 0 | 0 | 0 | 0 | 0 | 0 | 0 | 0 | 0 | 0 | 0 | 12
NO |  | 2 | 2012 | 3 | 27 | 27 |  | Tap | Haleyville DS | 161 | 0 | Wood | 0.01 | 0 | 1 |  | 0 | 0 | 0 | 0 | 0 | 0 | 0 | 0 | 0 | 0 | 0 | 0 | 0 | 0 | 0 | 0 | 0 | 0 | 0 | 0 | 0 | 0 | 0 | 12
NO |  | 2 | 2012 | 3 | 28 | 28 |  | Tap | Pittsburg-Midway #4 | 161 | 0 | Concrete | 0.02 | 0 | 1 |  | 0 | 0 | 0 | 0 | 0 | 0 | 0 | 0 | 0 | 0 | 0 | 0 | 0 | 0 | 0 | 0 | 0 | 0 | 0 | 0 | 0 | 0 | 0 | 12
NO |  | 2 | 2012 | 3 | 29 | 29 |  | Gorgas | Mississippi State Line | 161 | 0 | Concrete | 0.01 | 0 | 1 |  | 0 | 0 | 0 | 0 | 0 | 0 | 0 | 0 | 0 | 0 | 0 | 0 | 0 | 0 | 0 | 0 | 0 | 0 | 0 | 0 | 0 | 0 | 0 | 12
NO |  | 2 | 2012 | 3 | 30 | 30 |  | Fayette - Gorgas | Pittsburg-Midway-Flat Creek | 161 | 0 | Wood | 1.25 | 0 | 1 |  | 0 | 0 | 0 | 0 | 0 | 0 | 0 | 0 | 0 | 0 | 0 | 0 | 0 | 0 | 0 | 0 | 0 | 0 | 0 | 0 | 0 | 0 | 0 | 12
NO |  | 2 | 2012 | 3 | 31 | 31 |  | Haleyville-Wilson Dam | Black Pond DS | 161 | 0 | Steel | 6.77 | 0 | 0 |  | 0 | 0 | 0 | 0 | 0 | 0 | 0 | 0 | 0 | 0 | 0 | 0 | 0 | 0 | 0 | 0 | 0 | 0 | 0 | 0 | 0 | 0 | 0 | 12
NO |  | 2 | 2012 | 3 | 32 | 32 |  | Group Amount |  | 115 | 0 |  | 4351.78 | 31.64 | 0 |  | 0 | 0 | 0 | 0 | 0 | 0 | 0 | 0 | 0 | 0 | 0 | 0 | 620020754 | 0 | 0 | 0 | 0 | 0 | 0 | 0 | 0 | 0 | 0 | 12
NO |  | 2 | 2012 | 4 | 23 | 23 |  | 500 KV |  | 0 | 0 |  | 0 | 0 | 0 | 0 | 16419300 | 122182292 | 138601592 | 658640 | 756253 | 84161 | 1499054 | 0 | 0 | 0 | 0 | 0 | 0 | 0 | 0 | 0 | 0 | 0 | 0 | 0 | 0 | 0 | 0 | 12
NO |  | 2 | 2012 | 4 | 24 | 24 |  | 230 KV |  | 0 | 0 |  | 0 | 0 | 0 | 0 | 53027325 | 422210557 | 475237882 | 3293198 | 3781264 | 420807 | 7495269 | 0 | 0 | 0 | 0 | 0 | 0 | 0 | 0 | 0 | 0 | 0 | 0 | 0 | 0 | 0 | 0 | 12
NO |  | 2 | 2012 | 4 | 25 | 25 |  | 161 KV |  | 0 | 0 |  | 0 | 0 | 0 | 0 | 5132231 | 51449284 | 56581515 | 658640 | 756253 | 84161 | 1499054 | 0 | 0 | 0 | 0 | 0 | 0 | 0 | 0 | 0 | 0 | 0 | 0 | 0 | 0 | 0 | 0 | 12
NO |  | 2 | 2012 | 3 | 33 | 33 |  | Group Amount |  | 44 | 0 |  | 3618.73 | 5.53 | 0 |  | 0 | 0 | 0 | 0 | 0 | 0 | 0 | 0 | 0 | 0 | 0 | 0 | 620020754 | 0 | 0 | 0 | 0 | 0 | 0 | 0 | 0 | 0 | 0 | 12
NO |  | 2 | 2012 | 3 | 34 | 34 |  | Group Amount |  | 12 | 115 |  | 1.57 | 0 | 0 |  | 0 | 0 | 0 | 0 | 0 | 0 | 0 | 0 | 0 | 0 | 0 | 0 | 0 | 0 | 0 | 0 | 0 | 0 | 0 | 0 | 0 | 0 | 0 | 12
SI/SI | A | 2 | 2012 | 4 | 26 | 26 |  | 115 KV |  | 0 | 0 |  | 0 | 0 | 0 | 0 | 98053903 | 893356030 | 991409933 | 8562316 | 9831286 | 1094099 | 19487701 | 0 | 0 | 0 | 0 | 0 | 0 | 0 | 0 | 0 | 0 | 0 | 0 | 0 | 0 | 0 | 0 | 12
SI/SI | A | 2 | 2012 | 4 | 27 | 27 |  | 44 KV |  | 0 | 0 |  | 0 | 0 | 0 | 0 | 23448016 | 412028859 | 435476875 | 7326622 | 7064887 | 0 | 14391509 | 0 | 0 | 0 | 0 | 0 | 0 | 0 | 0 | 0 | 0 | 0 | 0 | 0 | 0 | 0 | 0 | 12
NO |  | 117 | 2012 | 0 | 1 | 1 |  | Homer City | Stolle 37 | 345 | 345 | Wood H Frames | 37.3 | 0 | 1 | 2-1192.5 ACSR | 1897017 | 11138361 | 13035378 | 0 | 0 | 0 | 0 | 0 | 0 | 0 | 0 | 0 | 0 | 0 | 0 | 0 | 0 | 0 | 0 | 0 | 0 | 0 | 0 | 12
NO |  | 117 | 2012 | 0 | 2 | 2 |  |  |  | 0 | 0 | Steel Towers | 0 | 0 | 0 |  | 0 | 0 | 0 | 0 | 0 | 0 | 0 | 0 | 0 | 0 | 0 | 0 | 0 | 0 | 0 | 0 | 0 | 0 | 0 | 0 | 0 | 0 | 0 | 12
NO |  | 117 | 2012 | 0 | 4 | 4 |  | Edic | New Scotland 14 & 18 | 345 | 345 | Steel Towers | 83.24 | 0 | 1 | 2-795 ACSR | 3376364 | 48968946 | 52345310 | 0 | 0 | 0 | 0 | 0 | 0 | 0 | 0 | 0 | 0 | 0 | 0 | 0 | 0 | 0 | 0 | 0 | 0 | 0 | 0 | 12
NO |  | 117 | 2012 | 0 | 6 | 6 |  | Nine Mile Point | Clay 8 & 9 | 345 | 345 | Wood H Frames | 26.5 | 0 | 1 | 2167 ACSR | 1220242 | 8600958 | 9821200 | 0 | 0 | 0 | 0 | 0 | 0 | 0 | 0 | 0 | 0 | 0 | 0 | 0 | 0 | 0 | 0 | 0 | 0 | 0 | 0 | 12
NO |  | 117 | 2012 | 0 | 7 | 7 |  |  |  | 0 | 0 | Steel Towers | 0 | 0 | 0 |  | 0 | 0 | 0 | 0 | 0 | 0 | 0 | 0 | 0 | 0 | 0 | 0 | 0 | 0 | 0 | 0 | 0 | 0 | 0 | 0 | 0 | 0 | 0 | 12
NO |  | 117 | 2012 | 0 | 9 | 9 |  | Clay | Dewitt 13 | 345 | 345 | Steel Towers | 15.07 | 0 | 1 | 2167 ACSR | 900555 | 4259227 | 5159782 | 0 | 0 | 0 | 0 | 0 | 0 | 0 | 0 | 0 | 0 | 0 | 0 | 0 | 0 | 0 | 0 | 0 | 0 | 0 | 0 | 12
NO |  | 117 | 2012 | 0 | 11 | 11 |  | Marcy | New Scotland 18 | 345 | 345 | Steel Towers | 1.35 | 0 | 1 | 2-1351.5 ACSR | 0 | 154118 | 154118 | 0 | 0 | 0 | 0 | 0 | 0 | 0 | 0 | 0 | 0 | 0 | 0 | 0 | 0 | 0 | 0 | 0 | 0 | 0 | 0 | 12
NO |  | 117 | 2012 | 0 | 13 | 13 |  | Marcy | New Scotland 18 | 345 | 345 | Steel H Frame | 82.99 | 0 | 1 | 4-1351.5 ACSR | 2322341 | 29049757 | 31372098 | 0 | 0 | 0 | 0 | 0 | 0 | 0 | 0 | 0 | 0 | 0 | 0 | 0 | 0 | 0 | 0 | 0 | 0 | 0 | 0 | 12
NO |  | 117 | 2012 | 0 | 14 | 14 |  |  |  | 0 | 0 |  | 0 | 0 | 0 | 2-1192.5 ACSR | 0 | 0 | 0 | 0 | 0 | 0 | 0 | 0 | 0 | 0 | 0 | 0 | 0 | 0 | 0 | 0 | 0 | 0 | 0 | 0 | 0 | 0 | 0 | 12
NO |  | 117 | 2012 | 0 | 16 | 16 |  | Oswego | Lafayette 17 | 345 | 345 | Wood H Frames | 47.55 | 0 | 1 | 2-1192.5 ACSR | 5625110 | 20710828 | 26335938 | 0 | 0 | 0 | 0 | 0 | 0 | 0 | 0 | 0 | 0 | 0 | 0 | 0 | 0 | 0 | 0 | 0 | 0 | 0 | 0 | 12
NO |  | 117 | 2012 | 0 | 17 | 17 |  |  |  | 0 | 0 | Steel Towers | 0 | 0 | 0 | 2-2500 CU | 0 | 0 | 0 | 0 | 0 | 0 | 0 | 0 | 0 | 0 | 0 | 0 | 0 | 0 | 0 | 0 | 0 | 0 | 0 | 0 | 0 | 0 | 0 | 12
NO |  | 117 | 2012 | 0 | 19 | 19 |  | Oswego | Volney 11 | 345 | 345 | Wood H Frames | 13.4 | 0 | 1 | 2-1192.5 ACSR | 1743552 | 3798316 | 5541868 | 0 | 0 | 0 | 0 | 0 | 0 | 0 | 0 | 0 | 0 | 0 | 0 | 0 | 0 | 0 | 0 | 0 | 0 | 0 | 0 | 12
NO |  | 117 | 2012 | 0 | 20 | 20 |  |  |  | 0 | 0 | Steel Towers | 0 | 0 | 0 |  | 0 | 0 | 0 | 0 | 0 | 0 | 0 | 0 | 0 | 0 | 0 | 0 | 0 | 0 | 0 | 0 | 0 | 0 | 0 | 0 | 0 | 0 | 0 | 12
NO |  | 117 | 2012 | 0 | 22 | 22 |  | Oswego | Volney 12 | 345 | 345 | Wood H Frames | 13.4 | 0 | 1 | 2-1192.5 ACSR | 0 | 4027620 | 4027620 | 0 | 0 | 0 | 0 | 0 | 0 | 0 | 0 | 0 | 0 | 0 | 0 | 0 | 0 | 0 | 0 | 0 | 0 | 0 | 0 | 12
NO |  | 117 | 2012 | 0 | 23 | 23 |  |  |  | 0 | 0 | Steel Towers | 0 | 0 | 0 |  | 0 | 0 | 0 | 0 | 0 | 0 | 0 | 0 | 0 | 0 | 0 | 0 | 0 | 0 | 0 | 0 | 0 | 0 | 0 | 0 | 0 | 0 | 0 | 12
NO |  | 117 | 2012 | 0 | 25 | 25 |  | Independence | Scriba 25 Clay 26 | 345 | 345 | Towers | 29.5 | 2.8 | 2 | 2-1192.5 ACSR | 0 | 28164468 | 28164468 | 0 | 0 | 0 | 0 | 0 | 0 | 0 | 0 | 0 | 0 | 0 | 0 | 0 | 0 | 0 | 0 | 0 | 0 | 0 | 0 | 12
NO |  | 117 | 2012 | 0 | 26 | 26 |  |  |  | 0 | 0 | Wood H Frames | 0 | 0 | 0 |  | 0 | 0 | 0 | 0 | 0 | 0 | 0 | 0 | 0 | 0 | 0 | 0 | 0 | 0 | 0 | 0 | 0 | 0 | 0 | 0 | 0 | 0 | 0 | 12
NO |  | 117 | 2012 | 0 | 28 | 28 |  | Volney | Clay 6 | 345 | 345 | Wood H Frames | 18.5 | 0 | 1 | 2167 ACSR | 0 | 887691 | 887691 | 0 | 0 | 0 | 0 | 0 | 0 | 0 | 0 | 0 | 0 | 0 | 0 | 0 | 0 | 0 | 0 | 0 | 0 | 0 | 0 | 12
NO |  | 117 | 2012 | 0 | 29 | 29 |  |  |  | 0 | 0 | Steel Towers | 0 | 0 | 0 |  | 0 | 0 | 0 | 0 | 0 | 0 | 0 | 0 | 0 | 0 | 0 | 0 | 0 | 0 | 0 | 0 | 0 | 0 | 0 | 0 | 0 | 0 | 0 | 12
NO |  | 117 | 2012 | 0 | 31 | 31 |  | Dewitt | Lafayette 3 | 345 | 345 | Wood H Frames | 8.5 | 0 | 1 | 2-1192.5 ACSR | 541168 | 4678174 | 5219342 | 0 | 0 | 0 | 0 | 0 | 0 | 0 | 0 | 0 | 0 | 0 | 0 | 0 | 0 | 0 | 0 | 0 | 0 | 0 | 0 | 12
NO |  | 117 | 2012 | 0 | 32 | 32 |  |  |  | 0 | 0 | Steel Towers | 0 | 0 | 0 |  | 0 | 0 | 0 | 0 | 0 | 0 | 0 | 0 | 0 | 0 | 0 | 0 | 0 | 0 | 0 | 0 | 0 | 0 | 0 | 0 | 0 | 0 | 0 | 12
NO |  | 117 | 2012 | 0 | 34 | 34 |  | Lafayette | Oakdale 4 | 345 | 345 | Wood H Frames | 38.6 | 0 | 1 | 2-1192.5 ACSR | 523794 | 26910121 | 27433915 | 0 | 0 | 0 | 0 | 0 | 0 | 0 | 0 | 0 | 0 | 0 | 0 | 0 | 0 | 0 | 0 | 0 | 0 | 0 | 0 | 12
NO |  | 117 | 2012 | 0 | 35 | 35 |  |  |  | 0 | 0 | Steel Towers | 0 | 0 | 0 |  | 0 | 0 | 0 | 0 | 0 | 0 | 0 | 0 | 0 | 0 | 0 | 0 | 0 | 0 | 0 | 0 | 0 | 0 | 0 | 0 | 0 | 0 | 0 | 12
NO |  | 117 | 2012 | 1 | 1 | 1 |  | Volney | Marcy 19 | 345 | 345 | Wood H Frames | 65.3 | 0 | 1 | 4-1351.5 ACSR | 2640639 | 84286 | 2724925 | 0 | 0 | 0 | 0 | 0 | 0 | 0 | 0 | 0 | 0 | 0 | 0 | 0 | 0 | 0 | 0 | 0 | 0 | 0 | 0 | 12
NO |  | 117 | 2012 | 1 | 2 | 2 |  |  |  | 0 | 0 | Steel Towers | 0 | 0 | 0 | 2-1192.5 ACSR | 0 | 0 | 0 | 0 | 0 | 0 | 0 | 0 | 0 | 0 | 0 | 0 | 0 | 0 | 0 | 0 | 0 | 0 | 0 | 0 | 0 | 0 | 0 | 12
NO |  | 117 | 2012 | 1 | 4 | 4 |  | Scriba | Volney 20 & 21 | 345 | 345 | Wood Poles | 8.8 | 8.8 | 2 | 2-1192.5 ACSR | 208643 | 3891586 | 4100229 | 0 | 0 | 0 | 0 | 0 | 0 | 0 | 0 | 0 | 0 | 0 | 0 | 0 | 0 | 0 | 0 | 0 | 0 | 0 | 0 | 12
NO |  | 117 | 2012 | 1 | 5 | 5 |  |  |  | 0 | 0 |  | 0 | 0 | 0 | 2167 ACSR | 0 | 0 | 0 | 0 | 0 | 0 | 0 | 0 | 0 | 0 | 0 | 0 | 0 | 0 | 0 | 0 | 0 | 0 | 0 | 0 | 0 | 0 | 0 | 12
NO |  | 117 | 2012 | 1 | 7 | 7 |  | Nine Mile Point | Scriba 9 | 345 | 345 | Wood Poles | 0.4 | 0 | 1 | 2-1192.5 ACSR | 0 | 442025 | 442025 | 0 | 0 | 0 | 0 | 0 | 0 | 0 | 0 | 0 | 0 | 0 | 0 | 0 | 0 | 0 | 0 | 0 | 0 | 0 | 0 | 12
NO |  | 117 | 2012 | 1 | 8 | 8 |  |  |  | 0 | 0 | Steel Towers | 0 | 0 | 0 | 2167 ACSR | 0 | 0 | 0 | 0 | 0 | 0 | 0 | 0 | 0 | 0 | 0 | 0 | 0 | 0 | 0 | 0 | 0 | 0 | 0 | 0 | 0 | 0 | 0 | 12
NO |  | 117 | 2012 | 1 | 10 | 10 |  | New Scotland | Alps 2 - Berkshire 393 | 345 | 345 | Steel H Frame | 30.8 | 0 | 1 | 2-1192.5 ACSR | 2587038 | 10214564 | 12801602 | 0 | 0 | 0 | 0 | 0 | 0 | 0 | 0 | 0 | 0 | 0 | 0 | 0 | 0 | 0 | 0 | 0 | 0 | 0 | 0 | 12
NO |  | 117 | 2012 | 1 | 11 | 11 |  |  |  | 0 | 0 |  | 0 | 0 | 0 | 3-1590 ACSR | 0 | 0 | 0 | 0 | 0 | 0 | 0 | 0 | 0 | 0 | 0 | 0 | 0 | 0 | 0 | 0 | 0 | 0 | 0 | 0 | 0 | 0 | 0 | 12
NO |  | 117 | 2012 | 1 | 13 | 13 |  | Reynolds Road | Alps 1 | 345 | 345 | Wood Poles | 11.1 | 0 | 1 | 2-1192.5 ACSR | 608370 | 4432925 | 5041295 | 0 | 0 | 0 | 0 | 0 | 0 | 0 | 0 | 0 | 0 | 0 | 0 | 0 | 0 | 0 | 0 | 0 | 0 | 0 | 0 | 12
NO |  | 117 | 2012 | 1 | 14 | 14 |  |  |  | 0 | 0 | Wood H Frames | 0 | 0 | 0 |  | 0 | 0 | 0 | 0 | 0 | 0 | 0 | 0 | 0 | 0 | 0 | 0 | 0 | 0 | 0 | 0 | 0 | 0 | 0 | 0 | 0 | 0 | 0 | 12
NO |  | 117 | 2012 | 1 | 15 | 15 |  |  |  | 0 | 0 | Steel Towers | 0 | 0 | 0 |  | 0 | 0 | 0 | 0 | 0 | 0 | 0 | 0 | 0 | 0 | 0 | 0 | 0 | 0 | 0 | 0 | 0 | 0 | 0 | 0 | 0 | 0 | 0 | 12
NO |  | 117 | 2012 | 1 | 17 | 17 |  | Leeds | Hurley 301 Roseton | 345 | 345 | Steel Towers | 0.01 | 0 | 1 | 2-1033.5 ACSR | 0 | 59438 | 59438 | 0 | 0 | 0 | 0 | 0 | 0 | 0 | 0 | 0 | 0 | 0 | 0 | 0 | 0 | 0 | 0 | 0 | 0 | 0 | 0 | 12
NO |  | 117 | 2012 | 1 | 19 | 19 |  | New Scotland | Leeds 91-95 | 345 | 345 | Steel Towers | 51.6 | 0 | 2 | 2-795 ACSR | 1756918 | 12652583 | 14409501 | 0 | 0 | 0 | 0 | 0 | 0 | 0 | 0 | 0 | 0 | 0 | 0 | 0 | 0 | 0 | 0 | 0 | 0 | 0 | 0 | 12
NO |  | 117 | 2012 | 2 | 1 | 1 |  | Dunkirk - S Ripley | Ripley - Erie 69 | 230 | 230 | Wood Poles | 31.4 | 0 | 1 | 1192.5 ACSR | 587933 | 2114122 | 2702055 | 0 | 0 | 0 | 0 | 0 | 0 | 0 | 0 | 0 | 0 | 0 | 0 | 0 | 0 | 0 | 0 | 0 | 0 | 0 | 0 | 12
NO |  | 117 | 2012 | 2 | 2 | 2 |  |  |  | 0 | 0 | Wood H Frames | 0 | 0 | 0 |  | 0 | 0 | 0 | 0 | 0 | 0 | 0 | 0 | 0 | 0 | 0 | 0 | 0 | 0 | 0 | 0 | 0 | 0 | 0 | 0 | 0 | 0 | 0 | 12
NO |  | 117 | 2012 | 2 | 3 | 3 |  |  |  | 0 | 0 | Steel Towers | 0 | 0 | 0 |  | 0 | 0 | 0 | 0 | 0 | 0 | 0 | 0 | 0 | 0 | 0 | 0 | 0 | 0 | 0 | 0 | 0 | 0 | 0 | 0 | 0 | 0 | 0 | 12
NO |  | 117 | 2012 | 2 | 5 | 5 |  | Gardenville | Dunkirk 73&74 | 230 | 230 | Wood Poles | 56.7 | 56.7 | 2 | 1192.5 ACSR | 3628032 | 6006514 | 9634546 | 0 | 0 | 0 | 0 | 0 | 0 | 0 | 0 | 0 | 0 | 0 | 0 | 0 | 0 | 0 | 0 | 0 | 0 | 0 | 0 | 12
NO |  | 117 | 2012 | 2 | 6 | 6 |  |  |  | 0 | 0 | Wood H Frames | 0 | 0 | 0 |  | 0 | 0 | 0 | 0 | 0 | 0 | 0 | 0 | 0 | 0 | 0 | 0 | 0 | 0 | 0 | 0 | 0 | 0 | 0 | 0 | 0 | 0 | 0 | 12
NO |  | 117 | 2012 | 2 | 7 | 7 |  |  |  | 0 | 0 | Steel Towers | 0 | 0 | 0 |  | 0 | 0 | 0 | 0 | 0 | 0 | 0 | 0 | 0 | 0 | 0 | 0 | 0 | 0 | 0 | 0 | 0 | 0 | 0 | 0 | 0 | 0 | 0 | 12
NO |  | 117 | 2012 | 2 | 9 | 9 |  | Niagara | Packard 61 | 230 | 230 | Steel Towers | 3.42 | 0 | 1 | 1431 ACSR | 68648 | 574375 | 643023 | 0 | 0 | 0 | 0 | 0 | 0 | 0 | 0 | 0 | 0 | 0 | 0 | 0 | 0 | 0 | 0 | 0 | 0 | 0 | 0 | 12
NO |  | 117 | 2012 | 2 | 11 | 11 |  | Niagara | Packard 62 | 230 | 230 | Steel Towers | 3.47 | 0 | 1 | 1431 ACSR | 0 | 347181 | 347181 | 0 | 0 | 0 | 0 | 0 | 0 | 0 | 0 | 0 | 0 | 0 | 0 | 0 | 0 | 0 | 0 | 0 | 0 | 0 | 0 | 12
NO |  | 117 | 2012 | 2 | 13 | 13 |  | Packard | Huntley 77&78 | 230 | 230 | Steel Towers | 12.1 | 12.1 | 2 | 1192.5 ACSR | 1239863 | 4411847 | 5651710 | 0 | 0 | 0 | 0 | 0 | 0 | 0 | 0 | 0 | 0 | 0 | 0 | 0 | 0 | 0 | 0 | 0 | 0 | 0 | 0 | 12
NO |  | 117 | 2012 | 2 | 14 | 14 |  |  |  | 0 | 0 |  | 0 | 0 | 0 | 1158.4 ACSR | 0 | 0 | 0 | 0 | 0 | 0 | 0 | 0 | 0 | 0 | 0 | 0 | 0 | 0 | 0 | 0 | 0 | 0 | 0 | 0 | 0 | 0 | 0 | 12
NO |  | 117 | 2012 | 2 | 15 | 15 |  |  |  | 0 | 0 |  | 0 | 0 | 0 | 1192.5 ACSR | 0 | 0 | 0 | 0 | 0 | 0 | 0 | 0 | 0 | 0 | 0 | 0 | 0 | 0 | 0 | 0 | 0 | 0 | 0 | 0 | 0 | 0 | 0 | 12
NO |  | 117 | 2012 | 2 | 17 | 17 |  | Edic | Porter 17 | 230 | 230 | Wood Poles | 0.4 | 0 | 1 | 2-795 ACSR | 0 | 114101 | 114101 | 0 | 0 | 0 | 0 | 0 | 0 | 0 | 0 | 0 | 0 | 0 | 0 | 0 | 0 | 0 | 0 | 0 | 0 | 0 | 0 | 12
NO |  | 117 | 2012 | 2 | 18 | 18 |  |  |  | 0 | 0 | Wood H Frames | 0 | 0 | 0 | 2167 ACSR | 0 | 0 | 0 | 0 | 0 | 0 | 0 | 0 | 0 | 0 | 0 | 0 | 0 | 0 | 0 | 0 | 0 | 0 | 0 | 0 | 0 | 0 | 0 | 12
NO |  | 117 | 2012 | 2 | 19 | 19 |  |  |  | 0 | 0 | Steel Towers | 0 | 0 | 0 |  | 0 | 0 | 0 | 0 | 0 | 0 | 0 | 0 | 0 | 0 | 0 | 0 | 0 | 0 | 0 | 0 | 0 | 0 | 0 | 0 | 0 | 0 | 0 | 12
NO |  | 117 | 2012 | 2 | 21 | 21 |  | Adirondack | Porter 11 | 230 | 230 | Wood H Frames | 54.5 | 0 | 1 | 795 ACSR | 523366 | 4598396 | 5121762 | 0 | 0 | 0 | 0 | 0 | 0 | 0 | 0 | 0 | 0 | 0 | 0 | 0 | 0 | 0 | 0 | 0 | 0 | 0 | 0 | 12
NO |  | 117 | 2012 | 2 | 22 | 22 |  |  |  | 0 | 0 | Steel Towers | 0 | 0 | 0 |  | 0 | 0 | 0 | 0 | 0 | 0 | 0 | 0 | 0 | 0 | 0 | 0 | 0 | 0 | 0 | 0 | 0 | 0 | 0 | 0 | 0 | 0 | 0 | 12
NO |  | 117 | 2012 | 2 | 24 | 24 |  | Adirondack | Porter 12 | 230 | 230 | Wood H Frames | 0 | 54.5 | 1 | 795 ACSR | 0 | 2189954 | 2189954 | 0 | 0 | 0 | 0 | 0 | 0 | 0 | 0 | 0 | 0 | 0 | 0 | 0 | 0 | 0 | 0 | 0 | 0 | 0 | 0 | 12
NO |  | 117 | 2012 | 2 | 25 | 25 |  |  |  | 0 | 0 | Steel Towers | 0 | 0 | 0 |  | 0 | 0 | 0 | 0 | 0 | 0 | 0 | 0 | 0 | 0 | 0 | 0 | 0 | 0 | 0 | 0 | 0 | 0 | 0 | 0 | 0 | 0 | 0 | 12
NO |  | 117 | 2012 | 2 | 27 | 27 |  | Porter | Rotterdam 30 | 230 | 230 | Wood H Frames | 71.5 | 0 | 1 | 795 ACSR | 788373 | 4161416 | 4949789 | 0 | 0 | 0 | 0 | 0 | 0 | 0 | 0 | 0 | 0 | 0 | 0 | 0 | 0 | 0 | 0 | 0 | 0 | 0 | 0 | 12
NO |  | 117 | 2012 | 2 | 28 | 28 |  |  |  | 0 | 0 | Steel Towers | 0 | 0 | 0 |  | 0 | 0 | 0 | 0 | 0 | 0 | 0 | 0 | 0 | 0 | 0 | 0 | 0 | 0 | 0 | 0 | 0 | 0 | 0 | 0 | 0 | 0 | 0 | 12
NO |  | 117 | 2012 | 2 | 30 | 30 |  | Porter | Rotterdam 31 | 230 | 230 | Wood H Frames | 72.2 | 0 | 1 | 795 ACSR | 178309 | 9926459 | 10104768 | 0 | 0 | 0 | 0 | 0 | 0 | 0 | 0 | 0 | 0 | 0 | 0 | 0 | 0 | 0 | 0 | 0 | 0 | 0 | 0 | 12
NO |  | 117 | 2012 | 2 | 31 | 31 |  |  |  | 0 | 0 | Wood Poles | 0 | 0 | 0 |  | 0 | 0 | 0 | 0 | 0 | 0 | 0 | 0 | 0 | 0 | 0 | 0 | 0 | 0 | 0 | 0 | 0 | 0 | 0 | 0 | 0 | 0 | 0 | 12
NO |  | 117 | 2012 | 2 | 33 | 33 |  | Rotterdam | Bear Swamp E205 | 230 | 230 | Wood H Frames | 43.8 | 0 | 1 | 795 ACSR | 1048577 | 4883923 | 5932500 | 0 | 0 | 0 | 0 | 0 | 0 | 0 | 0 | 0 | 0 | 0 | 0 | 0 | 0 | 0 | 0 | 0 | 0 | 0 | 0 | 12
NO |  | 117 | 2012 | 2 | 34 | 34 |  |  |  | 0 | 0 | Steel Towers | 0 | 0 | 0 | 1033.5 ACSR | 0 | 0 | 0 | 0 | 0 | 0 | 0 | 0 | 0 | 0 | 0 | 0 | 0 | 0 | 0 | 0 | 0 | 0 | 0 | 0 | 0 | 0 | 0 | 12
NO |  | 117 | 2012 | 3 | 1 | 1 |  | Beck | Packard 76 | 230 | 230 | Wood H Frames | 4.6 | 0 | 1 | 1158.4 ACSR | 26140 | 490510 | 516650 | 0 | 0 | 0 | 0 | 0 | 0 | 0 | 0 | 0 | 0 | 0 | 0 | 0 | 0 | 0 | 0 | 0 | 0 | 0 | 0 | 12
NO |  | 117 | 2012 | 3 | 2 | 2 |  |  |  | 0 | 0 | Steel Towers | 0 | 0 | 0 | 1192.5 ACSR | 0 | 0 | 0 | 0 | 0 | 0 | 0 | 0 | 0 | 0 | 0 | 0 | 0 | 0 | 0 | 0 | 0 | 0 | 0 | 0 | 0 | 0 | 0 | 12
NO |  | 117 | 2012 | 3 | 4 | 4 |  | Rotterdam | New Scotland 13 | 230 | 230 | Wood H Frames | 18.1 | 0 | 1 | 795 ACSR | 235415 | 1540666 | 1776081 | 0 | 0 | 0 | 0 | 0 | 0 | 0 | 0 | 0 | 0 | 0 | 0 | 0 | 0 | 0 | 0 | 0 | 0 | 0 | 0 | 12
NO |  | 117 | 2012 | 3 | 5 | 5 |  |  |  | 0 | 0 | Steel Towers | 0 | 0 | 0 |  | 0 | 0 | 0 | 0 | 0 | 0 | 0 | 0 | 0 | 0 | 0 | 0 | 0 | 0 | 0 | 0 | 0 | 0 | 0 | 0 | 0 | 0 | 0 | 12
SI/SI | A | 117 | 2012 | 3 | 28 | 28 |  | Lines Operated at 115kV |  | 0 | 0 | Wood H Frames | 17.99 | 0 | 0 |  | 37907809 | 394911100 | 432818909 | 0 | 0 | 0 | 16220197.5533 | 0 | 0 | 0 | 0 | 0 | 0 | 0 | 0 | 0 | 0 | 0 | 0 | 0 | 0 | 0 | 0 | 12
NO |  | 117 | 2012 | 3 | 29 | 29 |  |  |  | 0 | 0 | Wood Poles | 8.43 | 0 | 0 |  | 19593 | 149364797 | 149384390 | 0 | 0 | 0 | 0 | 0 | 0 | 0 | 0 | 0 | 0 | 0 | 0 | 0 | 0 | 0 | 0 | 0 | 0 | 0 | 0 | 12
NO |  | 117 | 2012 | 3 | 30 | 30 |  |  |  | 0 | 0 | Steel Towers | 4421.39 | 121.43 | 0 |  | 0 | 0 | 0 | 0 | 0 | 0 | 0 | 0 | 0 | 0 | 0 | 0 | 0 | 0 | 0 | 0 | 0 | 0 | 0 | 0 | 0 | 0 | 0 | 12
NO |  | 117 | 2012 | 3 | 31 | 31 |  |  |  | 0 | 0 | Underground | 27.6 | 0 | 0 |  | 0 | 0 | 0 | 0 | 0 | 0 | 0 | 0 | 0 | 0 | 0 | 0 | 0 | 0 | 0 | 0 | 0 | 0 | 0 | 0 | 0 | 0 | 0 | 12
SI/SI | A | 117 | 2012 | 3 | 33 | 33 |  | Lines Operated at 69kV |  | 0 | 0 | Steel Poles | 265.26 | 24.19 | 0 |  | 2294539 | 26032111 | 28326650 | 0 | 0 | 0 | 1061561.4278 | 0 | 0 | 0 | 0 | 0 | 0 | 0 | 0 | 0 | 0 | 0 | 0 | 0 | 0 | 0 | 0 | 12
SI/SI | A | 117 | 2012 | 3 | 35 | 35 |  | Lines Operated at 46kV |  | 0 | 0 | Wood Poles | 317.32 | 0.41 | 0 |  | 1050637 | 42365728 | 43416365 | 0 | 0 | 0 | 1627059.2682 | 0 | 0 | 0 | 0 | 0 | 0 | 0 | 0 | 0 | 0 | 0 | 0 | 0 | 0 | 0 | 0 | 12
SI/SI | A | 117 | 2012 | 4 | 2 | 2 |  | Lines Operated at 34.5kV |  | 0 | 0 | Wood H Frames | 3508.52 | 81.04 | 0 |  | 9188511 | 163389509 | 172578020 | 0 | 0 | 0 | 6467484.4826 | 0 | 0 | 0 | 0 | 0 | 0 | 0 | 0 | 0 | 0 | 0 | 0 | 0 | 0 | 0 | 0 | 12
NO |  | 117 | 2012 | 4 | 3 | 3 |  |  |  | 0 | 0 | Wood Poles | 10.36 | 0 | 0 |  | 0 | 0 | 0 | 0 | 0 | 0 | 0 | 0 | 0 | 0 | 0 | 0 | 0 | 0 | 0 | 0 | 0 | 0 | 0 | 0 | 0 | 0 | 0 | 12
SI/SI | A | 117 | 2012 | 4 | 5 | 5 |  | Lines Operated at 23kV |  | 0 | 0 | Wood Poles | 473.4 | 7.94 | 0 |  | 4157039 | 26048835 | 30205874 | 0 | 0 | 0 | 1131986.6886 | 0 | 0 | 0 | 0 | 0 | 0 | 0 | 0 | 0 | 0 | 0 | 0 | 0 | 0 | 0 | 0 | 12
SI/SI | A | 117 | 2012 | 4 | 7 | 7 |  | Lines Operated at <23kV |  | 0 | 0 | Wood Poles | 112.45 | 0.96 | 0 |  | 827006 | 1799198 | 2626204 | 0 | 0 | 0 | 98418.8694 | 0 | 0 | 0 | 0 | 0 | 0 | 0 | 0 | 0 | 0 | 0 | 0 | 0 | 0 | 0 | 0 | 12
NO |  | 117 | 2012 | 0 | 36 | 36 |  | TOTAL |  | 0 | 0 |  | 10118.82 | 370.87 | 38 |  | 89721541 | 1068396734 | 1158118275 | 5362485 | 27140575 | 10898249 | 43401309 | 0 | 0 | 0 | 0 | 0 | 0 | 0 | 0 | 0 | 0 | 0 | 0 | 0 | 0 | 0 | 0 | 12
NO |  | 117 | 2012 | 4 | 35 | 35 |  | All Lines |  | 0 | 0 |  | 0 | 0 | 0 |  | 0 | 0 | 0 | 5362485 | 27140575 | 10898249 | 43401309 | 0 | 0 | 0 | 0 | 0 | 0 | 0 | 0 | 0 | 0 | 0 | 0 | 0 | 0 | 0 | 0 | 12
NO |  | 7 | 2012 | 0 | 1 | 1 |  | PALO VERDE | KYRENE | 500 | 500 | (3) STEEL (A) | 0 | 74.8 | 1 | 1780 ACSR | 0 | 19901128 | 19901128 | 0 | 0 | 0 | 0 | 0 | 0 | 0 | 0 | 0 | 0 | 0 | 0 | 0 | 0 | 0 | 0 | 0 | 0 | 0 | 0 | 12
NO |  | 7 | 2012 | 0 | 2 | 2 |  | PALO VERDE | WESTWING #2 | 500 | 500 | (3) STEEL (A) | 0 | 45 | 1 | 1780 ACSR | 0 | 5971160 | 5971160 | 0 | 0 | 0 | 0 | 0 | 0 | 0 | 0 | 0 | 0 | 0 | 0 | 0 | 0 | 0 | 0 | 0 | 0 | 0 | 0 | 12
NO |  | 7 | 2012 | 0 | 3 | 3 |  | FOUR CORNERS | COLORADO RIVER | 500 | 500 | (3) STEEL | 366 | 0 | 1 | 2156 ACSR | 2321510 | 39917115 | 42238625 | 0 | 0 | 0 | 0 | 0 | 0 | 0 | 0 | 0 | 0 | 0 | 0 | 0 | 0 | 0 | 0 | 0 | 0 | 0 | 0 | 12
NO |  | 7 | 2012 | 0 | 4 | 4 |  | NAVAJO PLANT | WESTWING | 500 | 500 | (3) STEEL (A) | 0 | 256 | 1 | 2156 ACSR | 83716 | 8665938 | 8749654 | 0 | 0 | 0 | 0 | 0 | 0 | 0 | 0 | 0 | 0 | 0 | 0 | 0 | 0 | 0 | 0 | 0 | 0 | 0 | 0 | 12
NO |  | 7 | 2012 | 0 | 5 | 5 |  | NAVAJO PLANT | MOENKOPI | 500 | 500 | (3) STEEL (A) | 0 | 76 | 1 | 2156 ACSR | 0 | 1208159 | 1208159 | 0 | 0 | 0 | 0 | 0 | 0 | 0 | 0 | 0 | 0 | 0 | 0 | 0 | 0 | 0 | 0 | 0 | 0 | 0 | 0 | 12
NO |  | 7 | 2012 | 0 | 6 | 6 |  | MOENKOPI | WESTWING | 500 | 500 | (3) STEEL (A) | 0 | 180 | 1 | 2156 ACSR | 305120 | 5316391 | 5621511 | 0 | 0 | 0 | 0 | 0 | 0 | 0 | 0 | 0 | 0 | 0 | 0 | 0 | 0 | 0 | 0 | 0 | 0 | 0 | 0 | 12
NO |  | 7 | 2012 | 0 | 7 | 7 |  | CHOLLA | SAGUARO | 500 | 500 | (3) STEEL | 206 | 0 | 1 | 2156 ACSR | 948062 | 60305879 | 61253941 | 0 | 0 | 0 | 0 | 0 | 0 | 0 | 0 | 0 | 0 | 0 | 0 | 0 | 0 | 0 | 0 | 0 | 0 | 0 | 0 | 12
NO |  | 7 | 2012 | 0 | 8 | 8 |  | PALO VERDE | WESTWING | 500 | 500 | (3) STEEL (A) | 0 | 47 | 1 | 1780 ACSR | 429281 | 5151452 | 5580733 | 0 | 0 | 0 | 0 | 0 | 0 | 0 | 0 | 0 | 0 | 0 | 0 | 0 | 0 | 0 | 0 | 0 | 0 | 0 | 0 | 12
NO |  | 7 | 2012 | 0 | 9 | 9 |  | PALO VERDE | NORTH GILA | 500 | 500 | (3) STEEL (A) | 0 | 120 | 1 | 2156 ACSR | 147179 | 4540896 | 4688075 | 0 | 0 | 0 | 0 | 0 | 0 | 0 | 0 | 0 | 0 | 0 | 0 | 0 | 0 | 0 | 0 | 0 | 0 | 0 | 0 | 12
NO |  | 7 | 2012 | 0 | 10 | 10 |  | WESTWING | MEAD | 500 | 500 | (3) STEEL (A) | 242.7 | 0 | 1 | 1590 KCM | 1175680 | 17090839 | 18266519 | 0 | 0 | 0 | 0 | 0 | 0 | 0 | 0 | 0 | 0 | 0 | 0 | 0 | 0 | 0 | 0 | 0 | 0 | 0 | 0 | 12
NO |  | 7 | 2012 | 0 | 11 | 11 |  | MEAD | MARKET PLACE | 500 | 500 | (3) STEEL (A) | 13.3 | 0 | 1 | 1590 KCM | 50610 | 626769 | 677379 | 0 | 0 | 0 | 0 | 0 | 0 | 0 | 0 | 0 | 0 | 0 | 0 | 0 | 0 | 0 | 0 | 0 | 0 | 0 | 0 | 12
NO |  | 7 | 2012 | 0 | 12 | 12 |  | KYRENE/PALO VERDE | JOJOBA SUB | 500 | 500 | (3) STEEL | 0.25 | 0 | 1 | 954 ACSR | 0 | 0 | 0 | 0 | 0 | 0 | 0 | 0 | 0 | 0 | 0 | 0 | 0 | 0 | 0 | 0 | 0 | 0 | 0 | 0 | 0 | 0 | 0 | 12
NO |  | 7 | 2012 | 0 | 13 | 13 |  | GILA RIVER | JOJOBA SWITCHYARD | 500 | 500 | (3) STEEL | 18.5 | 0 | 2 | 1780 ACSR | 0 | 0 | 0 | 0 | 0 | 0 | 0 | 0 | 0 | 0 | 0 | 0 | 0 | 0 | 0 | 0 | 0 | 0 | 0 | 0 | 0 | 0 | 0 | 12
NO |  | 7 | 2012 | 0 | 14 | 14 |  | PALO VERDE | RUDD | 500 | 500 | (3) STEEL (A) | 35.68 | 0 | 1 | 1780 ACSR | 12237938 | 29540970 | 41778908 | 0 | 0 | 0 | 0 | 0 | 0 | 0 | 0 | 0 | 0 | 0 | 0 | 0 | 0 | 0 | 0 | 0 | 0 | 0 | 0 | 12
NO |  | 7 | 2012 | 0 | 15 | 15 |  | PALO VERDE | HASSAYAMPA | 500 | 500 | (3) STEEL (A) | 0 | 3.1 | 1 | 1780 ACSR | 194922 | 776503 | 971425 | 0 | 0 | 0 | 0 | 0 | 0 | 0 | 0 | 0 | 0 | 0 | 0 | 0 | 0 | 0 | 0 | 0 | 0 | 0 | 0 | 12
NO |  | 7 | 2012 | 0 | 16 | 16 |  | MORGAN | PINNACLE PEAK | 500 | 500 | (3) STEEL (A) | 27 | 6 | 1 | 1780 ACSR | 15619054 | 33366026 | 48985080 | 0 | 0 | 0 | 0 | 0 | 0 | 0 | 0 | 0 | 0 | 0 | 0 | 0 | 0 | 0 | 0 | 0 | 0 | 0 | 0 | 12
NO |  | 7 | 2012 | 0 | 17 | 17 |  | WESTWING | DUGAS LOOP | 500 | 500 | (3) STEEL | 0 | 0 | 1 | 2156 ACSR | 0 | 3178473 | 3178473 | 0 | 0 | 0 | 0 | 0 | 0 | 0 | 0 | 0 | 0 | 0 | 0 | 0 | 0 | 0 | 0 | 0 | 0 | 0 | 0 | 12
NO |  | 7 | 2012 | 0 | 18 | 18 |  | FOUR CORNERS | PINNACLE PEAK | 345 | 345 | (3) STEEL (C) | 566 | 12 | 2 | 795 ACSR | 1220788 | 30459920 | 31680708 | 0 | 0 | 0 | 0 | 0 | 0 | 0 | 0 | 0 | 0 | 0 | 0 | 0 | 0 | 0 | 0 | 0 | 0 | 0 | 0 | 12
NO |  | 7 | 2012 | 0 | 19 | 19 |  | YAVAPAI | TAP IN & OUT | 230 | 230 | (1) STEEL | 1.3 | 0 | 2 | 954 ACSR | 0 | 947577 | 947577 | 0 | 0 | 0 | 0 | 0 | 0 | 0 | 0 | 0 | 0 | 0 | 0 | 0 | 0 | 0 | 0 | 0 | 0 | 0 | 0 | 12
NO |  | 7 | 2012 | 0 | 20 | 20 |  | WESTWING | EL SOL | 230 | 345 | (3) STEEL (D) | 0 | 12.77 | 1 | 795 ACSR | 424643 | 3423589 | 3848232 | 0 | 0 | 0 | 0 | 0 | 0 | 0 | 0 | 0 | 0 | 0 | 0 | 0 | 0 | 0 | 0 | 0 | 0 | 0 | 0 | 12
NO |  | 7 | 2012 | 0 | 21 | 21 |  | CHOLLA PLANT | FLAGSTAFF | 230 | 230 | (2) WOOD | 88.14 | 0 | 1 | 795 ACSR | 143124 | 3146892 | 3290016 | 0 | 0 | 0 | 0 | 0 | 0 | 0 | 0 | 0 | 0 | 0 | 0 | 0 | 0 | 0 | 0 | 0 | 0 | 0 | 0 | 12
NO |  | 7 | 2012 | 0 | 22 | 22 |  | LIBERTY | GILA BEND | 230 | 230 | (3) STEEL (D) | 0 | 6 | 1 | 1272 ACSR | 132588 | 1550628 | 1683216 | 0 | 0 | 0 | 0 | 0 | 0 | 0 | 0 | 0 | 0 | 0 | 0 | 0 | 0 | 0 | 0 | 0 | 0 | 0 | 0 | 12
NO |  | 7 | 2012 | 0 | 23 | 23 |  | LIBERTY | GILA BEND | 230 | 230 | (1) WOOD | 12 | 0 | 1 | 1272 ACSR | 148578 | 1358866 | 1507444 | 0 | 0 | 0 | 0 | 0 | 0 | 0 | 0 | 0 | 0 | 0 | 0 | 0 | 0 | 0 | 0 | 0 | 0 | 0 | 0 | 12
NO |  | 7 | 2012 | 0 | 24 | 24 |  | LIBERTY | GILA BEND | 230 | 230 | (2) WOOD | 28 | 0 | 1 | 1272 ACSR | 370615 | 3309278 | 3679893 | 0 | 0 | 0 | 0 | 0 | 0 | 0 | 0 | 0 | 0 | 0 | 0 | 0 | 0 | 0 | 0 | 0 | 0 | 0 | 0 | 12
NO |  | 7 | 2012 | 0 | 25 | 25 |  | COCONINO | VERDE | 230 | 230 | (2) WOOD | 32.68 | 0 | 1 | 795 ACSR | 35944 | 2144411 | 2180355 | 0 | 0 | 0 | 0 | 0 | 0 | 0 | 0 | 0 | 0 | 0 | 0 | 0 | 0 | 0 | 0 | 0 | 0 | 0 | 0 | 12
NO |  | 7 | 2012 | 0 | 26 | 26 |  | VERDE | WILLOW LAKE | 230 | 230 | (2) WOOD | 34.3 | 0 | 1 | 795 ACSR | 53050 | 3298468 | 3351518 | 0 | 0 | 0 | 0 | 0 | 0 | 0 | 0 | 0 | 0 | 0 | 0 | 0 | 0 | 0 | 0 | 0 | 0 | 0 | 0 | 12
NO |  | 7 | 2012 | 0 | 27 | 27 |  | ROUND VALLEY | SELIGMAN | 230 | 230 | (2) WOOD | 36.19 | 0 | 1 | 795 ACSR | 8969 | 2097188 | 2106157 | 0 | 0 | 0 | 0 | 0 | 0 | 0 | 0 | 0 | 0 | 0 | 0 | 0 | 0 | 0 | 0 | 0 | 0 | 0 | 0 | 12
NO |  | 7 | 2012 | 0 | 28 | 28 |  | PINNACLE PEAK | OCOTILLO | 230 | 230 | (3) STEEL | 51.2 | 0 | 2 | 795 AA | 12276358 | 7704155 | 19980513 | 0 | 0 | 0 | 0 | 0 | 0 | 0 | 0 | 0 | 0 | 0 | 0 | 0 | 0 | 0 | 0 | 0 | 0 | 0 | 0 | 12
NO |  | 7 | 2012 | 0 | 29 | 29 |  | EL SOL | AGUA FRIA | 230 | 230 | (3) STEEL | 5.65 | 0 | 1 | 1431 AA | 220297 | 536958 | 757255 | 0 | 0 | 0 | 0 | 0 | 0 | 0 | 0 | 0 | 0 | 0 | 0 | 0 | 0 | 0 | 0 | 0 | 0 | 0 | 0 | 12
NO |  | 7 | 2012 | 0 | 30 | 30 |  | AGUA FRIA | GRAND TERMINAL | 230 | 230 | (1) STEEL | 10.02 | 0 | 1 | 1361 ACAR | 112180 | 3218246 | 3330426 | 0 | 0 | 0 | 0 | 0 | 0 | 0 | 0 | 0 | 0 | 0 | 0 | 0 | 0 | 0 | 0 | 0 | 0 | 0 | 0 | 12
NO |  | 7 | 2012 | 0 | 31 | 31 |  | OCOTILLO PLANT | LINCOLN STREET | 230 | 230 | (3) STEEL | 10.3 | 10.3 | 2 | 1431 AA | 820160 | 6759382 | 7579542 | 0 | 0 | 0 | 0 | 0 | 0 | 0 | 0 | 0 | 0 | 0 | 0 | 0 | 0 | 0 | 0 | 0 | 0 | 0 | 0 | 12
NO |  | 7 | 2012 | 0 | 32 | 32 |  | OCOTILLO PLANT | LINCOLN STREET | 230 | 230 | (4) U.G. | 1 | 0 | 0 | 2000 KC | 0 | 1826611 | 1826611 | 0 | 0 | 0 | 0 | 0 | 0 | 0 | 0 | 0 | 0 | 0 | 0 | 0 | 0 | 0 | 0 | 0 | 0 | 0 | 0 | 12
NO |  | 7 | 2012 | 0 | 33 | 33 |  | OCOTILLO PLANT | SRP TAP KYRENE SUB | 230 | 230 | (1) STEEL | 6.5 | 0 | 2 | 954 ACSR | 1931778 | 3881596 | 5813374 | 0 | 0 | 0 | 0 | 0 | 0 | 0 | 0 | 0 | 0 | 0 | 0 | 0 | 0 | 0 | 0 | 0 | 0 | 0 | 0 | 12
NO |  | 7 | 2012 | 0 | 34 | 34 |  | OCOTILLO PLANT | 68TH ST & SALT RIVER | 230 | 230 | (3) STEEL | 0 | 1.6 | 1 | 954A/1113A | 0 | 17978 | 17978 | 0 | 0 | 0 | 0 | 0 | 0 | 0 | 0 | 0 | 0 | 0 | 0 | 0 | 0 | 0 | 0 | 0 | 0 | 0 | 0 | 12
NO |  | 7 | 2012 | 0 | 35 | 35 |  | LINCOLN STREET | WEST PHOENIX PLANT | 230 | 230 | (3) STEEL | 5.5 | 0 | 1 | 1113 AA | 37261 | 3275987 | 3313248 | 0 | 0 | 0 | 0 | 0 | 0 | 0 | 0 | 0 | 0 | 0 | 0 | 0 | 0 | 0 | 0 | 0 | 0 | 0 | 0 | 12
NO |  | 7 | 2012 | 1 | 1 | 1 |  | SANTA ROSA | SAGUARO PLANT | 230 | 230 | (2) WOOD | 61.5 | 0 | 1 | 954A/1113A | 1565968 | 3080996 | 4646964 | 0 | 0 | 0 | 0 | 0 | 0 | 0 | 0 | 0 | 0 | 0 | 0 | 0 | 0 | 0 | 0 | 0 | 0 | 0 | 0 | 12
NO |  | 7 | 2012 | 1 | 2 | 2 |  | PINNACLE PEAK-OCOTILLO | CACTUS SUB TAP | 230 | 230 | (1) STEEL | 3.2 | 0 | 2 | 954 AA | 286973 | 1324874 | 1611847 | 0 | 0 | 0 | 0 | 0 | 0 | 0 | 0 | 0 | 0 | 0 | 0 | 0 | 0 | 0 | 0 | 0 | 0 | 0 | 0 | 12
NO |  | 7 | 2012 | 1 | 3 | 3 |  | PINNACLE PEAK/LONE PEAK | REACH SUB TAP | 230 | 230 | (1) STEEL | 0.12 | 0 | 1 | 954 ACSR | 1743515 | 203127 | 1946642 | 0 | 0 | 0 | 0 | 0 | 0 | 0 | 0 | 0 | 0 | 0 | 0 | 0 | 0 | 0 | 0 | 0 | 0 | 0 | 0 | 12
NO |  | 7 | 2012 | 1 | 4 | 4 |  | PINNACLE PEAK/LONE PEAK | REACH SUB | 230 | 230 | (4) U.G. | 0.63 | 0 | 1 | 1750 CU | 142671 | 667687 | 810358 | 0 | 0 | 0 | 0 | 0 | 0 | 0 | 0 | 0 | 0 | 0 | 0 | 0 | 0 | 0 | 0 | 0 | 0 | 0 | 0 | 12
NO |  | 7 | 2012 | 1 | 5 | 5 |  | GILA BEND/LIBERTY | PANDA SWITCHYARD | 230 | 230 | (1) STEEL | 0.25 | 0 | 1 | 1272 ACSR | 0 | 0 | 0 | 0 | 0 | 0 | 0 | 0 | 0 | 0 | 0 | 0 | 0 | 0 | 0 | 0 | 0 | 0 | 0 | 0 | 0 | 0 | 0 | 12
NO |  | 7 | 2012 | 1 | 6 | 6 |  | SRP-PINNACLE PEAK | DEER VALLEY TAP | 230 | 230 | (1) STEEL | 3.3 | 0 | 2 | 954 AA | 78389 | 2785385 | 2863774 | 0 | 0 | 0 | 0 | 0 | 0 | 0 | 0 | 0 | 0 | 0 | 0 | 0 | 0 | 0 | 0 | 0 | 0 | 0 | 0 | 12
NO |  | 7 | 2012 | 1 | 7 | 7 |  | LINCOLN STREET | COUNTRY CLUB | 230 | 230 | (4) U.G. | 3.5 | 0 | 1 | 1750 CU | 1021582 | 6141784 | 7163366 | 0 | 0 | 0 | 0 | 0 | 0 | 0 | 0 | 0 | 0 | 0 | 0 | 0 | 0 | 0 | 0 | 0 | 0 | 0 | 0 | 12
NO |  | 7 | 2012 | 1 | 8 | 8 |  | SUNNYSLOPE | COUNTRY CLUB | 230 | 230 | (4) U.G. | 7.5 | 0 | 1 | 1750 CU | 85094 | 5672649 | 5757743 | 0 | 0 | 0 | 0 | 0 | 0 | 0 | 0 | 0 | 0 | 0 | 0 | 0 | 0 | 0 | 0 | 0 | 0 | 0 | 0 | 12
NO |  | 7 | 2012 | 1 | 9 | 9 |  | GRAND TERMINAL | COUNTRY CLUB | 230 | 230 | (4) U.G. | 2.5 | 0 | 1 | 1750 CU | 42236 | 1663288 | 1705524 | 0 | 0 | 0 | 0 | 0 | 0 | 0 | 0 | 0 | 0 | 0 | 0 | 0 | 0 | 0 | 0 | 0 | 0 | 0 | 0 | 12
NO |  | 7 | 2012 | 1 | 10 | 10 |  | SANTA ROSA | CASA GRANDE | 230 | 230 | (2) WOOD | 14.95 | 0 | 1 | 1272 ACSR | 541442 | 3775970 | 4317412 | 0 | 0 | 0 | 0 | 0 | 0 | 0 | 0 | 0 | 0 | 0 | 0 | 0 | 0 | 0 | 0 | 0 | 0 | 0 | 0 | 12
NO |  | 7 | 2012 | 1 | 11 | 11 |  | CASA GRANDE | SAGUARO | 230 | 230 | (1) WOOD | 6.74 | 0 | 1 | 1272 ACSR | 78429 | 823686 | 902115 | 0 | 0 | 0 | 0 | 0 | 0 | 0 | 0 | 0 | 0 | 0 | 0 | 0 | 0 | 0 | 0 | 0 | 0 | 0 | 0 | 12
NO |  | 7 | 2012 | 1 | 12 | 12 |  | CASA GRANDE | SAGUARO | 230 | 230 | (2) WOOD | 38.97 | 0 | 1 | 1272 ACSR | 519018 | 6665096 | 7184114 | 0 | 0 | 0 | 0 | 0 | 0 | 0 | 0 | 0 | 0 | 0 | 0 | 0 | 0 | 0 | 0 | 0 | 0 | 0 | 0 | 12
NO |  | 7 | 2012 | 1 | 13 | 13 |  | WESTWING-EL SOL | SURPRISE | 230 | 230 | (1) STEEL | 11.25 | 0 | 1 | 954 ACSR | 381847 | 1203882 | 1585729 | 0 | 0 | 0 | 0 | 0 | 0 | 0 | 0 | 0 | 0 | 0 | 0 | 0 | 0 | 0 | 0 | 0 | 0 | 0 | 0 | 12
NO |  | 7 | 2012 | 1 | 14 | 14 |  | DEER VALLEY | ALEXANDER | 230 | 230 | (1) STEEL | 7.6 | 0 | 1 | 954 AA | 933461 | 4485834 | 5419295 | 0 | 0 | 0 | 0 | 0 | 0 | 0 | 0 | 0 | 0 | 0 | 0 | 0 | 0 | 0 | 0 | 0 | 0 | 0 | 0 | 12
NO |  | 7 | 2012 | 1 | 15 | 15 |  | PINNACLE PEAK | SUNNYSLOPE | 230 | 230 | (1) STEEL | 16.7 | 0 | 1 | 1431A/1361 ACSR | 127241 | 4389119 | 4516360 | 0 | 0 | 0 | 0 | 0 | 0 | 0 | 0 | 0 | 0 | 0 | 0 | 0 | 0 | 0 | 0 | 0 | 0 | 0 | 0 | 12
NO |  | 7 | 2012 | 1 | 16 | 16 |  | OCOTILLO | SANTA ROSA | 230 | 230 | (2) WOOD | 36.3 | 0 | 1 | 795R/1113A | 352384 | 6736913 | 7089297 | 0 | 0 | 0 | 0 | 0 | 0 | 0 | 0 | 0 | 0 | 0 | 0 | 0 | 0 | 0 | 0 | 0 | 0 | 0 | 0 | 12
NO |  | 7 | 2012 | 1 | 17 | 17 |  | ROUND VALLEY/SELIGMAN | FORT ROCK | 230 | 230 | (2) WOOD | 1.67 | 0 | 1 | 795 AA | 0 | 39196 | 39196 | 0 | 0 | 0 | 0 | 0 | 0 | 0 | 0 | 0 | 0 | 0 | 0 | 0 | 0 | 0 | 0 | 0 | 0 | 0 | 0 | 12
NO |  | 7 | 2012 | 1 | 18 | 18 |  | WHITE TANKS | WEST PHOENIX | 230 | 230 | (1) STEEL | 12 | 0 | 2 | 954 SSAC | 7389772 | 16026636 | 23416408 | 0 | 0 | 0 | 0 | 0 | 0 | 0 | 0 | 0 | 0 | 0 | 0 | 0 | 0 | 0 | 0 | 0 | 0 | 0 | 0 | 12
NO |  | 7 | 2012 | 1 | 19 | 19 |  | EL SOL | WHITE TANKS | 230 | 230 | (3) STEEL | 9 | 0 | 1 | 954 ACSR | 1026511 | 6251970 | 7278481 | 0 | 0 | 0 | 0 | 0 | 0 | 0 | 0 | 0 | 0 | 0 | 0 | 0 | 0 | 0 | 0 | 0 | 0 | 0 | 0 | 12
NO |  | 7 | 2012 | 1 | 20 | 20 |  | PINNACLE PEAK | LONE PEAK | 230 | 230 | (3) STEEL | 11.9 | 0 | 1 | 954 ACSR | 3687735 | 7736796 | 11424531 | 0 | 0 | 0 | 0 | 0 | 0 | 0 | 0 | 0 | 0 | 0 | 0 | 0 | 0 | 0 | 0 | 0 | 0 | 0 | 0 | 12
NO |  | 7 | 2012 | 1 | 21 | 21 |  | MEADOWBROOK | SUNNYSLOPE | 230 | 230 | (4) U.G. | 0.16 | 0 | 1 | 1750 ACSR | 0 | 618139 | 618139 | 0 | 0 | 0 | 0 | 0 | 0 | 0 | 0 | 0 | 0 | 0 | 0 | 0 | 0 | 0 | 0 | 0 | 0 | 0 | 0 | 12
NO |  | 7 | 2012 | 1 | 22 | 22 |  | MEADOWBROOK | COUNTRY CLUB | 230 | 230 | (4) U.G. | 0.17 | 0 | 1 | 1750 ACSR | 0 | 857317 | 857317 | 0 | 0 | 0 | 0 | 0 | 0 | 0 | 0 | 0 | 0 | 0 | 0 | 0 | 0 | 0 | 0 | 0 | 0 | 0 | 0 | 12
NO |  | 7 | 2012 | 1 | 23 | 23 |  | RUDD | LIBERTY | 230 | 230 | (1) STEEL | 20.48 | 0 | 1 | 1780 ACSR | 8241786 | 13488478 | 21730264 | 0 | 0 | 0 | 0 | 0 | 0 | 0 | 0 | 0 | 0 | 0 | 0 | 0 | 0 | 0 | 0 | 0 | 0 | 0 | 0 | 12
NO |  | 7 | 2012 | 1 | 24 | 24 |  | PALO VERDE | NORTH GILA TAP | 230 | 230 | (1) STEEL | 3.3 | 0 | 2 | 954 AA | 0 | 374911 | 374911 | 0 | 0 | 0 | 0 | 0 | 0 | 0 | 0 | 0 | 0 | 0 | 0 | 0 | 0 | 0 | 0 | 0 | 0 | 0 | 0 | 12
NO |  | 7 | 2012 | 1 | 25 | 25 |  | PALO VERDE | KYRENE TAP | 230 | 230 | (1) STEEL | 3.3 | 0 | 2 | 954 AA | 0 | 383526 | 383526 | 0 | 0 | 0 | 0 | 0 | 0 | 0 | 0 | 0 | 0 | 0 | 0 | 0 | 0 | 0 | 0 | 0 | 0 | 0 | 0 | 12
NO |  | 7 | 2012 | 1 | 26 | 26 |  | MORGAN | RACEWAY TAP | 230 | 230 | (3) STEEL | 0.75 | 0 | 1 | 2156 ACSS | 6693880 | 14299725 | 20993605 | 0 | 0 | 0 | 0 | 0 | 0 | 0 | 0 | 0 | 0 | 0 | 0 | 0 | 0 | 0 | 0 | 0 | 0 | 0 | 0 | 12
NO |  | 7 | 2012 | 1 | 27 | 27 |  | TUBA CITY TAP | POWELL SUB | 69 | 230 | (2) WOOD | 60 | 0 | 1 | 954 ACSR | 0 | 2380164 | 2380164 | 0 | 0 | 0 | 0 | 0 | 0 | 0 | 0 | 0 | 0 | 0 | 0 | 0 | 0 | 0 | 0 | 0 | 0 | 0 | 0 | 12
NO |  | 7 | 2012 | 1 | 28 | 28 |  | SAGUARO PLANT | SAN MANUEL | 115 | 230 | (2) WOOD | 41.5 | 0 | 1 | 954 ACSR | 46640 | 1599074 | 1645714 | 0 | 0 | 0 | 0 | 0 | 0 | 0 | 0 | 0 | 0 | 0 | 0 | 0 | 0 | 0 | 0 | 0 | 0 | 0 | 0 | 12
SI/SI | A | 7 | 2012 | 1 | 29 | 29 |  | ORACLE | SAN MANUEL | 115 | 115 | (2) WOOD | 21.06 | 0 | 1 | 556 ACSR | 74058 | 2462446 | 2536504 | 0 | 0 | 0 | 96074.3965 | 0 | 0 | 0 | 0 | 0 | 0 | 0 | 0 | 0 | 0 | 0 | 0 | 0 | 0 | 0 | 0 | 12
SI/SI | A | 7 | 2012 | 1 | 30 | 30 |  | ADAMS | MURAL | 115 | 115 | (2) WOOD | 47.15 | 0 | 1 | 556 ACSR | 435137 | 1994131 | 2429268 | 0 | 0 | 0 | 92012.6509 | 0 | 0 | 0 | 0 | 0 | 0 | 0 | 0 | 0 | 0 | 0 | 0 | 0 | 0 | 0 | 0 | 12
SI/SI | A | 7 | 2012 | 1 | 31 | 31 |  | SANTA ROSA | ASARCO | 115 | 115 | (2) WOOD | 11 | 0 | 1 | 795 ACSR | 93110 | 433334 | 526444 | 0 | 0 | 0 | 19939.9605 | 0 | 0 | 0 | 0 | 0 | 0 | 0 | 0 | 0 | 0 | 0 | 0 | 0 | 0 | 0 | 0 | 12
SI/SI | A | 7 | 2012 | 1 | 32 | 32 |  | ASARCO | VISTA | 115 | 115 | (2) WOOD | 3.81 | 0 | 1 | 795 ACSR | 18029 | 392494 | 410523 | 0 | 0 | 0 | 15549.2558 | 0 | 0 | 0 | 0 | 0 | 0 | 0 | 0 | 0 | 0 | 0 | 0 | 0 | 0 | 0 | 0 | 12
SI/SI | A | 7 | 2012 | 1 | 33 | 33 |  | ASARCO | VISTA | 115 | 115 | (1) WOOD | 3.02 | 0 | 1 | 795 ACSR | 12019 | 229551 | 241570 | 0 | 0 | 0 | 9149.874 | 0 | 0 | 0 | 0 | 0 | 0 | 0 | 0 | 0 | 0 | 0 | 0 | 0 | 0 | 0 | 0 | 12
SI/SI | A | 7 | 2012 | 1 | 34 | 34 |  | WILLOW LAKE | BAGDAD | 115 | 115 | (2) WOOD | 49 | 0 | 1 | 795 ACSR | 220846 | 2952806 | 3173652 | 0 | 0 | 0 | 120207.459 | 0 | 0 | 0 | 0 | 0 | 0 | 0 | 0 | 0 | 0 | 0 | 0 | 0 | 0 | 0 | 0 | 12
SI/SI | S | 7 | 2012 | 1 | 35 | 35 |  | UNDERGROUND (NON-SPECIFIC) |  | 69 | 69 |  | 19.63 | 0 | 0 |  | 0 | 35954746 | 35954746 | 0 | 0 | 0 | 1361847.0633 | 0 | 0 | 0 | 0 | 0 | 0 | 0 | 0 | 0 | 0 | 0 | 0 | 0 | 0 | 0 | 0 | 12
SI/SI | A | 7 | 2012 | 2 | 1 | 1 |  | OVERHEAD (NON-SPECIFIC) |  | 69 | 69 |  | 2698.04 | 30.58 | 1 |  | 34273061 | 469742518 | 504015579 | 0 | 0 | 0 | 19090445.977 | 0 | 0 | 0 | 0 | 0 | 0 | 0 | 0 | 0 | 0 | 0 | 0 | 0 | 0 | 0 | 0 | 12
NO |  | 7 | 2012 | 2 | 2 | 2 |  | RELATED TRANSMISSION |  | 0 | 0 |  | 1.64 | 0 | 0 |  | 21621 | 5328484 | 5350105 | 0 | 0 | 0 | 0 | 620070485 | 0 | 0 | 0 | 0 | 0 | 0 | 0 | 0 | 0 | 0 | 0 | 0 | 0 | 0 | 0 | 12
NO |  | 7 | 2012 | 2 | 3 | 3 |  | EHV STRUCTURES TEMP. REST. |  | 0 | 0 |  | 0 | 0 | 0 |  | 0 | 315726 | 315726 | 0 | 0 | 0 | 0 | 0 | 0 | 0 | 0 | 0 | 0 | 0 | 0 | 0 | 0 | 0 | 0 | 0 | 0 | 0 | 0 | 12
NO |  | 7 | 2012 | 2 | 4 | 4 |  |  |  | 0 | 0 |  | 0 | 0 | 0 |  | 0 | 0 | 0 | 19430487 | 14467225 | 6614513 | 40512225 | 620070486 | 0 | 0 | 0 | 0 | 0 | 0 | 0 | 0 | 0 | 0 | 0 | 0 | 0 | 0 | 0 | 12
NO |  | 7 | 2012 | 0 | 36 | 36 |  | TOTAL |  | 0 | 0 |  | 5031.8 | 881.15 | 80 |  | 121583860 | 947997886 | 1069581746 | 19430487 | 14467225 | 6614513 | 40512225 | 0 | 0 | 0 | 0 | 0 | 0 | 0 | 0 | 0 | 0 | 0 | 0 | 0 | 0 | 0 | 0 | 12
NO |  | 99 | 2012 | 0 | 1 | 1 |  | 500 KV Transmission Network |  | 0 | 0 |  | 0 | 0 | 0 |  | 14770095 | 23312909 | 38083004 | 0 | 0 | 0 | 0 | 0 | 0 | 0 | 0 | 0 | 0 | 0 | 0 | 0 | 0 | 0 | 0 | 0 | 0 | 0 | 0 | 12
NO |  | 99 | 2012 | 0 | 2 | 2 |  | Plant Daniel | LA State line | 500 | 500 | Tower | 78.69 | 0 | 1 | 1033.5ACSR | 0 | 0 | 0 | 526293 | 578771 | 0 | 1105064 | 0 | 0 | 0 | 0 | 0 | 0 | 0 | 0 | 0 | 0 | 0 | 0 | 0 | 0 | 0 | 0 | 12
NO |  | 99 | 2012 | 0 | 3 | 3 |  | TOTAL | 500 KV Trans. System | 0 | 0 |  | 78.69 | 0 | 1 |  | 14770095 | 23312909 | 38083004 | 526293 | 578771 | 0 | 1105064 | 0 | 0 | 0 | 0 | 0 | 0 | 0 | 0 | 0 | 0 | 0 | 0 | 0 | 0 | 0 | 0 | 12
NO |  | 99 | 2012 | 0 | 5 | 5 |  | 230 KV Trans Network |  | 0 | 0 |  | 0 | 0 | 0 |  | 0 | 0 | 0 | 0 | 0 | 0 | 0 | 0 | 0 | 0 | 0 | 0 | 0 | 0 | 0 | 0 | 0 | 0 | 0 | 0 | 0 | 0 | 0 | 12
NO |  | 99 | 2012 | 0 | 6 | 6 |  | Meridian NE | Laurel East | 230 | 230 | Tower | 62.92 | 0 | 1 | 1033.5ACSR | 0 | 0 | 0 | 0 | 0 | 0 | 0 | 0 | 0 | 0 | 0 | 0 | 0 | 0 | 0 | 0 | 0 | 0 | 0 | 0 | 0 | 0 | 0 | 12
NO |  | 99 | 2012 | 0 | 7 | 7 |  | Alabama State Line | ALGreene County Steam Plant | 230 | 230 | Tower | 57.5 | 0 | 1 | 1351.5ACSR | 0 | 0 | 0 | 0 | 0 | 0 | 0 | 0 | 0 | 0 | 0 | 0 | 0 | 0 | 0 | 0 | 0 | 0 | 0 | 0 | 0 | 0 | 0 | 12
NO |  | 99 | 2012 | 0 | 8 | 8 |  | Plant Watson | Wade-AL State Line | 230 | 230 | Tower | 45.15 | 1.6 | 1 | 1351.5ACSR | 0 | 0 | 0 | 0 | 0 | 0 | 0 | 0 | 0 | 0 | 0 | 0 | 0 | 0 | 0 | 0 | 0 | 0 | 0 | 0 | 0 | 0 | 0 | 12
NO |  | 99 | 2012 | 0 | 9 | 9 |  | Plant Berry | AL State Line | 230 | 230 | Tower | 29.78 | 0 | 1 | 1351.5ACSR | 0 | 0 | 0 | 0 | 0 | 0 | 0 | 0 | 0 | 0 | 0 | 0 | 0 | 0 | 0 | 0 | 0 | 0 | 0 | 0 | 0 | 0 | 0 | 12
NO |  | 99 | 2012 | 0 | 10 | 10 |  | AL Greene County | Sykes Swt Sta AL State Line | 230 | 230 | Tower | 46.21 | 0 | 1 | 1351.5ACSR | 0 | 0 | 0 | 0 | 0 | 0 | 0 | 0 | 0 | 0 | 0 | 0 | 0 | 0 | 0 | 0 | 0 | 0 | 0 | 0 | 0 | 0 | 0 | 12
NO |  | 99 | 2012 | 0 | 11 | 11 |  | AL State Line Sykes Swt Sta | Hattiesburg SW Bogalusa | 230 | 230 | Tower | 144.68 | 0.9 | 1 | 1033.5ACSR,1351.5 | 0 | 0 | 0 | 0 | 0 | 0 | 0 | 0 | 0 | 0 | 0 | 0 | 0 | 0 | 0 | 0 | 0 | 0 | 0 | 0 | 0 | 0 | 0 | 12
NO |  | 99 | 2012 | 0 | 12 | 12 |  | Plant Watson Kiln | LA State Line | 230 | 230 | Tower | 42.34 | 0 | 1 | 1351.5SSAC,1033 | 0 | 0 | 0 | 0 | 0 | 0 | 0 | 0 | 0 | 0 | 0 | 0 | 0 | 0 | 0 | 0 | 0 | 0 | 0 | 0 | 0 | 0 | 0 | 12
NO |  | 99 | 2012 | 0 | 13 | 13 |  | Plant Watson Oc Springs NE | Moss Pt East AL State Line | 230 | 230 | Tower | 41.31 | 0 | 1 | 1351.5ACSR | 0 | 0 | 0 | 0 | 0 | 0 | 0 | 0 | 0 | 0 | 0 | 0 | 0 | 0 | 0 | 0 | 0 | 0 | 0 | 0 | 0 | 0 | 0 | 12
NO |  | 99 | 2012 | 0 | 14 | 14 |  | Plant Watson Hurricane Crek | Hattiesburg SW Line | 230 | 230 | Tower | 66.41 | 0 | 1 | 1351.5ACSR | 0 | 0 | 0 | 0 | 0 | 0 | 0 | 0 | 0 | 0 | 0 | 0 | 0 | 0 | 0 | 0 | 0 | 0 | 0 | 0 | 0 | 0 | 0 | 12
NO |  | 99 | 2012 | 0 | 15 | 15 |  | Kiln | Carriere Southwest | 230 | 230 | Concrete | 23.8 | 0 | 1 | 1351.5,54/19ACSR | 0 | 0 | 0 | 0 | 0 | 0 | 0 | 0 | 0 | 0 | 0 | 0 | 0 | 0 | 0 | 0 | 0 | 0 | 0 | 0 | 0 | 0 | 0 | 12
NO |  | 99 | 2012 | 0 | 16 | 16 |  | Wade Plant Daniel | Plant Daniel Moss Pt East | 230 | 230 | Tower | 19.64 | 0 | 1 | 2-795ACSR,1351.5 | 0 | 0 | 0 | 0 | 0 | 0 | 0 | 0 | 0 | 0 | 0 | 0 | 0 | 0 | 0 | 0 | 0 | 0 | 0 | 0 | 0 | 0 | 0 | 12
NO |  | 99 | 2012 | 0 | 17 | 17 |  | Plant Daniel | Ocean Springs Norteast | 230 | 230 | Tower | 17.16 | 0 | 1 | 1351.5SSAC | 0 | 0 | 0 | 0 | 0 | 0 | 0 | 0 | 0 | 0 | 0 | 0 | 0 | 0 | 0 | 0 | 0 | 0 | 0 | 0 | 0 | 0 | 0 | 12
NO |  | 99 | 2012 | 0 | 18 | 18 |  | Plant Daniel | AL State Line (Big Creek) | 230 | 500 | Tower | 13 | 0 | 1 | 3-1033.5ACSR | 0 | 0 | 0 | 0 | 0 | 0 | 0 | 0 | 0 | 0 | 0 | 0 | 0 | 0 | 0 | 0 | 0 | 0 | 0 | 0 | 0 | 0 | 0 | 12
NO |  | 99 | 2012 | 0 | 19 | 19 |  | Plant Sweatt | Enterprise DENA | 230 | 230 | Steel Poles | 13.2 | 0 | 1 | 1-1033.5 SSAC | 0 | 0 | 0 | 0 | 0 | 0 | 0 | 0 | 0 | 0 | 0 | 0 | 0 | 0 | 0 | 0 | 0 | 0 | 0 | 0 | 0 | 0 | 0 | 12
NO |  | 99 | 2012 | 0 | 20 | 20 |  | Enterprise Loop Interconect | Enterpise Loop Interconnect | 230 | 230 | HF Concrete | 5.2 | 0 | 1 | 1351.5ACSR | 0 | 0 | 0 | 0 | 0 | 0 | 0 | 0 | 0 | 0 | 0 | 0 | 0 | 0 | 0 | 0 | 0 | 0 | 0 | 0 | 0 | 0 | 0 | 12
NO |  | 99 | 2012 | 0 | 21 | 21 |  | Plant Ratcliffe | Lauderdale East | 230 | 230 | HF Concrete | 17.7 | 0 | 1 | 1033.5SSAC | 0 | 0 | 0 | 0 | 0 | 0 | 0 | 0 | 0 | 0 | 0 | 0 | 0 | 0 | 0 | 0 | 0 | 0 | 0 | 0 | 0 | 0 | 0 | 12
NO |  | 99 | 2012 | 0 | 22 | 22 |  | Plant Ratcliffe | Lauderdale West | 230 | 230 | HF Concrete | 19.3 | 0 | 1 | 1033.5SSAC | 11326246 | 96755236 | 108081482 | 39208 | 1219637 | 17012 | 1275857 | 0 | 0 | 0 | 0 | 0 | 0 | 0 | 0 | 0 | 0 | 0 | 0 | 0 | 0 | 0 | 0 | 12
NO |  | 99 | 2012 | 0 | 23 | 23 |  | TOTAL | Total 230KV Trans. system | 230 | 0 |  | 665.3 | 2.5 | 17 |  | 11326246 | 96755236 | 108081482 | 39208 | 1219637 | 17012 | 1275857 | 0 | 0 | 0 | 0 | 0 | 0 | 0 | 0 | 0 | 0 | 0 | 0 | 0 | 0 | 0 | 0 | 12
SI/SI | A | 99 | 2012 | 0 | 24 | 24 |  |  | 115 KV Transmission System | 115 | 115 | Wood/Concrete | 1154.51 | 6.99 | 32 | Various | 19533084 | 153973654 | 173506738 | 197954 | 720117 | 85891 | 1003962 | 0 | 0 | 0 | 0 | 0 | 0 | 0 | 0 | 0 | 0 | 0 | 0 | 0 | 0 | 0 | 0 | 12
NO |  | 99 | 2012 | 0 | 25 | 25 |  | TOTAL | 115 KV Transmission System | 0 | 0 |  | 1154.51 | 6.99 | 32 |  | 19533084 | 153973654 | 173506738 | 197954 | 720117 | 85891 | 1003962 | 0 | 0 | 0 | 0 | 0 | 0 | 0 | 0 | 0 | 0 | 0 | 0 | 0 | 0 | 0 | 0 | 12
SI/SI | A | 99 | 2012 | 0 | 26 | 26 |  |  | 46 KV Transmission System | 46 | 46 | Pole wood | 265.57 | 4.85 | 4 | Various | 3699161 | 18234077 | 21933238 | 25617 | 121845 | 11115 | 158577 | 0 | 0 | 0 | 0 | 0 | 0 | 0 | 0 | 0 | 0 | 0 | 0 | 0 | 0 | 0 | 0 | 12
NO |  | 99 | 2012 | 0 | 36 | 36 |  | TOTAL |  | 0 | 0 |  | 2164.07 | 14.34 | 54 |  | 49328586 | 292275876 | 341604462 | 789072 | 2640370 | 114018 | 3543460 | 0 | 0 | 0 | 0 | 0 | 0 | 0 | 0 | 0 | 0 | 0 | 0 | 0 | 0 | 0 | 0 | 12
NO |  | 99 | 2012 | 0 | 27 | 27 |  | TOTAL | 46 KV Transmission System | 0 | 0 |  | 265.57 | 4.85 | 4 |  | 3699161 | 18234077 | 21933238 | 25617 | 121845 | 11115 | 158577 | 0 | 0 | 0 | 0 | 0 | 0 | 0 | 0 | 0 | 0 | 0 | 0 | 0 | 0 | 0 | 0 | 12
NO |  | 93 | 2012 | 0 | 1 | 1 |  | Various |  | 115 | 115 | various | 121.86 | 0 | 0 |  | 0 | 0 | 0 | 0 | 0 | 0 | 0 | 0 | 0 | 0 | 0 | 0 | 0 | 0 | 0 | 0 | 0 | 0 | 0 | 0 | 0 | 0 | 0 | 12
NO |  | 93 | 2012 | 0 | 2 | 2 |  | Various |  | 69 | 69 | various | 22 | 0 | 0 |  | 0 | 0 | 0 | 0 | 0 | 0 | 0 | 0 | 0 | 0 | 0 | 0 | 0 | 0 | 0 | 0 | 0 | 0 | 0 | 0 | 0 | 0 | 0 | 12
NO |  | 93 | 2012 | 0 | 4 | 4 |  | All Lines |  | 0 | 0 |  | 0 | 0 | 0 |  | 964523 | 43275875 | 44240398 | 0 | 0 | 0 | 0 | 0 | 0 | 0 | 0 | 0 | 0 | 0 | 0 | 0 | 0 | 0 | 0 | 0 | 0 | 0 | 0 | 12
NO |  | 93 | 2012 | 0 | 36 | 36 |  | TOTAL |  | 0 | 0 |  | 143.86 | 0 | 0 |  | 964523 | 43275875 | 44240398 | 0 | 0 | 0 | 0 | 0 | 0 | 0 | 0 | 0 | 0 | 0 | 0 | 0 | 0 | 0 | 0 | 0 | 0 | 0 | 0 | 12
NO |  | 107 | 2012 | 0 | 1 | 1 |  | Line 315 Cumberland, RI | Structure 385, | 0 | 0 |  | 0 | 0 | 0 |  | 0 | 0 | 0 | 0 | 0 | 0 | 0 | 0 | 0 | 0 | 0 | 0 | 0 | 0 | 0 | 0 | 0 | 0 | 0 | 0 | 0 | 0 | 0 | 12
NO |  | 107 | 2012 | 0 | 2 | 2 |  | Wrentham, Massachusetts | Woonsocket, Rhode Island | 345 | 345 | WHF | 7.9 | 0 | 1 | 954MCM | 265624 | 1175623 | 1441247 | 0 | 0 | 0 | 0 | 0 | 0 | 0 | 0 | 0 | 0 | 0 | 0 | 0 | 0 | 0 | 0 | 0 | 0 | 0 | 0 | 12
NO |  | 107 | 2012 | 0 | 3 | 3 |  | State Line |  | 0 | 0 |  | 0 | 0 | 0 |  | 0 | 0 | 0 | 0 | 0 | 0 | 0 | 0 | 0 | 0 | 0 | 0 | 0 | 0 | 0 | 0 | 0 | 0 | 0 | 0 | 0 | 0 | 0 | 12
NO |  | 107 | 2012 | 0 | 4 | 4 |  | Line 332 West Farnum Sub | Kent County Substations | 0 | 0 |  | 0 | 0 | 0 |  | 0 | 0 | 0 | 0 | 0 | 0 | 0 | 0 | 0 | 0 | 0 | 0 | 0 | 0 | 0 | 0 | 0 | 0 | 0 | 0 | 0 | 0 | 0 | 12
NO |  | 107 | 2012 | 0 | 5 | 5 |  | Substations, North | Warwick, Rhode Island | 345 | 345 | WPHF | 21.4 | 0 | 1 | 954MCM | 0 | 5376396 | 5376396 | 0 | 0 | 0 | 0 | 0 | 0 | 0 | 0 | 0 | 0 | 0 | 0 | 0 | 0 | 0 | 0 | 0 | 0 | 0 | 0 | 12
NO |  | 107 | 2012 | 0 | 6 | 6 |  | Smithfield, Rhode Island |  | 0 | 0 |  | 0 | 0 | 0 |  | 0 | 0 | 0 | 0 | 0 | 0 | 0 | 0 | 0 | 0 | 0 | 0 | 0 | 0 | 0 | 0 | 0 | 0 | 0 | 0 | 0 | 0 | 0 | 12
NO |  | 107 | 2012 | 0 | 7 | 7 |  | Line 347 & 336 Connecticut | Sherman Road Substations | 0 | 0 |  | 0 | 0 | 0 |  | 0 | 0 | 0 | 0 | 0 | 0 | 0 | 0 | 0 | 0 | 0 | 0 | 0 | 0 | 0 | 0 | 0 | 0 | 0 | 0 | 0 | 0 | 0 | 12
NO |  | 107 | 2012 | 0 | 8 | 8 |  | Line | Burrillville,Rhode Island | 345 | 345 | H-Frame | 8.7 | 0 | 1 | 1024 Alum | 437151 | 2260610 | 2697761 | 0 | 0 | 0 | 0 | 0 | 0 | 0 | 0 | 0 | 0 | 0 | 0 | 0 | 0 | 0 | 0 | 0 | 0 | 0 | 0 | 12
NO |  | 107 | 2012 | 0 | 10 | 10 |  | Line 328 & 333 Sherman Road | West Farnum Substations | 0 | 0 |  | 0 | 0 | 0 |  | 0 | 0 | 0 | 0 | 0 | 0 | 0 | 0 | 0 | 0 | 0 | 0 | 0 | 0 | 0 | 0 | 0 | 0 | 0 | 0 | 0 | 0 | 0 | 12
NO |  | 107 | 2012 | 0 | 11 | 11 |  | Burrillville, Rhode Island | North Smithfield, | 345 | 345 | H-Frame | 9.2 | 0 | 1 | 1024 Alum | 926280 | 2631783 | 3558063 | 0 | 0 | 0 | 0 | 0 | 0 | 0 | 0 | 0 | 0 | 0 | 0 | 0 | 0 | 0 | 0 | 0 | 0 | 0 | 0 | 12
NO |  | 107 | 2012 | 0 | 12 | 12 |  |  | Rhode Island | 0 | 0 |  | 0 | 0 | 0 |  | 0 | 0 | 0 | 0 | 0 | 0 | 0 | 0 | 0 | 0 | 0 | 0 | 0 | 0 | 0 | 0 | 0 | 0 | 0 | 0 | 0 | 0 | 0 | 12
SI/SI | A | 107 | 2012 | 0 | 13 | 13 |  | Various |  | 115 | 115 | Various | 241.2 | 0 | 0 |  | 4918896 | 116397352 | 121316248 | 504446 | 1722399 | 9122 | 2235967 | 0 | 0 | 0 | 0 | 0 | 0 | 0 | 0 | 0 | 0 | 0 | 0 | 0 | 0 | 0 | 0 | 12
SI/SI | S | 107 | 2012 | 0 | 14 | 14 |  | Various |  | 115 | 115 | Underground | 18 | 0 | 0 |  | 253600 | 32160766 | 32414366 | 0 | 0 | 0 | 0 | 0 | 0 | 0 | 0 | 0 | 0 | 0 | 0 | 0 | 0 | 0 | 0 | 0 | 0 | 0 | 0 | 12
SI/SI | A | 107 | 2012 | 0 | 15 | 15 |  | Various |  | 69 | 69 | Wood Pole | 4.8 | 0 | 0 |  | 31570 | 1160537 | 1192107 | 0 | 0 | 0 | 0 | 0 | 0 | 0 | 0 | 0 | 0 | 0 | 0 | 0 | 0 | 0 | 0 | 0 | 0 | 0 | 0 | 12
NO |  | 107 | 2012 | 0 | 16 | 16 |  | Various |  | 69 | 69 | WHF | 8.8 | 0 | 0 |  | 0 | 0 | 0 | 0 | 0 | 0 | 0 | 0 | 0 | 0 | 0 | 0 | 0 | 0 | 0 | 0 | 0 | 0 | 0 | 0 | 0 | 0 | 0 | 12
NO |  | 107 | 2012 | 0 | 25 | 25 |  | ALL LINES |  | 0 | 0 |  | 0 | 0 | 0 |  | 0 | 0 | 0 | 0 | 0 | 0 | 0 | 0 | 0 | 0 | 0 | 0 | 0 | 0 | 0 | 0 | 0 | 0 | 0 | 0 | 0 | 0 | 0 | 12
NO |  | 107 | 2012 | 0 | 36 | 36 |  | TOTAL |  | 0 | 0 |  | 320 | 0 | 4 |  | 6833121 | 161163067 | 167996188 | 504446 | 1722399 | 9122 | 2235967 | 0 | 0 | 0 | 0 | 0 | 0 | 0 | 0 | 0 | 0 | 0 | 0 | 0 | 0 | 0 | 0 | 12
NO |  | 138 | 2012 | 0 | 1 | 1 |  | Alburtis | Branchbg #5016 (H) | 500 | 500 | Steel Tower | 20.87 | 0 | 1 | 2,493 (A) | 808030 | 2856344 | 3664374 | 0 | 0 | 0 | 0 | 621380394 | 0 | 0 | 0 | 0 | 0 | 0 | 0 | 0 | 0 | 0 | 0 | 0 | 0 | 0 | 0 | 12
NO |  | 138 | 2012 | 0 | 2 | 2 |  | Alburtis | Hosensack #5027 | 500 | 500 | Steel Tower | 4.18 | 0 | 1 | 2,493 (A) | 278715 | 1782259 | 2060974 | 0 | 0 | 0 | 0 | 0 | 0 | 0 | 0 | 0 | 0 | 0 | 0 | 0 | 0 | 0 | 0 | 0 | 0 | 0 | 0 | 12
NO |  | 138 | 2012 | 0 | 3 | 3 |  |  |  | 0 | 0 | Steel Pole | 0.57 | 0 | 1 | 2,493 (A) | 0 | 0 | 0 | 0 | 0 | 0 | 0 | 0 | 0 | 0 | 0 | 0 | 0 | 0 | 0 | 0 | 0 | 0 | 0 | 0 | 0 | 0 | 0 | 12
NO |  | 138 | 2012 | 0 | 4 | 4 |  | Conemaugh | Conastone #5013(L) | 500 | 500 | Steel Tower | 3.05 | 0 | 1 | 2,493 (A) | 57830 | 367844 | 425674 | 0 | 0 | 0 | 0 | 0 | 0 | 0 | 0 | 0 | 0 | 0 | 0 | 0 | 0 | 0 | 0 | 0 | 0 | 0 | 0 | 12
NO |  | 138 | 2012 | 0 | 5 | 5 |  | Conemaugh | Juniata #5005 (H) | 500 | 500 | Steel Tower | 15.91 | 0 | 1 | 2,493 (A) | 168278 | 1870957 | 2039235 | 0 | 0 | 0 | 0 | 0 | 0 | 0 | 0 | 0 | 0 | 0 | 0 | 0 | 0 | 0 | 0 | 0 | 0 | 0 | 0 | 12
NO |  | 138 | 2012 | 0 | 6 | 6 |  | Juniata | Alburtis #5009(H) | 500 | 500 | Steel Tower | 26.26 | 0 | 1 | 2,493 (A) | 574205 | 3242911 | 3817116 | 0 | 0 | 0 | 0 | 0 | 0 | 0 | 0 | 0 | 0 | 0 | 0 | 0 | 0 | 0 | 0 | 0 | 0 | 0 | 0 | 12
NO |  | 138 | 2012 | 0 | 7 | 7 |  | Juniata | Sunbury #5046 | 500 | 500 | Steel Tower | 37.66 | 0 | 1 | 2,493 (A) | 625137 | 5273336 | 5898473 | 0 | 0 | 0 | 0 | 0 | 0 | 0 | 0 | 0 | 0 | 0 | 0 | 0 | 0 | 0 | 0 | 0 | 0 | 0 | 0 | 12
NO |  | 138 | 2012 | 0 | 8 | 8 |  |  |  | 0 | 0 | Steel Pole | 0.34 | 0 | 1 | 2,493 (F) | 0 | 0 | 0 | 0 | 0 | 0 | 0 | 0 | 0 | 0 | 0 | 0 | 0 | 0 | 0 | 0 | 0 | 0 | 0 | 0 | 0 | 0 | 0 | 12
NO |  | 138 | 2012 | 0 | 9 | 9 |  |  |  | 0 | 0 | "H" Frame | 0 | 0 | 0 |  | 0 | 0 | 0 | 0 | 0 | 0 | 0 | 0 | 0 | 0 | 0 | 0 | 0 | 0 | 0 | 0 | 0 | 0 | 0 | 0 | 0 | 0 | 0 | 12
NO |  | 138 | 2012 | 0 | 10 | 10 |  | Juniata | Three Mile Island | 0 | 0 |  | 0 | 0 | 0 |  | 0 | 0 | 0 | 0 | 0 | 0 | 0 | 0 | 0 | 0 | 0 | 0 | 0 | 0 | 0 | 0 | 0 | 0 | 0 | 0 | 0 | 0 | 0 | 12
NO |  | 138 | 2012 | 0 | 11 | 11 |  |  | #5008(H) | 500 | 500 | Steel Tower | 16.8 | 0 | 1 | 2,493 (A) | 329104 | 1967467 | 2296571 | 0 | 0 | 0 | 0 | 0 | 0 | 0 | 0 | 0 | 0 | 0 | 0 | 0 | 0 | 0 | 0 | 0 | 0 | 0 | 0 | 12
NO |  | 138 | 2012 | 0 | 12 | 12 |  | Keystone | Juniata #5004 (H) | 500 | 500 | Steel Tower | 15.92 | 0 | 1 | 2,493 (A) | 168358 | 1850046 | 2018404 | 0 | 0 | 0 | 0 | 0 | 0 | 0 | 0 | 0 | 0 | 0 | 0 | 0 | 0 | 0 | 0 | 0 | 0 | 0 | 0 | 12
NO |  | 138 | 2012 | 0 | 13 | 13 |  | Sunbury | Susquehanna #2 | 0 | 0 |  | 0 | 0 | 0 |  | 0 | 0 | 0 | 0 | 0 | 0 | 0 | 0 | 0 | 0 | 0 | 0 | 0 | 0 | 0 | 0 | 0 | 0 | 0 | 0 | 0 | 0 | 0 | 12
NO |  | 138 | 2012 | 0 | 14 | 14 |  |  | #5045 (K) | 500 | 500 | Steel Pole | 44.2 | 0 | 1 | 2,493 (F) | 574233 | 2074650 | 2648883 | 0 | 0 | 0 | 0 | 0 | 0 | 0 | 0 | 0 | 0 | 0 | 0 | 0 | 0 | 0 | 0 | 0 | 0 | 0 | 0 | 12
NO |  | 138 | 2012 | 0 | 15 | 15 |  |  |  | 0 | 0 | "H" Frame | 0 | 0 | 0 |  | 0 | 0 | 0 | 0 | 0 | 0 | 0 | 0 | 0 | 0 | 0 | 0 | 0 | 0 | 0 | 0 | 0 | 0 | 0 | 0 | 0 | 0 | 0 | 12
NO |  | 138 | 2012 | 0 | 16 | 16 |  | Susquehanna | Wescosville #5043 | 500 | 500 | Steel Tower | 8.49 | 0 | 1 | 2,493 (A) | 5055804 | 23221870 | 28277674 | 0 | 0 | 0 | 0 | 0 | 0 | 0 | 0 | 0 | 0 | 0 | 0 | 0 | 0 | 0 | 0 | 0 | 0 | 0 | 0 | 12
NO |  | 138 | 2012 | 0 | 17 | 17 |  |  |  | 0 | 0 | Steel Pole | 0.12 | 0 | 1 | 1,590 (B) | 697204 | 8189616 | 8886820 | 0 | 0 | 0 | 0 | 0 | 0 | 0 | 0 | 0 | 0 | 0 | 0 | 0 | 0 | 0 | 0 | 0 | 0 | 0 | 0 | 12
NO |  | 138 | 2012 | 0 | 18 | 18 |  |  |  | 0 | 0 | Steel Pole | 3.49 | 0 | 1 | 1,590 (B) | 0 | 0 | 0 | 0 | 0 | 0 | 0 | 0 | 0 | 0 | 0 | 0 | 0 | 0 | 0 | 0 | 0 | 0 | 0 | 0 | 0 | 0 | 0 | 12
NO |  | 138 | 2012 | 0 | 19 | 19 |  |  |  | 0 | 0 | "H" Frame | 0 | 0 | 0 |  | 0 | 0 | 0 | 0 | 0 | 0 | 0 | 0 | 0 | 0 | 0 | 0 | 0 | 0 | 0 | 0 | 0 | 0 | 0 | 0 | 0 | 0 | 0 | 12
NO |  | 138 | 2012 | 0 | 20 | 20 |  |  |  | 0 | 0 | Steel Pole | 55 | 0 | 1 | 2,493 (F) | 0 | 0 | 0 | 0 | 0 | 0 | 0 | 0 | 0 | 0 | 0 | 0 | 0 | 0 | 0 | 0 | 0 | 0 | 0 | 0 | 0 | 0 | 0 | 12
NO |  | 138 | 2012 | 0 | 21 | 21 |  |  |  | 0 | 0 | "H" Frame | 0 | 0 | 0 |  | 0 | 0 | 0 | 0 | 0 | 0 | 0 | 0 | 0 | 0 | 0 | 0 | 0 | 0 | 0 | 0 | 0 | 0 | 0 | 0 | 0 | 0 | 0 | 12
NO |  | 138 | 2012 | 0 | 22 | 22 |  | Three Mile | Peach Bottom #5007 | 500 | 500 | Steel Tower | 10.1 | 0 | 1 | 2,493 (A) | 239853 | 5573942 | 5813795 | 0 | 0 | 0 | 0 | 0 | 0 | 0 | 0 | 0 | 0 | 0 | 0 | 0 | 0 | 0 | 0 | 0 | 0 | 0 | 0 | 12
NO |  | 138 | 2012 | 0 | 23 | 23 |  | Island |  | 500 | 500 | Steel Tower | 1.05 | 0 | 1 | 2,505 (A) | 294198 | 1822425 | 2116623 | 0 | 0 | 0 | 0 | 0 | 0 | 0 | 0 | 0 | 0 | 0 | 0 | 0 | 0 | 0 | 0 | 0 | 0 | 0 | 0 | 12
NO |  | 138 | 2012 | 0 | 24 | 24 |  | Wescosville | Alburtis #5044 | 500 | 500 | Steel Pole | 5.8 | 0 | 1 | 1,590 (G) | 1627813 | 7347992 | 8975805 | 0 | 0 | 0 | 0 | 0 | 0 | 0 | 0 | 0 | 0 | 0 | 0 | 0 | 0 | 0 | 0 | 0 | 0 | 0 | 0 | 12
NO |  | 138 | 2012 | 0 | 25 | 25 |  |  |  | 0 | 0 | "H" Frame | 0 | 0 | 0 |  | 0 | 0 | 0 | 0 | 0 | 0 | 0 | 0 | 0 | 0 | 0 | 0 | 0 | 0 | 0 | 0 | 0 | 0 | 0 | 0 | 0 | 0 | 0 | 12
NO |  | 138 | 2012 | 0 | 26 | 26 |  |  |  | 0 | 0 | Steel Pole | 2.75 | 0 | 1 | 2,493 (F) | 0 | 0 | 0 | 0 | 0 | 0 | 0 | 0 | 0 | 0 | 0 | 0 | 0 | 0 | 0 | 0 | 0 | 0 | 0 | 0 | 0 | 0 | 0 | 12
NO |  | 138 | 2012 | 0 | 27 | 27 |  |  |  | 0 | 0 | "H" Frame | 0 | 0 | 0 |  | 0 | 0 | 0 | 0 | 0 | 0 | 0 | 0 | 0 | 0 | 0 | 0 | 0 | 0 | 0 | 0 | 0 | 0 | 0 | 0 | 0 | 0 | 0 | 12
NO |  | 138 | 2012 | 0 | 28 | 28 |  |  |  | 0 | 0 | Steel Pole | 2.75 | 0 | 1 | 1,590 (G) | 0 | 0 | 0 | 0 | 0 | 0 | 0 | 0 | 0 | 0 | 0 | 0 | 0 | 0 | 0 | 0 | 0 | 0 | 0 | 0 | 0 | 0 | 0 | 12
NO |  | 138 | 2012 | 0 | 29 | 29 |  | Hosensack | Steel City | 500 | 500 | Steel Tower | 20.04 | 0 | 1 | 2,493 (F) | 979504 | 5168087 | 6147591 | 0 | 0 | 0 | 0 | 0 | 0 | 0 | 0 | 0 | 0 | 0 | 0 | 0 | 0 | 0 | 0 | 0 | 0 | 0 | 0 | 12
NO |  | 138 | 2012 | 0 | 31 | 31 |  | Susquehanna | Roseland | 0 | 500 |  | 0 | 0 | 0 |  | 561971 | 2138858 | 2700829 | 0 | 0 | 0 | 0 | 0 | 0 | 0 | 0 | 0 | 0 | 0 | 0 | 0 | 0 | 0 | 0 | 0 | 0 | 0 | 0 | 12
NO |  | 138 | 2012 | 0 | 33 | 33 |  | 500 kV Construction |  | 0 | 0 |  | 0 | 0 | 0 |  | 0 | 0 | 0 | 0 | 0 | 0 | 0 | 0 | 0 | 0 | 0 | 0 | 0 | 0 | 0 | 0 | 0 | 0 | 0 | 0 | 0 | 0 | 0 | 12
NO |  | 138 | 2012 | 0 | 34 | 34 |  | Acahela | Pocono | 0 | 0 |  | 0 | 0 | 0 |  | 93238 | 0 | 93238 | 0 | 0 | 0 | 0 | 0 | 0 | 0 | 0 | 0 | 0 | 0 | 0 | 0 | 0 | 0 | 0 | 0 | 0 | 0 | 0 | 12
NO |  | 138 | 2012 | 1 | 2 | 2 |  | Blooming Grove | Peckville | 230 | 230 | Steel Tower | 29.17 | 0 | 1 | 795 (B) | 348378 | 1564717 | 1913095 | 0 | 0 | 0 | 0 | 0 | 0 | 0 | 0 | 0 | 0 | 0 | 0 | 0 | 0 | 0 | 0 | 0 | 0 | 0 | 0 | 12
NO |  | 138 | 2012 | 1 | 3 | 3 |  |  |  | 0 | 0 | Wood Pole | 0.09 | 0 | 1 | 795 (B) | 0 | 0 | 0 | 0 | 0 | 0 | 0 | 0 | 0 | 0 | 0 | 0 | 0 | 0 | 0 | 0 | 0 | 0 | 0 | 0 | 0 | 0 | 0 | 12
NO |  | 138 | 2012 | 1 | 4 | 4 |  | Brunner Island | Middletown Jct. #1 | 230 | 230 | Steel Tower | 5.53 | 0 | 1 | 1,033.5(B) | 65904 | 887526 | 953430 | 0 | 0 | 0 | 0 | 0 | 0 | 0 | 0 | 0 | 0 | 0 | 0 | 0 | 0 | 0 | 0 | 0 | 0 | 0 | 0 | 12
NO |  | 138 | 2012 | 1 | 7 | 7 |  |  |  | 0 | 0 | Steel Tower | 0.54 | 0 | 1 | 1,113 (B) | 0 | 0 | 0 | 0 | 0 | 0 | 0 | 0 | 0 | 0 | 0 | 0 | 0 | 0 | 0 | 0 | 0 | 0 | 0 | 0 | 0 | 0 | 0 | 12
NO |  | 138 | 2012 | 1 | 8 | 8 |  | Brunner Island | South Manheim | 230 | 230 | Steel Tower | 17.23 | 0 | 1 | 1,033.5 (B) | 403641 | 2151663 | 2555304 | 0 | 0 | 0 | 0 | 0 | 0 | 0 | 0 | 0 | 0 | 0 | 0 | 0 | 0 | 0 | 0 | 0 | 0 | 0 | 0 | 12
NO |  | 138 | 2012 | 1 | 9 | 9 |  |  |  | 0 | 0 | Steel Tower | 0.53 | 0 | 1 | 1,113 (B) | 0 | 0 | 0 | 0 | 0 | 0 | 0 | 0 | 0 | 0 | 0 | 0 | 0 | 0 | 0 | 0 | 0 | 0 | 0 | 0 | 0 | 0 | 0 | 12
NO |  | 138 | 2012 | 1 | 10 | 10 |  |  |  | 0 | 0 | Steel Pole | 0.16 | 0 | 1 | 1,590 (D) | 0 | 0 | 0 | 0 | 0 | 0 | 0 | 0 | 0 | 0 | 0 | 0 | 0 | 0 | 0 | 0 | 0 | 0 | 0 | 0 | 0 | 0 | 0 | 12
NO |  | 138 | 2012 | 1 | 11 | 11 |  |  |  | 0 | 0 | Steel Pole | 0.54 | 0 | 1 | 2,493 (E) | 0 | 0 | 0 | 0 | 0 | 0 | 0 | 0 | 0 | 0 | 0 | 0 | 0 | 0 | 0 | 0 | 0 | 0 | 0 | 0 | 0 | 0 | 0 | 12
NO |  | 138 | 2012 | 1 | 12 | 12 |  | Brunner Island | W. Hempfield | 230 | 230 | Steel Tower | 2.1 | 0 | 1 | 1,033.5 (B) | 199922 | 1092169 | 1292091 | 0 | 0 | 0 | 0 | 0 | 0 | 0 | 0 | 0 | 0 | 0 | 0 | 0 | 0 | 0 | 0 | 0 | 0 | 0 | 0 | 12
NO |  | 138 | 2012 | 1 | 13 | 13 |  |  |  | 0 | 0 | Steel Tower | 0.53 | 0 | 1 | 1,113 (B) | 0 | 0 | 0 | 0 | 0 | 0 | 0 | 0 | 0 | 0 | 0 | 0 | 0 | 0 | 0 | 0 | 0 | 0 | 0 | 0 | 0 | 0 | 0 | 12
NO |  | 138 | 2012 | 1 | 14 | 14 |  |  |  | 0 | 0 | Steel Pole | 0.15 | 0.15 | 1 | 1,033.5 (B) | 0 | 0 | 0 | 0 | 0 | 0 | 0 | 0 | 0 | 0 | 0 | 0 | 0 | 0 | 0 | 0 | 0 | 0 | 0 | 0 | 0 | 0 | 0 | 12
NO |  | 138 | 2012 | 1 | 15 | 15 |  |  |  | 0 | 0 | Steel Tower | 11.5 | 0 | 1 | 795 (B) | 0 | 0 | 0 | 0 | 0 | 0 | 0 | 0 | 0 | 0 | 0 | 0 | 0 | 0 | 0 | 0 | 0 | 0 | 0 | 0 | 0 | 0 | 0 | 12
NO |  | 138 | 2012 | 1 | 16 | 16 |  | Brunner Island | West Shore | 230 | 230 | Steel Tower | 16.36 | 0 | 1 | 1,033.5 (B) | 289432 | 1094633 | 1384065 | 0 | 0 | 0 | 0 | 0 | 0 | 0 | 0 | 0 | 0 | 0 | 0 | 0 | 0 | 0 | 0 | 0 | 0 | 0 | 0 | 12
NO |  | 138 | 2012 | 1 | 17 | 17 |  | Brunner Island | Yorkanna | 230 | 230 | Steel Tower | 0 | 0.64 | 1 | 1,033.5 (B) | 100 | 17157 | 17257 | 0 | 0 | 0 | 0 | 0 | 0 | 0 | 0 | 0 | 0 | 0 | 0 | 0 | 0 | 0 | 0 | 0 | 0 | 0 | 0 | 12
NO |  | 138 | 2012 | 1 | 18 | 18 |  | Bushkill | Blooming Grove | 230 | 230 | Steel Tower | 21.7 | 0 | 1 | 795 (B) | 219050 | 1365882 | 1584932 | 0 | 0 | 0 | 0 | 0 | 0 | 0 | 0 | 0 | 0 | 0 | 0 | 0 | 0 | 0 | 0 | 0 | 0 | 0 | 0 | 12
NO |  | 138 | 2012 | 1 | 19 | 19 |  |  |  | 0 | 0 | Wood Pole | 0.11 | 0 | 1 | 795 (B) | 0 | 0 | 0 | 0 | 0 | 0 | 0 | 0 | 0 | 0 | 0 | 0 | 0 | 0 | 0 | 0 | 0 | 0 | 0 | 0 | 0 | 0 | 0 | 12
NO |  | 138 | 2012 | 1 | 20 | 20 |  | Bushkill | Kittatinny (I) | 230 | 230 | Steel Tower | 10.9 | 0 | 1 | 1,590 (B) | 27846 | 230831 | 258677 | 0 | 0 | 0 | 0 | 0 | 0 | 0 | 0 | 0 | 0 | 0 | 0 | 0 | 0 | 0 | 0 | 0 | 0 | 0 | 0 | 12
NO |  | 138 | 2012 | 1 | 21 | 21 |  | Cumberland | West Shore | 230 | 230 | Steel Tower | 11.63 | 0 | 1 | 1,033.5(B) | 202162 | 768962 | 971124 | 0 | 0 | 0 | 0 | 0 | 0 | 0 | 0 | 0 | 0 | 0 | 0 | 0 | 0 | 0 | 0 | 0 | 0 | 0 | 0 | 12
NO |  | 138 | 2012 | 1 | 22 | 22 |  |  |  | 0 | 0 | Steel Pole | 0 | 0.09 | 1 | 1,590 (B) | 0 | 0 | 0 | 0 | 0 | 0 | 0 | 0 | 0 | 0 | 0 | 0 | 0 | 0 | 0 | 0 | 0 | 0 | 0 | 0 | 0 | 0 | 0 | 12
NO |  | 138 | 2012 | 1 | 23 | 23 |  | Eldred | Frackville | 230 | 230 | Steel Tower | 12.06 | 0 | 1 | 795 (E) | 90343 | 697078 | 787421 | 0 | 0 | 0 | 0 | 0 | 0 | 0 | 0 | 0 | 0 | 0 | 0 | 0 | 0 | 0 | 0 | 0 | 0 | 0 | 0 | 12
NO |  | 138 | 2012 | 1 | 24 | 24 |  |  |  | 0 | 0 | Steel Pole | 0.09 | 0 | 1 | 1,590 (B) | 0 | 0 | 0 | 0 | 0 | 0 | 0 | 0 | 0 | 0 | 0 | 0 | 0 | 0 | 0 | 0 | 0 | 0 | 0 | 0 | 0 | 0 | 0 | 12
NO |  | 138 | 2012 | 1 | 25 | 25 |  | Elimsport | Lycoming #1 | 230 | 230 | Steel Pole | 0.23 | 0 | 1 | 1,590 (B) | 63858 | 436710 | 500568 | 0 | 0 | 0 | 0 | 0 | 0 | 0 | 0 | 0 | 0 | 0 | 0 | 0 | 0 | 0 | 0 | 0 | 0 | 0 | 0 | 12
NO |  | 138 | 2012 | 1 | 26 | 26 |  |  |  | 0 | 0 | Steel Pole | 0.08 | 0 | 1 | 795 (B) | 0 | 0 | 0 | 0 | 0 | 0 | 0 | 0 | 0 | 0 | 0 | 0 | 0 | 0 | 0 | 0 | 0 | 0 | 0 | 0 | 0 | 0 | 0 | 12
NO |  | 138 | 2012 | 1 | 27 | 27 |  |  |  | 0 | 0 | Steel Tower | 3.53 | 0 | 1 | 795 (B) | 0 | 0 | 0 | 0 | 0 | 0 | 0 | 0 | 0 | 0 | 0 | 0 | 0 | 0 | 0 | 0 | 0 | 0 | 0 | 0 | 0 | 0 | 0 | 12
NO |  | 138 | 2012 | 1 | 28 | 28 |  |  |  | 0 | 0 | Steel Tower | 0.32 | 0 | 1 | 1,033.5 (B) | 0 | 0 | 0 | 0 | 0 | 0 | 0 | 0 | 0 | 0 | 0 | 0 | 0 | 0 | 0 | 0 | 0 | 0 | 0 | 0 | 0 | 0 | 0 | 12
NO |  | 138 | 2012 | 1 | 29 | 29 |  | Elimsport | Lycoming #2 | 230 | 230 | Steel Pole | 0.09 | 3.85 | 1 | 1,033.5 (B) | 4018 | 923862 | 927880 | 0 | 0 | 0 | 0 | 0 | 0 | 0 | 0 | 0 | 0 | 0 | 0 | 0 | 0 | 0 | 0 | 0 | 0 | 0 | 0 | 12
NO |  | 138 | 2012 | 1 | 30 | 30 |  |  |  | 0 | 0 | Steel Pole | 0.09 | 0 | 1 | 1,590 (B) | 0 | 0 | 0 | 0 | 0 | 0 | 0 | 0 | 0 | 0 | 0 | 0 | 0 | 0 | 0 | 0 | 0 | 0 | 0 | 0 | 0 | 0 | 0 | 12
NO |  | 138 | 2012 | 1 | 31 | 31 |  |  |  | 0 | 0 | Wood Pole | 0.12 | 0 | 1 | 1,590 (B) | 0 | 0 | 0 | 0 | 0 | 0 | 0 | 0 | 0 | 0 | 0 | 0 | 0 | 0 | 0 | 0 | 0 | 0 | 0 | 0 | 0 | 0 | 0 | 12
NO |  | 138 | 2012 | 1 | 32 | 32 |  | Elimsport | Lycoming #3 | 230 | 230 | Steel Tower | 3.85 | 0 | 1 | 1,033.5 (B) | 42438 | 923352 | 965790 | 0 | 0 | 0 | 0 | 0 | 0 | 0 | 0 | 0 | 0 | 0 | 0 | 0 | 0 | 0 | 0 | 0 | 0 | 0 | 0 | 12
NO |  | 138 | 2012 | 1 | 33 | 33 |  |  |  | 0 | 0 | Steel Pole | 0.1 | 0 | 1 | 1,033.5 (B) | 0 | 0 | 0 | 0 | 0 | 0 | 0 | 0 | 0 | 0 | 0 | 0 | 0 | 0 | 0 | 0 | 0 | 0 | 0 | 0 | 0 | 0 | 0 | 12
NO |  | 138 | 2012 | 1 | 34 | 34 |  |  |  | 0 | 0 | Steel Pole | 0.14 | 0 | 1 | 1,590 (B) | 0 | 0 | 0 | 0 | 0 | 0 | 0 | 0 | 0 | 0 | 0 | 0 | 0 | 0 | 0 | 0 | 0 | 0 | 0 | 0 | 0 | 0 | 0 | 12
NO |  | 138 | 2012 | 1 | 35 | 35 |  | Fox Hill | Shawnee | 230 | 230 | Steel Tower | 8.01 | 0.26 | 1 | 795 (B) | 187901 | 421820 | 609721 | 0 | 0 | 0 | 0 | 0 | 0 | 0 | 0 | 0 | 0 | 0 | 0 | 0 | 0 | 0 | 0 | 0 | 0 | 0 | 0 | 12
NO |  | 138 | 2012 | 2 | 1 | 1 |  | Frackville | Columbia | 230 | 500 | Steel Tower | 25.82 | 0 | 1 | 2,493 (A) | 1507902 | 5019514 | 6527416 | 0 | 0 | 0 | 0 | 0 | 0 | 0 | 0 | 0 | 0 | 0 | 0 | 0 | 0 | 0 | 0 | 0 | 0 | 0 | 0 | 12
NO |  | 138 | 2012 | 2 | 2 | 2 |  |  |  | 230 | 230 | Steel Pole | 0.04 | 0 | 1 | 1,590 (B) | 0 | 0 | 0 | 0 | 0 | 0 | 0 | 0 | 0 | 0 | 0 | 0 | 0 | 0 | 0 | 0 | 0 | 0 | 0 | 0 | 0 | 0 | 0 | 12
NO |  | 138 | 2012 | 2 | 3 | 3 |  |  |  | 0 | 0 | Wood Pole | 0.78 | 0 | 1 | 1,590 (B) | 0 | 0 | 0 | 0 | 0 | 0 | 0 | 0 | 0 | 0 | 0 | 0 | 0 | 0 | 0 | 0 | 0 | 0 | 0 | 0 | 0 | 0 | 0 | 12
NO |  | 138 | 2012 | 2 | 4 | 4 |  | Harwood | East Palmerton | 230 | 230 | Steel Pole | 0.86 | 0 | 1 | 1,590 (B) | 21039 | 2172437 | 2193476 | 0 | 0 | 0 | 0 | 0 | 0 | 0 | 0 | 0 | 0 | 0 | 0 | 0 | 0 | 0 | 0 | 0 | 0 | 0 | 0 | 12
NO |  | 138 | 2012 | 2 | 5 | 5 |  |  |  | 0 | 0 | Steel Tower | 0 | 29.49 | 1 | 1,590 (B) | 0 | 0 | 0 | 0 | 0 | 0 | 0 | 0 | 0 | 0 | 0 | 0 | 0 | 0 | 0 | 0 | 0 | 0 | 0 | 0 | 0 | 0 | 0 | 12
NO |  | 138 | 2012 | 2 | 6 | 6 |  | Hosensack | Buxmont #3 | 230 | 230 | Steel Tower | 11.03 | 0 | 1 | 1,590 (D) | 316356 | 3607526 | 3923882 | 0 | 0 | 0 | 0 | 0 | 0 | 0 | 0 | 0 | 0 | 0 | 0 | 0 | 0 | 0 | 0 | 0 | 0 | 0 | 0 | 12
NO |  | 138 | 2012 | 2 | 7 | 7 |  |  |  | 0 | 0 | Steel Pole | 4.64 | 0 | 1 | 1,590 (D) | 0 | 0 | 0 | 0 | 0 | 0 | 0 | 0 | 0 | 0 | 0 | 0 | 0 | 0 | 0 | 0 | 0 | 0 | 0 | 0 | 0 | 0 | 0 | 12
NO |  | 138 | 2012 | 2 | 8 | 8 |  | Hosensack | Wescosville #3 | 230 | 230 | Steel Tower | 9.5 | 0 | 1 | 795 (B) | 260487 | 992433 | 1252920 | 0 | 0 | 0 | 0 | 0 | 0 | 0 | 0 | 0 | 0 | 0 | 0 | 0 | 0 | 0 | 0 | 0 | 0 | 0 | 0 | 12
NO |  | 138 | 2012 | 2 | 9 | 9 |  |  |  | 0 | 0 | Wood Pole | 0.15 | 0 | 1 | 795 (B) | 0 | 0 | 0 | 0 | 0 | 0 | 0 | 0 | 0 | 0 | 0 | 0 | 0 | 0 | 0 | 0 | 0 | 0 | 0 | 0 | 0 | 0 | 0 | 12
NO |  | 138 | 2012 | 2 | 10 | 10 |  |  |  | 0 | 0 | Steel Pole | 0.07 | 0 | 1 | 795 (B) | 0 | 0 | 0 | 0 | 0 | 0 | 0 | 0 | 0 | 0 | 0 | 0 | 0 | 0 | 0 | 0 | 0 | 0 | 0 | 0 | 0 | 0 | 0 | 12
NO |  | 138 | 2012 | 2 | 11 | 11 |  | Hummelstown | Middletown Jct. #1 | 230 | 230 | Steel Tower | 7 | 0 | 1 | 795 (B) | 77445 | 652891 | 730336 | 0 | 0 | 0 | 0 | 0 | 0 | 0 | 0 | 0 | 0 | 0 | 0 | 0 | 0 | 0 | 0 | 0 | 0 | 0 | 0 | 12
NO |  | 138 | 2012 | 2 | 12 | 12 |  | Hummelstown | N. Hershey | 230 | 230 | Steel Pole | 0.16 | 0 | 2 | 1,590 (B) | 28413 | 462696 | 491109 | 0 | 0 | 0 | 0 | 0 | 0 | 0 | 0 | 0 | 0 | 0 | 0 | 0 | 0 | 0 | 0 | 0 | 0 | 0 | 0 | 12
NO |  | 138 | 2012 | 2 | 13 | 13 |  |  |  | 0 | 0 | Steel Tower | 3.2 | 0 | 2 | 1,590 (B) | 0 | 0 | 0 | 0 | 0 | 0 | 0 | 0 | 0 | 0 | 0 | 0 | 0 | 0 | 0 | 0 | 0 | 0 | 0 | 0 | 0 | 0 | 0 | 12
NO |  | 138 | 2012 | 2 | 14 | 14 |  | Hummelstown | Steelton Tap | 230 | 230 | Steel Tower | 1.12 | 0 | 1 | 1,108.6 (B) | 310770 | 1126639 | 1437409 | 0 | 0 | 0 | 0 | 0 | 0 | 0 | 0 | 0 | 0 | 0 | 0 | 0 | 0 | 0 | 0 | 0 | 0 | 0 | 0 | 12
NO |  | 138 | 2012 | 2 | 15 | 15 |  |  |  | 0 | 0 | Wood Pole | 5.43 | 0 | 1 | 1,108.6 (B) | 0 | 0 | 0 | 0 | 0 | 0 | 0 | 0 | 0 | 0 | 0 | 0 | 0 | 0 | 0 | 0 | 0 | 0 | 0 | 0 | 0 | 0 | 0 | 12
NO |  | 138 | 2012 | 2 | 16 | 16 |  |  |  | 0 | 0 | Wood Pole | 0.11 | 0 | 1 | 1,590 (B) | 0 | 0 | 0 | 0 | 0 | 0 | 0 | 0 | 0 | 0 | 0 | 0 | 0 | 0 | 0 | 0 | 0 | 0 | 0 | 0 | 0 | 0 | 0 | 12
NO |  | 138 | 2012 | 2 | 17 | 17 |  |  |  | 0 | 0 | Wood Pole | 0.1 | 0 | 1 | 795 (B) | 0 | 0 | 0 | 0 | 0 | 0 | 0 | 0 | 0 | 0 | 0 | 0 | 0 | 0 | 0 | 0 | 0 | 0 | 0 | 0 | 0 | 0 | 0 | 12
NO |  | 138 | 2012 | 2 | 18 | 18 |  | Jenkins | Stanton | 230 | 230 | Steel Tower | 8.54 | 0 | 1 | 1,590 (B) | 208742 | 1434693 | 1643435 | 0 | 0 | 0 | 0 | 0 | 0 | 0 | 0 | 0 | 0 | 0 | 0 | 0 | 0 | 0 | 0 | 0 | 0 | 0 | 0 | 12
NO |  | 138 | 2012 | 2 | 19 | 19 |  | Juniata | Cumberland #1 | 230 | 230 | Steel Tower | 14.02 | 0 | 1 | 1,033.5 (B) | 213908 | 1592245 | 1806153 | 0 | 0 | 0 | 0 | 0 | 0 | 0 | 0 | 0 | 0 | 0 | 0 | 0 | 0 | 0 | 0 | 0 | 0 | 0 | 0 | 12
NO |  | 138 | 2012 | 2 | 20 | 20 |  |  |  | 0 | 0 | Steel Pole | 0.09 | 0 | 1 | 1,590 (B) | 0 | 0 | 0 | 0 | 0 | 0 | 0 | 0 | 0 | 0 | 0 | 0 | 0 | 0 | 0 | 0 | 0 | 0 | 0 | 0 | 0 | 0 | 0 | 12
NO |  | 138 | 2012 | 2 | 21 | 21 |  |  |  | 0 | 0 | Wood Pole | 0.09 | 0 | 1 | 1,033.5 (B) | 0 | 0 | 0 | 0 | 0 | 0 | 0 | 0 | 0 | 0 | 0 | 0 | 0 | 0 | 0 | 0 | 0 | 0 | 0 | 0 | 0 | 0 | 0 | 12
NO |  | 138 | 2012 | 2 | 22 | 22 |  | Lackawanna | Peckville #3 | 230 | 230 | Steel Pole | 0.4 | 0 | 1 | 1,590 (B) | 12393 | 340997 | 353390 | 0 | 0 | 0 | 0 | 0 | 0 | 0 | 0 | 0 | 0 | 0 | 0 | 0 | 0 | 0 | 0 | 0 | 0 | 0 | 0 | 12
NO |  | 138 | 2012 | 2 | 23 | 23 |  |  |  | 0 | 0 | Wood Pole | 2.57 | 0 | 1 | 1,033.5 (B) | 0 | 0 | 0 | 0 | 0 | 0 | 0 | 0 | 0 | 0 | 0 | 0 | 0 | 0 | 0 | 0 | 0 | 0 | 0 | 0 | 0 | 0 | 0 | 12
NO |  | 138 | 2012 | 2 | 24 | 24 |  | Lewistown | Juniata | 230 | 230 | Steel Tower | 0.92 | 0 | 2 | 1,033.5 (B) | 9162 | 96632 | 105794 | 0 | 0 | 0 | 0 | 0 | 0 | 0 | 0 | 0 | 0 | 0 | 0 | 0 | 0 | 0 | 0 | 0 | 0 | 0 | 0 | 12
NO |  | 138 | 2012 | 2 | 25 | 25 |  | Manor | Otter Creek | 230 | 230 | Steel Tower | 5.75 | 0 | 1 | 795 (B) | 81452 | 492337 | 573789 | 0 | 0 | 0 | 0 | 0 | 0 | 0 | 0 | 0 | 0 | 0 | 0 | 0 | 0 | 0 | 0 | 0 | 0 | 0 | 0 | 12
NO |  | 138 | 2012 | 2 | 26 | 26 |  | Manor | Graceton (J) | 230 | 230 | Steel Tower | 16.4 | 0 | 1 | 795 (B) | 514161 | 457942 | 972103 | 0 | 0 | 0 | 0 | 0 | 0 | 0 | 0 | 0 | 0 | 0 | 0 | 0 | 0 | 0 | 0 | 0 | 0 | 0 | 0 | 12
NO |  | 138 | 2012 | 2 | 27 | 27 |  | Manor | Millwood | 230 | 230 | Steel Tower | 4.81 | 6.03 | 1 | 1,033.5 | 135633 | 833785 | 969418 | 0 | 0 | 0 | 0 | 0 | 0 | 0 | 0 | 0 | 0 | 0 | 0 | 0 | 0 | 0 | 0 | 0 | 0 | 0 | 0 | 12
NO |  | 138 | 2012 | 2 | 28 | 28 |  |  |  | 230 | 230 | Steel Pole | 0.17 | 11.76 | 1 | 1,590 | 0 | 0 | 0 | 0 | 0 | 0 | 0 | 0 | 0 | 0 | 0 | 0 | 0 | 0 | 0 | 0 | 0 | 0 | 0 | 0 | 0 | 0 | 0 | 12
NO |  | 138 | 2012 | 2 | 29 | 29 |  | Martins Creek | Gilbert (P2016) | 230 | 230 | Wood Pole | 0.43 | 0 | 1 | 1,590 (D) | 22979 | 304862 | 327841 | 0 | 0 | 0 | 0 | 0 | 0 | 0 | 0 | 0 | 0 | 0 | 0 | 0 | 0 | 0 | 0 | 0 | 0 | 0 | 0 | 12
NO |  | 138 | 2012 | 2 | 30 | 30 |  |  |  | 0 | 0 | "H" Frame | 0.09 | 0 | 1 | 1,590 (D) | 0 | 0 | 0 | 0 | 0 | 0 | 0 | 0 | 0 | 0 | 0 | 0 | 0 | 0 | 0 | 0 | 0 | 0 | 0 | 0 | 0 | 0 | 0 | 12
NO |  | 138 | 2012 | 2 | 31 | 31 |  | Martins Creek | Monroe | 230 | 230 | Steel Pole | 0.39 | 0.46 | 1 | 1,590 (B) | 754353 | 1166636 | 1920989 | 0 | 0 | 0 | 0 | 0 | 0 | 0 | 0 | 0 | 0 | 0 | 0 | 0 | 0 | 0 | 0 | 0 | 0 | 0 | 0 | 12
NO |  | 138 | 2012 | 2 | 32 | 32 |  |  |  | 0 | 0 | Steel Tower | 0 | 14.55 | 1 | 1,590 (B) | 0 | 0 | 0 | 0 | 0 | 0 | 0 | 0 | 0 | 0 | 0 | 0 | 0 | 0 | 0 | 0 | 0 | 0 | 0 | 0 | 0 | 0 | 0 | 12
NO |  | 138 | 2012 | 2 | 33 | 33 |  |  |  | 0 | 0 | Steel Tower | 16.11 | 0 | 1 | 795 (B) | 0 | 0 | 0 | 0 | 0 | 0 | 0 | 0 | 0 | 0 | 0 | 0 | 0 | 0 | 0 | 0 | 0 | 0 | 0 | 0 | 0 | 0 | 0 | 12
NO |  | 138 | 2012 | 2 | 34 | 34 |  | Martins Creek | Northwood (1011) | 230 | 230 | Steel Pole | 0.12 | 0 | 1 | 1,590 (B) | 210053 | 379125 | 589178 | 0 | 0 | 0 | 0 | 0 | 0 | 0 | 0 | 0 | 0 | 0 | 0 | 0 | 0 | 0 | 0 | 0 | 0 | 0 | 0 | 12
NO |  | 138 | 2012 | 2 | 35 | 35 |  |  |  | 0 | 0 | Steel Pole | 0 | 0.29 | 1 | 1,590 (B) | 0 | 0 | 0 | 0 | 0 | 0 | 0 | 0 | 0 | 0 | 0 | 0 | 0 | 0 | 0 | 0 | 0 | 0 | 0 | 0 | 0 | 0 | 0 | 12
NO |  | 138 | 2012 | 3 | 1 | 1 |  |  |  | 0 | 0 | Steel Tower | 0 | 10.32 | 1 | 1,033.5 (B) | 0 | 0 | 0 | 0 | 0 | 0 | 0 | 0 | 0 | 0 | 0 | 0 | 0 | 0 | 0 | 0 | 0 | 0 | 0 | 0 | 0 | 0 | 0 | 12
NO |  | 138 | 2012 | 3 | 2 | 2 |  | Martins Creek | Portland (1008) | 230 | 500 | Steel Tower | 3.98 | 0 | 1 | 2,493 (A) | 133414 | 975866 | 1109280 | 0 | 0 | 0 | 0 | 0 | 0 | 0 | 0 | 0 | 0 | 0 | 0 | 0 | 0 | 0 | 0 | 0 | 0 | 0 | 0 | 12
NO |  | 138 | 2012 | 3 | 3 | 3 |  |  |  | 0 | 0 | Steel Pole | 0.51 | 0 | 1 | 1,590 (A) | 0 | 0 | 0 | 0 | 0 | 0 | 0 | 0 | 0 | 0 | 0 | 0 | 0 | 0 | 0 | 0 | 0 | 0 | 0 | 0 | 0 | 0 | 0 | 12
NO |  | 138 | 2012 | 3 | 4 | 4 |  | Martins Creek | Quarry #2 | 230 | 230 | Steel Pole | 0.41 | 0 | 1 | 1,590 (B) | 601360 | 2382001 | 2983361 | 0 | 0 | 0 | 0 | 0 | 0 | 0 | 0 | 0 | 0 | 0 | 0 | 0 | 0 | 0 | 0 | 0 | 0 | 0 | 0 | 12
NO |  | 138 | 2012 | 3 | 5 | 5 |  |  |  | 0 | 0 | Steel Tower | 14.61 | 0 | 1 | 1,033.5 (B) | 0 | 0 | 0 | 0 | 0 | 0 | 0 | 0 | 0 | 0 | 0 | 0 | 0 | 0 | 0 | 0 | 0 | 0 | 0 | 0 | 0 | 0 | 0 | 12
NO |  | 138 | 2012 | 3 | 6 | 6 |  |  |  | 0 | 0 | Steel Pole | 6.02 | 0 | 1 | 1,033.5 (B) | 0 | 0 | 0 | 0 | 0 | 0 | 0 | 0 | 0 | 0 | 0 | 0 | 0 | 0 | 0 | 0 | 0 | 0 | 0 | 0 | 0 | 0 | 0 | 12
NO |  | 138 | 2012 | 3 | 7 | 7 |  | Martins Creek | Siegfried #1 | 230 | 500 | Steel Tower | 22.25 | 0 | 1 | 2,493 (B) | 663622 | 4741629 | 5405251 | 0 | 0 | 0 | 0 | 0 | 0 | 0 | 0 | 0 | 0 | 0 | 0 | 0 | 0 | 0 | 0 | 0 | 0 | 0 | 0 | 12
NO |  | 138 | 2012 | 3 | 8 | 8 |  |  |  | 0 | 0 | Steel Tower | 0.64 | 0 | 1 | 1,590 (B) | 0 | 0 | 0 | 0 | 0 | 0 | 0 | 0 | 0 | 0 | 0 | 0 | 0 | 0 | 0 | 0 | 0 | 0 | 0 | 0 | 0 | 0 | 0 | 12
NO |  | 138 | 2012 | 3 | 9 | 9 |  |  |  | 0 | 0 | Steel Pole | 0.65 | 0 | 1 | 1,590 (B) | 0 | 0 | 0 | 0 | 0 | 0 | 0 | 0 | 0 | 0 | 0 | 0 | 0 | 0 | 0 | 0 | 0 | 0 | 0 | 0 | 0 | 0 | 0 | 12
NO |  | 138 | 2012 | 3 | 10 | 10 |  | Martins Creek | Siegfried #2 | 230 | 230 | Steel Tower | 10.62 | 0 | 1 | 795 (B) | 210717 | 2596225 | 2806942 | 0 | 0 | 0 | 0 | 0 | 0 | 0 | 0 | 0 | 0 | 0 | 0 | 0 | 0 | 0 | 0 | 0 | 0 | 0 | 0 | 12
NO |  | 138 | 2012 | 3 | 11 | 11 |  |  |  | 0 | 0 | Steel Tower | 14.85 | 0 | 1 | 1,590 (B) | 0 | 0 | 0 | 0 | 0 | 0 | 0 | 0 | 0 | 0 | 0 | 0 | 0 | 0 | 0 | 0 | 0 | 0 | 0 | 0 | 0 | 0 | 0 | 12
NO |  | 138 | 2012 | 3 | 12 | 12 |  |  |  | 0 | 0 | Steel Pole | 0.07 | 0 | 1 | 795 (B) | 0 | 0 | 0 | 0 | 0 | 0 | 0 | 0 | 0 | 0 | 0 | 0 | 0 | 0 | 0 | 0 | 0 | 0 | 0 | 0 | 0 | 0 | 0 | 12
NO |  | 138 | 2012 | 3 | 13 | 13 |  |  |  | 0 | 0 | Steel Pole | 0.56 | 0 | 1 | 1,590 (B) | 0 | 0 | 0 | 0 | 0 | 0 | 0 | 0 | 0 | 0 | 0 | 0 | 0 | 0 | 0 | 0 | 0 | 0 | 0 | 0 | 0 | 0 | 0 | 12
NO |  | 138 | 2012 | 3 | 14 | 14 |  | Millwood | South Akron | 230 | 230 | Steel Tower | 20.37 | 6.14 | 1 | 1,033.5 | 578225 | 3924863 | 4503088 | 0 | 0 | 0 | 0 | 0 | 0 | 0 | 0 | 0 | 0 | 0 | 0 | 0 | 0 | 0 | 0 | 0 | 0 | 0 | 0 | 12
NO |  | 138 | 2012 | 3 | 15 | 15 |  |  |  | 230 | 230 | Steel Pole | 0.14 | 14.29 | 1 | 1,590 | 0 | 0 | 0 | 0 | 0 | 0 | 0 | 0 | 0 | 0 | 0 | 0 | 0 | 0 | 0 | 0 | 0 | 0 | 0 | 0 | 0 | 0 | 0 | 12
NO |  | 138 | 2012 | 3 | 16 | 16 |  | Monroe | Fox Hill Tie | 230 | 230 | Steel Tower | 0 | 0.11 | 1 | 795 (B) | 0 | 52873 | 52873 | 0 | 0 | 0 | 0 | 0 | 0 | 0 | 0 | 0 | 0 | 0 | 0 | 0 | 0 | 0 | 0 | 0 | 0 | 0 | 0 | 12
NO |  | 138 | 2012 | 3 | 17 | 17 |  | Montour | Columbia | 230 | 500 | Steel Tower | 9.26 | 0 | 1 | 2,493 (A) | 445408 | 1721445 | 2166853 | 0 | 0 | 0 | 0 | 0 | 0 | 0 | 0 | 0 | 0 | 0 | 0 | 0 | 0 | 0 | 0 | 0 | 0 | 0 | 0 | 12
NO |  | 138 | 2012 | 3 | 18 | 18 |  |  |  | 230 | 230 | Steel Pole | 0.19 | 0.85 | 1 | 1,590 (B) | 0 | 0 | 0 | 0 | 0 | 0 | 0 | 0 | 0 | 0 | 0 | 0 | 0 | 0 | 0 | 0 | 0 | 0 | 0 | 0 | 0 | 0 | 0 | 12
NO |  | 138 | 2012 | 3 | 19 | 19 |  | Montour | Elimsport | 230 | 230 | Steel Tower | 14.48 | 0 | 2 | 1,590 (D) | 926090 | 8353613 | 9279703 | 0 | 0 | 0 | 0 | 0 | 0 | 0 | 0 | 0 | 0 | 0 | 0 | 0 | 0 | 0 | 0 | 0 | 0 | 0 | 0 | 12
NO |  | 138 | 2012 | 3 | 20 | 20 |  |  |  | 0 | 0 | Steel Pole | 7.84 | 0 | 2 | 1,590 (D) | 0 | 0 | 0 | 0 | 0 | 0 | 0 | 0 | 0 | 0 | 0 | 0 | 0 | 0 | 0 | 0 | 0 | 0 | 0 | 0 | 0 | 0 | 0 | 12
NO |  | 138 | 2012 | 3 | 21 | 21 |  | Montour | Mountain (H) | 230 | 230 | Steel Pole | 2.5 | 0 | 2 | 1,590 (D) | 76180 | 2452704 | 2528884 | 0 | 0 | 0 | 0 | 0 | 0 | 0 | 0 | 0 | 0 | 0 | 0 | 0 | 0 | 0 | 0 | 0 | 0 | 0 | 0 | 12
NO |  | 138 | 2012 | 3 | 22 | 22 |  |  |  | 0 | 0 | Steel Pole | 0.97 | 0 | 1 | 1,590 (D) | 0 | 0 | 0 | 0 | 0 | 0 | 0 | 0 | 0 | 0 | 0 | 0 | 0 | 0 | 0 | 0 | 0 | 0 | 0 | 0 | 0 | 0 | 0 | 12
NO |  | 138 | 2012 | 3 | 23 | 23 |  | Montour | Sunbury | 230 | 230 | Steel Tower | 10.29 | 0 | 2 | 1,033.5 (B) | 483508 | 3932276 | 4415784 | 0 | 0 | 0 | 0 | 0 | 0 | 0 | 0 | 0 | 0 | 0 | 0 | 0 | 0 | 0 | 0 | 0 | 0 | 0 | 0 | 12
NO |  | 138 | 2012 | 3 | 24 | 24 |  |  |  | 0 | 0 | Steel Tower | 10.79 | 0 | 1 | 1,590 (B) | 0 | 0 | 0 | 0 | 0 | 0 | 0 | 0 | 0 | 0 | 0 | 0 | 0 | 0 | 0 | 0 | 0 | 0 | 0 | 0 | 0 | 0 | 0 | 12
NO |  | 138 | 2012 | 3 | 25 | 25 |  |  |  | 0 | 0 | Steel Pole | 1.85 | 0 | 1 | 1,590 (B) | 0 | 0 | 0 | 0 | 0 | 0 | 0 | 0 | 0 | 0 | 0 | 0 | 0 | 0 | 0 | 0 | 0 | 0 | 0 | 0 | 0 | 0 | 0 | 12
NO |  | 138 | 2012 | 3 | 26 | 26 |  | Montour | Susquehanna | 230 | 230 | Steel Tower | 27.84 | 0 | 2 | 1,590 (B) | 1061098 | 6455646 | 7516744 | 0 | 0 | 0 | 0 | 0 | 0 | 0 | 0 | 0 | 0 | 0 | 0 | 0 | 0 | 0 | 0 | 0 | 0 | 0 | 0 | 12
NO |  | 138 | 2012 | 3 | 27 | 27 |  |  |  | 0 | 0 | Steel Pole | 1.32 | 0 | 2 | 1,590 (B) | 0 | 0 | 0 | 0 | 0 | 0 | 0 | 0 | 0 | 0 | 0 | 0 | 0 | 0 | 0 | 0 | 0 | 0 | 0 | 0 | 0 | 0 | 0 | 12
NO |  | 138 | 2012 | 3 | 28 | 28 |  |  |  | 0 | 0 | Steel Pole | 1.9 | 0 | 2 | 1,590 (D) | 0 | 0 | 0 | 0 | 0 | 0 | 0 | 0 | 0 | 0 | 0 | 0 | 0 | 0 | 0 | 0 | 0 | 0 | 0 | 0 | 0 | 0 | 0 | 12
NO |  | 138 | 2012 | 3 | 29 | 29 |  | Mountain | Lackawanna | 230 | 230 | Steel Tower | 0 | 25.38 | 1 | 1,590 (B) | 3949 | 768014 | 771963 | 0 | 0 | 0 | 0 | 0 | 0 | 0 | 0 | 0 | 0 | 0 | 0 | 0 | 0 | 0 | 0 | 0 | 0 | 0 | 0 | 12
NO |  | 138 | 2012 | 3 | 30 | 30 |  |  |  | 0 | 0 | Steel Tower | 0 | 0.34 | 1 | 1,590 (B) | 0 | 0 | 0 | 0 | 0 | 0 | 0 | 0 | 0 | 0 | 0 | 0 | 0 | 0 | 0 | 0 | 0 | 0 | 0 | 0 | 0 | 0 | 0 | 12
NO |  | 138 | 2012 | 3 | 31 | 31 |  | Otter Creek | Conastone (J) | 230 | 230 | Steel Tower | 17.05 | 0 | 1 | 795 (B) | 293845 | 616922 | 910767 | 0 | 0 | 0 | 0 | 0 | 0 | 0 | 0 | 0 | 0 | 0 | 0 | 0 | 0 | 0 | 0 | 0 | 0 | 0 | 0 | 12
NO |  | 138 | 2012 | 3 | 32 | 32 |  |  |  | 0 | 0 | Steel Pole | 0.16 | 0 | 1 | 1,590 (B) | 0 | 0 | 0 | 0 | 0 | 0 | 0 | 0 | 0 | 0 | 0 | 0 | 0 | 0 | 0 | 0 | 0 | 0 | 0 | 0 | 0 | 0 | 0 | 12
NO |  | 138 | 2012 | 3 | 33 | 33 |  | Quarry | Northwood (1012)(H) | 230 | 230 | Steel Pole | 0.55 | 5.31 | 1 | 1,033.5 (B) | 397336 | 237170 | 634506 | 0 | 0 | 0 | 0 | 0 | 0 | 0 | 0 | 0 | 0 | 0 | 0 | 0 | 0 | 0 | 0 | 0 | 0 | 0 | 0 | 12
NO |  | 138 | 2012 | 3 | 34 | 34 |  |  |  | 0 | 0 | Steel Tower | 0 | 4.45 | 1 | 1,033.5 (B) | 0 | 0 | 0 | 0 | 0 | 0 | 0 | 0 | 0 | 0 | 0 | 0 | 0 | 0 | 0 | 0 | 0 | 0 | 0 | 0 | 0 | 0 | 0 | 12
NO |  | 138 | 2012 | 3 | 35 | 35 |  | Shawnee | Bushkill | 230 | 230 | Steel Tower | 2.25 | 0 | 1 | 795 (B) | 25006 | 93036 | 118042 | 0 | 0 | 0 | 0 | 0 | 0 | 0 | 0 | 0 | 0 | 0 | 0 | 0 | 0 | 0 | 0 | 0 | 0 | 0 | 0 | 12
NO |  | 138 | 2012 | 4 | 1 | 1 |  | Siegfried | East Palmerton #3 | 230 | 230 | Steel Tower | 0.7 | 7.33 | 1 | 1,590 (B) | 16990 | 723113 | 740103 | 0 | 0 | 0 | 0 | 0 | 0 | 0 | 0 | 0 | 0 | 0 | 0 | 0 | 0 | 0 | 0 | 0 | 0 | 0 | 0 | 12
NO |  | 138 | 2012 | 4 | 2 | 2 |  |  |  | 0 | 0 | Wood Pole | 0.1 | 0.35 | 1 | 1,590 (B) | 0 | 0 | 0 | 0 | 0 | 0 | 0 | 0 | 0 | 0 | 0 | 0 | 0 | 0 | 0 | 0 | 0 | 0 | 0 | 0 | 0 | 0 | 0 | 12
NO |  | 138 | 2012 | 4 | 3 | 3 |  | Siegfried | Frackville | 230 | 230 | Wood Pole | 0.13 | 0 | 1 | 795 (B) | 280764 | 2807341 | 3088105 | 0 | 0 | 0 | 0 | 0 | 0 | 0 | 0 | 0 | 0 | 0 | 0 | 0 | 0 | 0 | 0 | 0 | 0 | 0 | 0 | 12
NO |  | 138 | 2012 | 4 | 4 | 4 |  |  |  | 0 | 0 | Steel Tower | 39.66 | 0.84 | 1 | 795 (B) | 0 | 0 | 0 | 0 | 0 | 0 | 0 | 0 | 0 | 0 | 0 | 0 | 0 | 0 | 0 | 0 | 0 | 0 | 0 | 0 | 0 | 0 | 0 | 12
NO |  | 138 | 2012 | 4 | 5 | 5 |  | Siegfried | Harwood | 230 | 230 | Steel Pole | 0.1 | 0 | 1 | 1,590 (B) | 1515038 | 6425385 | 7940423 | 0 | 0 | 0 | 0 | 0 | 0 | 0 | 0 | 0 | 0 | 0 | 0 | 0 | 0 | 0 | 0 | 0 | 0 | 0 | 0 | 12
NO |  | 138 | 2012 | 4 | 6 | 6 |  |  |  | 0 | 0 | Steel Tower | 37.45 | 0 | 1 | 1,590 (B) | 0 | 0 | 0 | 0 | 0 | 0 | 0 | 0 | 0 | 0 | 0 | 0 | 0 | 0 | 0 | 0 | 0 | 0 | 0 | 0 | 0 | 0 | 0 | 12
NO |  | 138 | 2012 | 4 | 7 | 7 |  | South Akron | Berks | 230 | 500 | Steel Tower | 7.26 | 0 | 1 | 2,493 (A) | 1583690 | 2312563 | 3896253 | 0 | 0 | 0 | 0 | 0 | 0 | 0 | 0 | 0 | 0 | 0 | 0 | 0 | 0 | 0 | 0 | 0 | 0 | 0 | 0 | 12
NO |  | 138 | 2012 | 4 | 8 | 8 |  |  |  | 230 | 230 | Steel Tower | 0.11 | 0 | 1 | 1,590 (B) | 0 | 0 | 0 | 0 | 0 | 0 | 0 | 0 | 0 | 0 | 0 | 0 | 0 | 0 | 0 | 0 | 0 | 0 | 0 | 0 | 0 | 0 | 0 | 12
NO |  | 138 | 2012 | 4 | 9 | 9 |  |  |  | 230 | 500 | Steel Tower | 0.08 | 0 | 1 | 1,590 (B) | 0 | 0 | 0 | 0 | 0 | 0 | 0 | 0 | 0 | 0 | 0 | 0 | 0 | 0 | 0 | 0 | 0 | 0 | 0 | 0 | 0 | 0 | 0 | 12
NO |  | 138 | 2012 | 4 | 10 | 10 |  |  |  | 230 | 230 | Steel Pole | 12.73 | 0 | 1 | 1,590 (B) | 0 | 0 | 0 | 0 | 0 | 0 | 0 | 0 | 0 | 0 | 0 | 0 | 0 | 0 | 0 | 0 | 0 | 0 | 0 | 0 | 0 | 0 | 0 | 12
NO |  | 138 | 2012 | 4 | 11 | 11 |  | South Akron | South Reading | 230 | 230 | Steel Pole | 12.51 | 0 | 2 | 1,590 (B) | 0 | 15993962 | 15993962 | 0 | 0 | 0 | 0 | 0 | 0 | 0 | 0 | 0 | 0 | 0 | 0 | 0 | 0 | 0 | 0 | 0 | 0 | 0 | 0 | 12
NO |  | 138 | 2012 | 4 | 12 | 12 |  |  |  | 0 | 0 | Steel Tower | 9.62 | 0 | 1 | 1,033 (B) | 0 | 0 | 0 | 0 | 0 | 0 | 0 | 0 | 0 | 0 | 0 | 0 | 0 | 0 | 0 | 0 | 0 | 0 | 0 | 0 | 0 | 0 | 0 | 12
NO |  | 138 | 2012 | 4 | 13 | 13 |  | South Manheim | South Akron #4 | 230 | 230 | Steel Tower | 11.21 | 0 | 1 | 1,033.5 (B) | 363346 | 1049484 | 1412830 | 0 | 0 | 0 | 0 | 0 | 0 | 0 | 0 | 0 | 0 | 0 | 0 | 0 | 0 | 0 | 0 | 0 | 0 | 0 | 0 | 12
NO |  | 138 | 2012 | 4 | 14 | 14 |  |  |  | 0 | 0 | Steel Pole | 0.1 | 0.05 | 1 | 1,590 (D) | 0 | 0 | 0 | 0 | 0 | 0 | 0 | 0 | 0 | 0 | 0 | 0 | 0 | 0 | 0 | 0 | 0 | 0 | 0 | 0 | 0 | 0 | 0 | 12
NO |  | 138 | 2012 | 4 | 15 | 15 |  |  |  | 0 | 0 | Steel Pole | 0.53 | 0 | 1 | 2,493 (E) | 0 | 0 | 0 | 0 | 0 | 0 | 0 | 0 | 0 | 0 | 0 | 0 | 0 | 0 | 0 | 0 | 0 | 0 | 0 | 0 | 0 | 0 | 0 | 12
NO |  | 138 | 2012 | 4 | 16 | 16 |  | South Reading | Berks | 230 | 500 | Steel Tower | 0 | 5.93 | 1 | 2,493 (A) | 267495 | 1869071 | 2136566 | 0 | 0 | 0 | 0 | 0 | 0 | 0 | 0 | 0 | 0 | 0 | 0 | 0 | 0 | 0 | 0 | 0 | 0 | 0 | 0 | 12
NO |  | 138 | 2012 | 4 | 17 | 17 |  |  |  | 230 | 230 | Steel Pole | 0.05 | 0 | 1 | 1,590 (B) | 0 | 0 | 0 | 0 | 0 | 0 | 0 | 0 | 0 | 0 | 0 | 0 | 0 | 0 | 0 | 0 | 0 | 0 | 0 | 0 | 0 | 0 | 0 | 12
NO |  | 138 | 2012 | 4 | 18 | 18 |  |  |  | 230 | 230 | Steel Pole | 0.14 | 0.13 | 1 | 1,590 (B) | 0 | 0 | 0 | 0 | 0 | 0 | 0 | 0 | 0 | 0 | 0 | 0 | 0 | 0 | 0 | 0 | 0 | 0 | 0 | 0 | 0 | 0 | 0 | 12
NO |  | 138 | 2012 | 4 | 19 | 19 |  | Stanton | Lackawanna | 230 | 230 | Steel Tower | 13.36 | 0 | 1 | 1,590 (B) | 340891 | 2439169 | 2780060 | 0 | 0 | 0 | 0 | 0 | 0 | 0 | 0 | 0 | 0 | 0 | 0 | 0 | 0 | 0 | 0 | 0 | 0 | 0 | 0 | 12
NO |  | 138 | 2012 | 4 | 20 | 20 |  | Stanton | Susquehanna #1 (H) | 230 | 230 | Steel Tower | 12.26 | 0 | 1 | 1,590 (B) | 295094 | 2013395 | 2308489 | 0 | 0 | 0 | 0 | 0 | 0 | 0 | 0 | 0 | 0 | 0 | 0 | 0 | 0 | 0 | 0 | 0 | 0 | 0 | 0 | 12
NO |  | 138 | 2012 | 4 | 21 | 21 |  |  |  | 0 | 0 | Steel Tower | 0 | 0.08 | 1 | 1,590 (B) | 0 | 0 | 0 | 0 | 0 | 0 | 0 | 0 | 0 | 0 | 0 | 0 | 0 | 0 | 0 | 0 | 0 | 0 | 0 | 0 | 0 | 0 | 0 | 12
NO |  | 138 | 2012 | 4 | 22 | 22 |  |  |  | 0 | 0 | Steel Pole | 0 | 0.87 | 1 | 1,590 (B) | 0 | 0 | 0 | 0 | 0 | 0 | 0 | 0 | 0 | 0 | 0 | 0 | 0 | 0 | 0 | 0 | 0 | 0 | 0 | 0 | 0 | 0 | 0 | 12
NO |  | 138 | 2012 | 4 | 23 | 23 |  | Stanton | Susquehanna #2 | 230 | 500 | Steel Pole | 0 | 2.4 | 1 | 1,590 (D) | 3477341 | 16334319 | 19811660 | 0 | 0 | 0 | 0 | 0 | 0 | 0 | 0 | 0 | 0 | 0 | 0 | 0 | 0 | 0 | 0 | 0 | 0 | 0 | 0 | 12
NO |  | 138 | 2012 | 4 | 24 | 24 |  |  |  | 0 | 0 | Steel Tower | 0 | 0.23 | 1 | 1,590 (D) | 0 | 0 | 0 | 0 | 0 | 0 | 0 | 0 | 0 | 0 | 0 | 0 | 0 | 0 | 0 | 0 | 0 | 0 | 0 | 0 | 0 | 0 | 0 | 12
NO |  | 138 | 2012 | 4 | 25 | 25 |  |  |  | 0 | 0 | Steel Tower | 30.24 | 0 | 1 | 2,493 (A) | 0 | 0 | 0 | 0 | 0 | 0 | 0 | 0 | 0 | 0 | 0 | 0 | 0 | 0 | 0 | 0 | 0 | 0 | 0 | 0 | 0 | 0 | 0 | 12
NO |  | 138 | 2012 | 4 | 26 | 26 |  | Steel City | Quarry | 230 | 230 | Steel Pole | 2.33 | 0 | 2 | 1,590 (D) | -36 | -3068 | -3104 | 0 | 0 | 0 | 0 | 0 | 0 | 0 | 0 | 0 | 0 | 0 | 0 | 0 | 0 | 0 | 0 | 0 | 0 | 0 | 0 | 12
NO |  | 138 | 2012 | 4 | 27 | 27 |  | Sunbury | Elimsport | 230 | 230 | Steel Tower | 25.23 | 0 | 1 | 795 (B) | 213748 | 1107863 | 1321611 | 0 | 0 | 0 | 0 | 0 | 0 | 0 | 0 | 0 | 0 | 0 | 0 | 0 | 0 | 0 | 0 | 0 | 0 | 0 | 0 | 12
NO |  | 138 | 2012 | 4 | 28 | 28 |  |  |  | 0 | 0 | Steel Pole | 0.35 | 0 | 1 | 795 (B) | 0 | 0 | 0 | 0 | 0 | 0 | 0 | 0 | 0 | 0 | 0 | 0 | 0 | 0 | 0 | 0 | 0 | 0 | 0 | 0 | 0 | 0 | 0 | 12
NO |  | 138 | 2012 | 4 | 29 | 29 |  |  |  | 0 | 0 | Steel Pole | 0.09 | 0 | 1 | 1,590 (B) | 0 | 0 | 0 | 0 | 0 | 0 | 0 | 0 | 0 | 0 | 0 | 0 | 0 | 0 | 0 | 0 | 0 | 0 | 0 | 0 | 0 | 0 | 0 | 12
NO |  | 138 | 2012 | 4 | 30 | 30 |  | Sunbury | Eldred | 230 | 230 | Steel Tower | 24.75 | 0 | 1 | 795 (E) | 164435 | 1176268 | 1340703 | 0 | 0 | 0 | 0 | 0 | 0 | 0 | 0 | 0 | 0 | 0 | 0 | 0 | 0 | 0 | 0 | 0 | 0 | 0 | 0 | 12
NO |  | 138 | 2012 | 4 | 31 | 31 |  |  |  | 0 | 0 | Steel Pole | 0.1 | 0 | 1 | 1,590 (B) | 0 | 0 | 0 | 0 | 0 | 0 | 0 | 0 | 0 | 0 | 0 | 0 | 0 | 0 | 0 | 0 | 0 | 0 | 0 | 0 | 0 | 0 | 0 | 12
NO |  | 138 | 2012 | 4 | 32 | 32 |  | Sunbury | Susquehanna #1 | 230 | 230 | Steel Tower | 43.78 | 0 | 1 | 1,033.5 (B) | 145078 | 2502144 | 2647222 | 0 | 0 | 0 | 0 | 0 | 0 | 0 | 0 | 0 | 0 | 0 | 0 | 0 | 0 | 0 | 0 | 0 | 0 | 0 | 0 | 12
NO |  | 138 | 2012 | 4 | 35 | 35 |  |  |  | 0 | 0 | Steel Pole | 0.43 | 0 | 1 | 1,113 (C) | 0 | 0 | 0 | 0 | 0 | 0 | 0 | 0 | 0 | 0 | 0 | 0 | 0 | 0 | 0 | 0 | 0 | 0 | 0 | 0 | 0 | 0 | 0 | 12
NO |  | 138 | 2012 | 5 | 4 | 4 |  |  |  | 0 | 0 | Steel Pole | 0.29 | 0 | 1 | 1,590 (B) | 0 | 0 | 0 | 0 | 0 | 0 | 0 | 0 | 0 | 0 | 0 | 0 | 0 | 0 | 0 | 0 | 0 | 0 | 0 | 0 | 0 | 0 | 0 | 12
NO |  | 138 | 2012 | 5 | 5 | 5 |  | W. Hempfield | Manor # 2 | 230 | 230 | Steel Tower | 0.08 | 0 | 1 | 1,033.5 (B) | 91928 | 837559 | 929487 | 0 | 0 | 0 | 0 | 0 | 0 | 0 | 0 | 0 | 0 | 0 | 0 | 0 | 0 | 0 | 0 | 0 | 0 | 0 | 0 | 12
NO |  | 138 | 2012 | 5 | 6 | 6 |  |  |  | 0 | 0 | Steel Pole | 0.12 | 0 | 1 | 1,033.5 (B) | 0 | 0 | 0 | 0 | 0 | 0 | 0 | 0 | 0 | 0 | 0 | 0 | 0 | 0 | 0 | 0 | 0 | 0 | 0 | 0 | 0 | 0 | 0 | 12
NO |  | 138 | 2012 | 5 | 7 | 7 |  |  |  | 0 | 0 | Steel Tower | 8.79 | 0 | 1 | 795 (B) | 0 | 0 | 0 | 0 | 0 | 0 | 0 | 0 | 0 | 0 | 0 | 0 | 0 | 0 | 0 | 0 | 0 | 0 | 0 | 0 | 0 | 0 | 0 | 12
NO |  | 138 | 2012 | 5 | 8 | 8 |  |  |  | 0 | 0 | Steel Pole | 0.12 | 0 | 1 | 1,590 (B) | 0 | 0 | 0 | 0 | 0 | 0 | 0 | 0 | 0 | 0 | 0 | 0 | 0 | 0 | 0 | 0 | 0 | 0 | 0 | 0 | 0 | 0 | 0 | 12
NO |  | 138 | 2012 | 5 | 9 | 9 |  | West Shore | Steelton | 230 | 230 | Steel Pole | 2.81 | 0 | 1 | 1,590 (B) | 1171828 | 8841081 | 10012909 | 0 | 0 | 0 | 0 | 0 | 0 | 0 | 0 | 0 | 0 | 0 | 0 | 0 | 0 | 0 | 0 | 0 | 0 | 0 | 0 | 12
NO |  | 138 | 2012 | 5 | 10 | 10 |  |  |  | 0 | 0 | Wood Pole | 9.44 | 0 | 1 | 1,590 (B) | 0 | 0 | 0 | 0 | 0 | 0 | 0 | 0 | 0 | 0 | 0 | 0 | 0 | 0 | 0 | 0 | 0 | 0 | 0 | 0 | 0 | 0 | 0 | 12
NO |  | 138 | 2012 | 5 | 11 | 11 |  |  |  | 0 | 0 | Wood Pole | 0.09 | 0 | 1 | 795 (B) | 0 | 0 | 0 | 0 | 0 | 0 | 0 | 0 | 0 | 0 | 0 | 0 | 0 | 0 | 0 | 0 | 0 | 0 | 0 | 0 | 0 | 0 | 0 | 12
NO |  | 138 | 2012 | 5 | 12 | 12 |  | Whitpain | Buxmont (H) | 230 | 230 | Steel Tower | 7.67 | 0 | 1 | 795 (B) | 281107 | 660770 | 941877 | 0 | 0 | 0 | 0 | 0 | 0 | 0 | 0 | 0 | 0 | 0 | 0 | 0 | 0 | 0 | 0 | 0 | 0 | 0 | 0 | 12
NO |  | 138 | 2012 | 5 | 13 | 13 |  |  |  | 0 | 0 | Steel Pole | 0.09 | 4.32 | 1 | 1,590 (B) | 0 | 0 | 0 | 0 | 0 | 0 | 0 | 0 | 0 | 0 | 0 | 0 | 0 | 0 | 0 | 0 | 0 | 0 | 0 | 0 | 0 | 0 | 0 | 12
NO |  | 138 | 2012 | 5 | 14 | 14 |  | Yorkanna | Otter Creek | 230 | 230 | Steel Pole | 10.77 | 0 | 1 | 1,590 (B) | 1819410 | 9978998 | 11798408 | 0 | 0 | 0 | 0 | 0 | 0 | 0 | 0 | 0 | 0 | 0 | 0 | 0 | 0 | 0 | 0 | 0 | 0 | 0 | 0 | 12
NO |  | 138 | 2012 | 0 | 36 | 36 |  | TOTAL |  | 0 | 0 |  | 3960.68 | 162.25 | 389 |  | 112734457 | 767002336 | 879736793 | 0 | 24473246 | 0 | 24473246 | 0 | 0 | 0 | 0 | 0 | 0 | 0 | 0 | 0 | 0 | 0 | 0 | 0 | 0 | 0 | 0 | 12
NO |  | 138 | 2012 | 0 | 35 | 35 |  | Berks | South Lebanon | 230 | 230 | Steel Pole | 6.82 | 0 | 2 | 1,590 (B) | 79288 | 12233322 | 12312610 | 0 | 4802071 | 0 | 4802071 | 0 | 0 | 0 | 0 | 0 | 0 | 0 | 0 | 0 | 0 | 0 | 0 | 0 | 0 | 0 | 0 | 12
NO |  | 138 | 2012 | 1 | 5 | 5 |  |  |  | 0 | 0 | Steel Tower | 0.54 | 0 | 1 | 1,113 (B) | 0 | 0 | 0 | 0 | 0 | 0 | 0 | 0 | 0 | 0 | 0 | 0 | 0 | 0 | 0 | 0 | 0 | 0 | 0 | 0 | 0 | 0 | 0 | 12
NO |  | 138 | 2012 | 4 | 33 | 33 |  |  |  | 0 | 0 | Steel Pole | 0.14 | 0 | 1 | 1,590 (B) | 0 | 0 | 0 | 0 | 0 | 0 | 0 | 0 | 0 | 0 | 0 | 0 | 0 | 0 | 0 | 0 | 0 | 0 | 0 | 0 | 0 | 0 | 0 | 12
NO |  | 138 | 2012 | 5 | 15 | 15 |  |  |  | 0 | 0 | "H" Frame | 0.34 | 0 | 1 | 1,590 (B) | 0 | 0 | 0 | 0 | 0 | 0 | 0 | 0 | 0 | 0 | 0 | 0 | 0 | 0 | 0 | 0 | 0 | 0 | 0 | 0 | 0 | 0 | 0 | 12
NO |  | 138 | 2012 | 4 | 34 | 34 |  | Susquehanna | Harwood #1 | 230 | 230 | Steel Tower | 12.52 | 0 | 1 | 1,113 (C) | 394906 | 2485576 | 2880482 | 0 | 0 | 0 | 0 | 0 | 0 | 0 | 0 | 0 | 0 | 0 | 0 | 0 | 0 | 0 | 0 | 0 | 0 | 0 | 0 | 12
NO |  | 138 | 2012 | 5 | 16 | 16 |  | Costs/Expenses - 138 kV |  | 0 | 0 |  | 155.33 | 0 | 21 |  | 5888317 | 56059130 | 61947447 | 0 | 4238334 | 0 | 4238334 | 0 | 0 | 0 | 0 | 0 | 621380395 | 0 | 621380396 | 0 | 621380397 | 621380398 | 621380399 | 0 | 0 | 0 | 0 | 12
SI/SI | A | 138 | 2012 | 5 | 17 | 17 |  | Costs/Expenses - 69 kV |  | 0 | 0 |  | 2621.04 | 0 | 179 |  | 67675472 | 467931680 | 535607152 | 0 | 9093158 | 0 | 9093158 | 0 | 0 | 0 | 0 | 0 | 621380400 | 0 | 621380401 | 0 | 621380402 | 621380403 | 621380404 | 0 | 0 | 0 | 0 | 12
NO |  | 138 | 2012 | 5 | 1 | 1 |  | Susquehanna | Harwood #2 | 230 | 230 | Steel Tower | 12.94 | 0 | 2 | 1,113 (C) | 0 | 1068171 | 1068171 | 0 | 0 | 0 | 0 | 0 | 0 | 0 | 0 | 0 | 0 | 0 | 0 | 0 | 0 | 0 | 0 | 0 | 0 | 0 | 0 | 12
NO |  | 138 | 2012 | 5 | 18 | 18 |  | Expenses - 230 kV |  | 0 | 0 |  | 0 | 0 | 0 |  | 0 | 0 | 0 | 0 | 6339683 | 0 | 6339683 | 0 | 0 | 0 | 0 | 0 | 0 | 0 | 0 | 0 | 0 | 0 | 0 | 0 | 0 | 0 | 0 | 12
NO |  | 138 | 2012 | 1 | 6 | 6 |  | Brunner Island | Middletown Jct. #2 | 230 | 230 | Steel Tower | 0.57 | 4.96 | 1 | 1,033.5 (B) | 65904 | 397495 | 463399 | 0 | 0 | 0 | 0 | 0 | 0 | 0 | 0 | 0 | 0 | 0 | 0 | 0 | 0 | 0 | 0 | 0 | 0 | 0 | 0 | 12
NO |  | 138 | 2012 | 5 | 3 | 3 |  | Susquehanna | Jenkins | 230 | 230 | Steel Tower | 26.11 | 0 | 1 | 1,033.5 (B) | 738949 | 1994906 | 2733855 | 0 | 0 | 0 | 0 | 0 | 0 | 0 | 0 | 0 | 0 | 0 | 0 | 0 | 0 | 0 | 0 | 0 | 0 | 0 | 0 | 12
SI/SI | A | 84 | 2012 | 0 | 1 | 1 |  | SYSTEM-WIDE | SYSTEM-WIDE | 34.5 | 34.5 | S.P. WOOD | 63.7 | 26 | 26 | VARIOUS | 51657 | 1733518 | 1785175 | 21228 | 94866 | 0 | 116094 | 0 | 0 | 0 | 0 | 0 | 0 | 0 | 0 | 0 | 0 | 0 | 0 | 0 | 0 | 0 | 0 | 12
NO |  | 84 | 2012 | 0 | 36 | 36 |  | TOTAL |  | 0 | 0 |  | 63.7 | 26 | 26 |  | 51657 | 1733518 | 1785175 | 21228 | 94866 | 0 | 116094 | 0 | 0 | 0 | 0 | 0 | 0 | 0 | 0 | 0 | 0 | 0 | 0 | 0 | 0 | 0 | 0 | 12
NO |  | 91 | 2012 | 0 | 1 | 1 |  | Flo's Inn | U.S. Boundary | 138 | 138 | H Frame-W | 11.89 | 0 | 1 | See Note 1 | 28087 | 248366 | 276453 | 0 | 0 | 0 | 0 | 0 | 0 | 0 | 0 | 0 | 0 | 0 | 0 | 620910053 | 0 | 0 | 0 | 0 | 0 | 0 | 0 | 12
SI/NO | A | 91 | 2012 | 0 | 2 | 2 |  | All 69KV Lines | 69 KV Lines | 69 | 69 | H-W&SP-W | 304.23 | 0 | 17 | See Note 2 | 1423687 | 14433385 | 15857072 | 0 | 0 | 0 | 347356.2309 | 0 | 0 | 0 | 0 | 0 | 0 | 0 | 0 | 620910054 | 0 | 0 | 0 | 0 | 0 | 0 | 0 | 12
SI/NO | A | 91 | 2012 | 0 | 3 | 3 |  | All 44KV Lines | 44 KV Lines | 44 | 44 | Single Pole-W | 30.09 | 0 | 1 | See Note 3 | 422718 | 3272896 | 3695614 | 0 | 0 | 0 | 80954.0721 | 0 | 0 | 0 | 0 | 0 | 0 | 0 | 0 | 620910055 | 0 | 0 | 0 | 0 | 0 | 0 | 0 | 12
SI/NO | A | 91 | 2012 | 0 | 4 | 4 |  | All 34.5 KV Lines | 34.5 KV Lines | 34.5 | 34.5 | Single Pole-W | 12.38 | 0 | 1 | See Note 4 | 2440 | 262196 | 264636 | 0 | 0 | 0 | 5796.9695 | 0 | 0 | 0 | 0 | 0 | 0 | 0 | 0 | 620910056 | 0 | 0 | 0 | 0 | 0 | 0 | 0 | 12
SI/NO | A | 91 | 2012 | 0 | 5 | 5 |  | Sherman | Island Falls | 44 | 69 | H Frame-W | 16.38 | 0 | 1 | 795 ACSR (Note 5) | 9327 | 17652 | 26979 | 0 | 0 | 0 | 590.987 | 0 | 0 | 0 | 0 | 0 | 0 | 0 | 0 | 620910057 | 0 | 0 | 0 | 0 | 0 | 0 | 0 | 12
NO |  | 91 | 2012 | 0 | 6 | 6 |  | Ashland | AEI-Ashland | 69 | 69 | Single Pole-W | 2.68 | 0 | 1 | 795 ACSR (Note 6) | 0 | 0 | 0 | 0 | 0 | 0 | 0 | 0 | 0 | 0 | 0 | 0 | 0 | 0 | 0 | 620910058 | 0 | 0 | 0 | 0 | 0 | 0 | 0 | 12
NO |  | 91 | 2012 | 0 | 7 | 7 |  | Mars Hill Switching | Evergreen Collector | 69 | 69 | Single Pole-W | 3.5 | 0 | 1 | 336.4 ACSR (Nt 7) | 0 | 0 | 0 | 0 | 0 | 0 | 0 | 0 | 0 | 0 | 0 | 0 | 0 | 0 | 0 | 620910059 | 0 | 0 | 0 | 0 | 0 | 0 | 0 | 12
NO |  | 91 | 2012 | 0 | 36 | 36 |  | TOTAL |  | 0 | 0 |  | 381.15 | 0 | 23 |  | 1886259 | 18234495 | 20120754 | 0 | 0 | 0 | 0 | 0 | 0 | 0 | 0 | 0 | 0 | 0 | 0 | 0 | 0 | 0 | 0 | 0 | 0 | 0 | 0 | 12
SI/NO | A | 432 | 2012 | 0 | 1 | 1 |  | 115 KV lines |  | 115 | 115 | Steel Monopole | 231.35 | 0 | 2 | Various | 958356 | 45180560 | 46138916 | 0 | 0 | 0 | 1010693.5227 | 0 | 0 | 0 | 0 | 0 | 0 | 0 | 0 | 0 | 0 | 0 | 0 | 0 | 0 | 0 | 0 | 12
NO |  | 432 | 2012 | 0 | 36 | 36 |  | TOTAL |  | 0 | 0 |  | 231.35 | 0 | 2 |  | 958356 | 45180560 | 46138916 | 0 | 0 | 0 | 0 | 0 | 0 | 0 | 0 | 0 | 0 | 0 | 0 | 0 | 0 | 0 | 0 | 0 | 0 | 0 | 0 | 12
NO |  | 110 | 2012 | 0 | 1 | 1 |  | Monroe, NH convertor termil | Streetore 314 at VT/NH | 450 | 450 | hframe | 6.1 | 0 | 0 | 2839.8 | 440049 | 7803877 | 8243926 | 0 | 187846 | 36917 | 224763 | 0 | 0 | 621100029 | 621100030 | 0 | 0 | 0 | 0 | 0 | 0 | 0 | 0 | 0 | 0 | 0 | 0 | 12
NO |  | 110 | 2012 | 0 | 2 | 2 |  |  | Stateline, Littleton, NH | 0 | 0 | steel | 0 | 0 | 0 | KCMIL | 0 | 0 | 0 | 0 | 0 | 0 | 0 | 0 | 0 | 0 | 0 | 0 | 0 | 0 | 0 | 0 | 0 | 0 | 0 | 0 | 0 | 0 | 0 | 12
NO |  | 110 | 2012 | 0 | 3 | 3 |  |  |  | 0 | 0 |  | 0 | 0 | 0 | ACSR | 0 | 0 | 0 | 0 | 0 | 0 | 0 | 0 | 0 | 0 | 0 | 0 | 0 | 0 | 0 | 0 | 0 | 0 | 0 | 0 | 0 | 0 | 0 | 12
NO |  | 110 | 2012 | 0 | 36 | 36 |  | TOTAL |  | 0 | 0 |  | 6.1 | 0 | 0 |  | 440049 | 7803877 | 8243926 | 0 | 187846 | 36917 | 224763 | 0 | 0 | 0 | 0 | 0 | 0 | 0 | 0 | 0 | 0 | 0 | 0 | 0 | 0 | 0 | 0 | 12
NO |  | 129 | 2012 | 0 | 1 | 1 |  | Bayview | Kellam (6750) | 69 | 69 | Wood | 20.5 | 0 | 1 | 336 ACSR | 0 | 0 | 0 | 0 | 0 | 0 | 0 | 0 | 0 | 0 | 0 | 0 | 0 | 0 | 0 | 0 | 0 | 0 | 0 | 0 | 0 | 0 | 0 | 12
NO |  | 129 | 2012 | 0 | 2 | 2 |  | Kellam | Tasley (6721) | 69 | 69 | Wood | 14.9 | 0 | 1 | 336 ACSR | 0 | 0 | 0 | 0 | 0 | 0 | 0 | 0 | 0 | 0 | 0 | 0 | 0 | 0 | 0 | 0 | 0 | 0 | 0 | 0 | 0 | 0 | 0 | 12
NO |  | 129 | 2012 | 0 | 3 | 3 |  | Tasley | Oakhall (6790) | 69 | 69 | Wood | 19.3 | 0 | 1 | 477 ACSR | 0 | 0 | 0 | 0 | 0 | 0 | 0 | 0 | 0 | 0 | 0 | 0 | 0 | 0 | 0 | 0 | 0 | 0 | 0 | 0 | 0 | 0 | 0 | 12
NO |  | 129 | 2012 | 0 | 4 | 4 |  | Tasley | Oakhall (6778) | 69 | 69 | Wood | 19 | 0 | 1 | 954 ACSR | 0 | 0 | 0 | 0 | 0 | 0 | 0 | 0 | 0 | 0 | 0 | 0 | 0 | 0 | 0 | 0 | 0 | 0 | 0 | 0 | 0 | 0 | 0 | 12
NO |  | 129 | 2012 | 0 | 5 | 5 |  | Wattsville | Chincoteague (6745) | 69 | 69 | Wood | 9.1 | 0 | 1 | 336 ACSR | 0 | 0 | 0 | 0 | 0 | 0 | 0 | 0 | 0 | 0 | 0 | 0 | 0 | 0 | 0 | 0 | 0 | 0 | 0 | 0 | 0 | 0 | 0 | 12
NO |  | 129 | 2012 | 0 | 6 | 6 |  | Wattsville | Chincoteague (6746) | 69 | 69 | Wood | 9.1 | 0 | 1 | 336 ACSR | 0 | 0 | 0 | 0 | 0 | 0 | 0 | 0 | 0 | 0 | 0 | 0 | 0 | 0 | 0 | 0 | 0 | 0 | 0 | 0 | 0 | 0 | 0 | 12
NO |  | 129 | 2012 | 0 | 7 | 7 |  | Wallops Tap | Wallops Island (6748) | 69 | 69 | Wood | 3.5 | 0 | 1 | 336 ACSR | 0 | 0 | 0 | 0 | 0 | 0 | 0 | 0 | 0 | 0 | 0 | 0 | 0 | 0 | 0 | 0 | 0 | 0 | 0 | 0 | 0 | 0 | 0 | 12
NO |  | 129 | 2012 | 0 | 8 | 8 |  |  |  | 0 | 0 |  | 0 | 0 | 0 |  | 1007136 | 3906227 | 4913363 | 1126294 | 0 | 0 | 1126294 | 0 | 0 | 0 | 0 | 0 | 0 | 0 | 0 | 0 | 0 | 0 | 0 | 0 | 0 | 0 | 0 | 12
NO |  | 129 | 2012 | 0 | 9 | 9 |  | TOTAL |  | 0 | 0 |  | 95.4 | 0 | 7 |  | 1007136 | 3906227 | 4913363 | 1126294 | 0 | 0 | 1126294 | 0 | 0 | 0 | 0 | 0 | 0 | 0 | 0 | 0 | 0 | 0 | 0 | 0 | 0 | 0 | 0 | 12
NO |  | 129 | 2012 | 0 | 36 | 36 |  | TOTAL |  | 0 | 0 |  | 95.4 | 0 | 7 |  | 1007136 | 3906227 | 4913363 | 1126294 | 0 | 0 | 1126294 | 0 | 0 | 0 | 0 | 0 | 0 | 0 | 0 | 0 | 0 | 0 | 0 | 0 | 0 | 0 | 0 | 12
|  | Inv | O&M | O&M/Inv
SI/SI |  | 17841717275 | 390830770.371 | 2.191%
SI/NO |  | 2810535455 | 61566032.0193 | 2.191%
Total |  | 20652252730 | 452396802.3903 | 2.191%
lineas Subterr. | 40%
| A | 19934414687
| S | 287135217.2
20221549904.2

## Hoja2
IDRespondent | respondent_name
1 | AEP Generating Company
2 | ALABAMA POWER COMPANY
3 | Alaska Electric Light and Power Company
5 | THE ALLEGHENY GENERATING COMPANY
6 | Appalachian Power Company
7 | Arizona Public Service Company
8 | Entergy Arkansas, Inc.
9 | Atlantic City Electric Company
10 | Baltimore Gas and Electric Company
11 | Bangor Hydro Electric Company
12 | Black Hills Power, Inc.
17 | Carolina Power & Light Company
18 | Catalyst Old River Hydroelectric Limited Partnership
19 | CENTRAL HUDSON GAS & ELECTRIC CORPORATION
20 | Central Illinois Light Company
21 | Central Illinois Public Service Company
22 | Cleco Power LLC
23 | Central Maine Power Company
24 | AEP Texas Central Company
25 | Central Vermont Public Service Corporation
27 | Duke Energy Ohio, Inc.
30 | Cleveland Electric Illuminating Company, The
31 | Columbus Southern Power Company
32 | Commonwealth Edison Company
33 | Commonwealth Edison Company of Indiana, Inc.
35 | UNITIL Power Corp.
36 | Consolidated Edison Company of New York, Inc.
38 | Connecticut Yankee Atomic Power Company
39 | Connecticut Light and Power Company, The
40 | Consolidated Water Power Company
41 | Consumers Energy Company
42 | The Dayton Power and Light Company
43 | Delmarva Power & Light Company
44 | The Detroit Edison Company
45 | Duke Energy Carolinas, LLC
46 | Duquesne Light Company
48 | Edison Sault Electric Company
49 | El Paso Electric Company
50 | Electric Energy, Inc.
51 | The Empire District Electric Company
52 | Entergy Power, LLC
54 | Fitchburg Gas and Electric Light Company
55 | Florida Power Corporation
56 | Florida Power & Light Company
57 | Georgia Power Company
58 | Golden Spread Electric Cooperative, Inc.
59 | Granite State Electric Company
61 | Green Mountain Power Corporation
62 | Gulf Power Company
63 | Entergy Gulf States Louisiana, L.L.C.
65 | Hawaiian Electric Company, Inc.
66 | Holyoke Power and Electric Company
67 | Holyoke Water Power Company
68 | CenterPoint Energy Houston Electric, LLC
70 | Idaho Power Company
71 | Illinois Power Company
72 | Indiana-Kentucky Electric Corporation
73 | Indiana Michigan Power Company
74 | Indianapolis Power & Light Company
77 | Jersey Central Power & Light Company
79 | Kansas City Power & Light Company
80 | Kansas Gas and Electric Company
81 | Kentucky Power Company
82 | Kentucky Utilities Company
83 | Kingsport Power Company
84 | Lockhart Power Company
85 | National Grid Generation, LLC
87 | Entergy Louisiana, LLC
88 | Louisville Gas and Electric Company
89 | Madison Gas and Electric Company
90 | Maine Electric Power Company, Inc.
91 | Maine Public Service Company
92 | Maine Yankee Atomic Power Company
93 | Massachusetts Electric Company
94 | MAUI ELECTRIC COMPANY, LIMITED
95 | MDU Resources Group, Inc.
96 | Metropolitan Edison Company
98 | ALLETE, Inc.
99 | Mississippi Power Company
100 | Entergy Mississippi, Inc.
101 | MONONGAHELA POWER COMPANY
105 | Mt. Carmel Public Utility Co
107 | The Narragansett Electric Company
108 | Nevada Power Company, d/b/a NV Energy
110 | New England Electric Transmission Corporation
111 | New England Hydro-Trans. Elec. Co., Inc.
112 | New England Hydro-Transmission Corporation
113 | New England Power Company
114 | Entergy New Orleans, Inc.
115 | New York State Electric & Gas Corporation
117 | Niagara Mohawk Power Corporation
119 | Northern Indiana Public Service Company
120 | Northern States Power Company (Minnesota)
121 | Northern States Power Company (Wisconsin)
122 | NorthWestern Corporation
123 | Northwestern Wisconsin Electric Company
124 | Ocean State Power
125 | Ocean State Power, II
126 | Ohio Edison Company
127 | Ohio Power Company
128 | Ohio Valley Electric Corporation
129 | Old Dominion Electric Cooperative
130 | Oklahoma Gas and Electric Company
131 | Orange and Rockland Utilities, Inc
132 | Otter Tail Power Company
133 | PACIFIC GAS AND ELECTRIC COMPANY
134 | PacifiCorp
135 | PECO Energy Company
136 | Pennsylvania Electric Company
137 | Pennsylvania Power Company
138 | PPL Electric Utilities Corporation
140 | Pioneer Power and Light Company
141 | Portland General Electric Company
142 | THE POTOMAC EDISON COMPANY
143 | Potomac Electric Power Company
144 | Duke Energy Indiana, Inc.
145 | Public Service Company of Colorado
146 | Public Service Company of New Hampshire
147 | Public Service Company of New Mexico
148 | Public Service Company of Oklahoma
149 | Public Service Electric and Gas Company
150 | Puget Sound Energy, Inc.
151 | Rochester Gas and Electric Corporation
152 | Rockland Electric Company
153 | Safe Harbor Water Power Corporation
155 | San Diego Gas & Electric Company
157 | Sierra Pacific Power Company, d/b/a NV Energy
158 | South Beloit Water, Gas and Electric Company
159 | South Carolina Electric & Gas Company
160 | South Carolina Generating Company, Inc.
161 | Southern California Edison Company
162 | SOUTHERN ELECTRIC GENERATING COMPANY
163 | Southern Indiana Gas and Electric Company
164 | Southwestern Electric Power Company
166 | Southwestern Public Service Company
167 | Superior Water, Light and Power Company
168 | Susquehanna Electric Company
169 | System Energy Resources, Inc.
170 | Tampa Electric Company
171 | Alcoa Power Generating Inc.
175 | Toledo Edison Company, The
176 | Tucson Electric Power Company
177 | UNION ELECTRIC COMPANY
178 | Duke Energy Kentucky, Inc.
179 | The United Illuminating Company
181 | Upper Peninsula Power Company
182 | KCP&L Greater Missouri Operations Company
183 | Vermont Electric Power Company, Inc.
184 | Vermont Electric Transmission Company, Inc.
185 | Vermont Yankee Nuclear Power Corporation
186 | VIRGINIA ELECTRIC AND POWER COMPANY
187 | Avista Corporation
188 | WEST PENN POWER COMPANY
189 | AEP Texas North Company
190 | Western Massachusetts Electric Company
191 | Westar Energy, Inc.
192 | Wheeling Power Company
193 | Wisconsin Electric Power Company
194 | Wisconsin Power and Light Company
195 | Wisconsin Public Service Corporation
196 | Wisconsin River Power Company
198 | Yankee Atomic Electric Company
199 | York Haven Power Company
202 | Chugach Electric Association, Inc.
207 | Rayburn Country Electric Cooperative, Inc.
210 | MidAmerican Energy Company
211 | Black Creek Hydro, Inc.
213 | Midwest Energy Inc.
215 | Newcorp Resources Electric Cooperative, Inc.
226 | Deseret Generation & Transmission Cooperative
227 | Wolverine Power Supply Cooperative, Inc.
229 | California Independent System Operator Corporation
230 | Hermiston Generating Company, L.P.
231 | ISO New England Inc.
245 | Buckeye Power, Inc.
250 | New York Independent System Operator
255 | PJM Interconnection, LLC
258 | American Transmission Systems, Incorporated
262 | Midwest Electric Power, Inc
266 | Ameren Energy Generating Company
268 | Sharyland Utilities, L.P.
269 | Golden State Water Company
274 | Midwest Independent Transmission System Operator, Inc.
275 | American Transmission Company LLC
276 | Westar Generating, Inc.
281 | Interstate Power and Light Company
282 | Oncor Electric Delivery Company LLC
288 | UNS Electric, Inc.
289 | International Transmission Company
290 | Unitil Energy Systems, Inc.
294 | Wabash Valley Power Association, Inc.
295 | Atlantic Path 15, LLC
297 | Southwest Power Pool, Inc.
298 | Perryville Energy Partners, L.L.C
299 | TransCanada Hydro NorthEast Inc.
300 | Hawaii Electric Light Company, Inc.
301 | Attala Transmission LLC
302 | Mountainview Power Company, LLC
304 | Pinnacle West Capital Corporation
305 | EWO Marketing, Inc.
306 | Entergy Power Ventures, LP
307 | Warren Power, LLC
308 | Michigan Electric Transmission Company LLC (10/06)
309 | NSTAR Electric Company
310 | Pinnacle West Marketing & Trading Co. LLC
311 | Trans-Allegheny Interstate Line Company
312 | Wabash Valley Energy Marketing, Inc.
313 | Path Allegheny Transmission Company, LLC
314 | Path West Virginia Transmission Company, L.L.C.
315 | Entergy Texas, Inc.
316 | ITC Midwest LLC
317 | Southeast Chicago Energy Project, LLC
318 | Startrans IO, LLC
319 | Prairie Wind Transmission
320 | Vermont Transco LLC
321
403 | Cheyenne Light, Fuel and Power Company
418 | North Central Power Co., Inc.
419 | Omya, Inc.
422 | Pike County Light and Power Company
428 | UGI Utilities, Inc.
432 | Black Hills/Colorado Electric Utility Company, LP
433 | ITC Great Plains, LLC
435 | New Hampshire Transmission, LLC
436 | AEP Appalachian Transmission Company, Inc.
437 | AEP West Virginia Transmission Company, Inc.
438 | AEP Ohio Transmission Company, Inc.
439 | AEP Kentucky Transmission Company, Inc.
440 | AEP Indiana Michigan Transmission Company, Inc.
441 | AEP Southwestern Transmission Company, Inc.
442 | AEP Oklahoma Transmission Company, Inc.
443 | Ameren Illinois Company
444 | Ameren Transmission Company of Illinois
445 | SU FERC L.L.C
446 | Trans Bay Cable LLC
447
449

## Hoja3
Concepto | RowLiteral | Valor | Report_year | Row_number | Report_prd | respondent_id | Tabla | Col
Costos OyM (D) | Costos O&M Transmisión (24-115kV) | 0 | 2012 |  |  | 1 | f1_xmssn_line_2012 | Varias
Costos OyM (D) | Costos O&M Transmisión (24-115kV) | 33879210 | 2012 |  |  | 2 | f1_xmssn_line_2012 | Varias
Costos OyM (D) | Costos O&M Transmisión (24-115kV) | 0 | 2012 |  |  | 3 | f1_xmssn_line_2012 | Varias
Costos OyM (D) | Costos O&M Transmisión (24-115kV) | 0 | 2012 |  |  | 5 | f1_xmssn_line_2012 | Varias
Costos OyM (D) | Costos O&M Transmisión (24-115kV) | 0 | 2012 |  |  | 6 | f1_xmssn_line_2012 | Varias
Costos OyM (D) | Costos O&M Transmisión (24-115kV) | 20805226.637 | 2012 |  |  | 7 | f1_xmssn_line_2012 | Varias
Costos OyM (D) | Costos O&M Transmisión (24-115kV) | 3986638.8453 | 2012 |  |  | 8 | f1_xmssn_line_2012 | Varias
Costos OyM (D) | Costos O&M Transmisión (24-115kV) | 2684067.5682 | 2012 |  |  | 9 | f1_xmssn_line_2012 | Varias
Costos OyM (D) | Costos O&M Transmisión (24-115kV) | 0 | 2012 |  |  | 10 | f1_xmssn_line_2012 | Varias
Costos OyM (D) | Costos O&M Transmisión (24-115kV) | 0 | 2012 |  |  | 11 | f1_xmssn_line_2012 | Varias
Costos OyM (D) | Costos O&M Transmisión (24-115kV) | 20506.3231 | 2012 |  |  | 12 | f1_xmssn_line_2012 | Varias
Costos OyM (D) | Costos O&M Transmisión (24-115kV) | 5654308.3182 | 2012 |  |  | 17 | f1_xmssn_line_2012 | Varias
Costos OyM (D) | Costos O&M Transmisión (24-115kV) | 0 | 2012 |  |  | 18 | f1_xmssn_line_2012 | Varias
Costos OyM (D) | Costos O&M Transmisión (24-115kV) | 8779653.0303 | 2012 |  |  | 19 | f1_xmssn_line_2012 | Varias
Costos OyM (D) | Costos O&M Transmisión (24-115kV) | 0 | 2012 |  |  | 20 | f1_xmssn_line_2012 | Varias
Costos OyM (D) | Costos O&M Transmisión (24-115kV) | 0 | 2012 |  |  | 21 | f1_xmssn_line_2012 | Varias
Costos OyM (D) | Costos O&M Transmisión (24-115kV) | 196845.9721 | 2012 |  |  | 22 | f1_xmssn_line_2012 | Varias
Costos OyM (D) | Costos O&M Transmisión (24-115kV) | 8100714.4584 | 2012 |  |  | 23 | f1_xmssn_line_2012 | Varias
Costos OyM (D) | Costos O&M Transmisión (24-115kV) | 0 | 2012 |  |  | 24 | f1_xmssn_line_2012 | Varias
Costos OyM (D) | Costos O&M Transmisión (24-115kV) | 2521277 | 2012 |  |  | 25 | f1_xmssn_line_2012 | Varias
Costos OyM (D) | Costos O&M Transmisión (24-115kV) | 1937108 | 2012 |  |  | 27 | f1_xmssn_line_2012 | Varias
Costos OyM (D) | Costos O&M Transmisión (24-115kV) | 0 | 2012 |  |  | 30 | f1_xmssn_line_2012 | Varias
Costos OyM (D) | Costos O&M Transmisión (24-115kV) | 0 | 2012 |  |  | 31 | f1_xmssn_line_2012 | Varias
Costos OyM (D) | Costos O&M Transmisión (24-115kV) | 0 | 2012 |  |  | 32 | f1_xmssn_line_2012 | Varias
Costos OyM (D) | Costos O&M Transmisión (24-115kV) | 0 | 2012 |  |  | 33 | f1_xmssn_line_2012 | Varias
Costos OyM (D) | Costos O&M Transmisión (24-115kV) | 0 | 2012 |  |  | 35 | f1_xmssn_line_2012 | Varias
Costos OyM (D) | Costos O&M Transmisión (24-115kV) | 0 | 2012 |  |  | 36 | f1_xmssn_line_2012 | Varias
Costos OyM (D) | Costos O&M Transmisión (24-115kV) | 0 | 2012 |  |  | 38 | f1_xmssn_line_2012 | Varias
Costos OyM (D) | Costos O&M Transmisión (24-115kV) | 394296 | 2012 |  |  | 39 | f1_xmssn_line_2012 | Varias
Costos OyM (D) | Costos O&M Transmisión (24-115kV) | 754172 | 2012 |  |  | 40 | f1_xmssn_line_2012 | Varias
Costos OyM (D) | Costos O&M Transmisión (24-115kV) | 0 | 2012 |  |  | 41 | f1_xmssn_line_2012 | Varias
Costos OyM (D) | Costos O&M Transmisión (24-115kV) | 1500609 | 2012 |  |  | 42 | f1_xmssn_line_2012 | Varias
Costos OyM (D) | Costos O&M Transmisión (24-115kV) | 3258152.2384 | 2012 |  |  | 43 | f1_xmssn_line_2012 | Varias
Costos OyM (D) | Costos O&M Transmisión (24-115kV) | 0 | 2012 |  |  | 44 | f1_xmssn_line_2012 | Varias
Costos OyM (D) | Costos O&M Transmisión (24-115kV) | 13589111.7623 | 2012 |  |  | 45 | f1_xmssn_line_2012 | Varias
Costos OyM (D) | Costos O&M Transmisión (24-115kV) | 855128.4947 | 2012 |  |  | 46 | f1_xmssn_line_2012 | Varias
Costos OyM (D) | Costos O&M Transmisión (24-115kV) | 0 | 2012 |  |  | 48 | f1_xmssn_line_2012 | Varias
Costos OyM (D) | Costos O&M Transmisión (24-115kV) | 1415312.2537 | 2012 |  |  | 49 | f1_xmssn_line_2012 | Varias
Costos OyM (D) | Costos O&M Transmisión (24-115kV) | 0 | 2012 |  |  | 50 | f1_xmssn_line_2012 | Varias
Costos OyM (D) | Costos O&M Transmisión (24-115kV) | 1692294 | 2012 |  |  | 51 | f1_xmssn_line_2012 | Varias
Costos OyM (D) | Costos O&M Transmisión (24-115kV) | 0 | 2012 |  |  | 52 | f1_xmssn_line_2012 | Varias
Costos OyM (D) | Costos O&M Transmisión (24-115kV) | 0 | 2012 |  |  | 54 | f1_xmssn_line_2012 | Varias
Costos OyM (D) | Costos O&M Transmisión (24-115kV) | 7925771.1276 | 2012 |  |  | 55 | f1_xmssn_line_2012 | Varias
Costos OyM (D) | Costos O&M Transmisión (24-115kV) | 0 | 2012 |  |  | 56 | f1_xmssn_line_2012 | Varias
Costos OyM (D) | Costos O&M Transmisión (24-115kV) | 0 | 2012 |  |  | 57 | f1_xmssn_line_2012 | Varias
Costos OyM (D) | Costos O&M Transmisión (24-115kV) | 32784.7711 | 2012 |  |  | 58 | f1_xmssn_line_2012 | Varias
Costos OyM (D) | Costos O&M Transmisión (24-115kV) | 0 | 2012 |  |  | 59 | f1_xmssn_line_2012 | Varias
Costos OyM (D) | Costos O&M Transmisión (24-115kV) | 7215396 | 2012 |  |  | 61 | f1_xmssn_line_2012 | Varias
Costos OyM (D) | Costos O&M Transmisión (24-115kV) | 1660472 | 2012 |  |  | 62 | f1_xmssn_line_2012 | Varias
Costos OyM (D) | Costos O&M Transmisión (24-115kV) | 3805233.5933 | 2012 |  |  | 63 | f1_xmssn_line_2012 | Varias
Costos OyM (D) | Costos O&M Transmisión (24-115kV) | 0 | 2012 |  |  | 65 | f1_xmssn_line_2012 | Varias
Costos OyM (D) | Costos O&M Transmisión (24-115kV) | 0 | 2012 |  |  | 66 | f1_xmssn_line_2012 | Varias
Costos OyM (D) | Costos O&M Transmisión (24-115kV) | 0 | 2012 |  |  | 67 | f1_xmssn_line_2012 | Varias
Costos OyM (D) | Costos O&M Transmisión (24-115kV) | 0 | 2012 |  |  | 68 | f1_xmssn_line_2012 | Varias
Costos OyM (D) | Costos O&M Transmisión (24-115kV) | 1484338.4382 | 2012 |  |  | 70 | f1_xmssn_line_2012 | Varias
Costos OyM (D) | Costos O&M Transmisión (24-115kV) | 0 | 2012 |  |  | 71 | f1_xmssn_line_2012 | Varias
Costos OyM (D) | Costos O&M Transmisión (24-115kV) | 0 | 2012 |  |  | 72 | f1_xmssn_line_2012 | Varias
Costos OyM (D) | Costos O&M Transmisión (24-115kV) | 2395288 | 2012 |  |  | 73 | f1_xmssn_line_2012 | Varias
Costos OyM (D) | Costos O&M Transmisión (24-115kV) | 0 | 2012 |  |  | 74 | f1_xmssn_line_2012 | Varias
Costos OyM (D) | Costos O&M Transmisión (24-115kV) | 15935300.9513 | 2012 |  |  | 77 | f1_xmssn_line_2012 | Varias
Costos OyM (D) | Costos O&M Transmisión (24-115kV) | 1238853.9403 | 2012 |  |  | 79 | f1_xmssn_line_2012 | Varias
Costos OyM (D) | Costos O&M Transmisión (24-115kV) | 3246166.0166 | 2012 |  |  | 80 | f1_xmssn_line_2012 | Varias
Costos OyM (D) | Costos O&M Transmisión (24-115kV) | 1045539 | 2012 |  |  | 81 | f1_xmssn_line_2012 | Varias
Costos OyM (D) | Costos O&M Transmisión (24-115kV) | 2336038.0418 | 2012 |  |  | 82 | f1_xmssn_line_2012 | Varias
Costos OyM (D) | Costos O&M Transmisión (24-115kV) | 19371 | 2012 |  |  | 83 | f1_xmssn_line_2012 | Varias
Costos OyM (D) | Costos O&M Transmisión (24-115kV) | 116094 | 2012 |  |  | 84 | f1_xmssn_line_2012 | Varias
Costos OyM (D) | Costos O&M Transmisión (24-115kV) | 0 | 2012 |  |  | 85 | f1_xmssn_line_2012 | Varias
Costos OyM (D) | Costos O&M Transmisión (24-115kV) | 7824547.9625 | 2012 |  |  | 87 | f1_xmssn_line_2012 | Varias
Costos OyM (D) | Costos O&M Transmisión (24-115kV) | 340226.8712 | 2012 |  |  | 88 | f1_xmssn_line_2012 | Varias
Costos OyM (D) | Costos O&M Transmisión (24-115kV) | 0 | 2012 |  |  | 89 | f1_xmssn_line_2012 | Varias
Costos OyM (D) | Costos O&M Transmisión (24-115kV) | 0 | 2012 |  |  | 90 | f1_xmssn_line_2012 | Varias
Costos OyM (D) | Costos O&M Transmisión (24-115kV) | 434698.2596 | 2012 |  |  | 91 | f1_xmssn_line_2012 | Varias
Costos OyM (D) | Costos O&M Transmisión (24-115kV) | 0 | 2012 |  |  | 92 | f1_xmssn_line_2012 | Varias
Costos OyM (D) | Costos O&M Transmisión (24-115kV) | 0 | 2012 |  |  | 93 | f1_xmssn_line_2012 | Varias
Costos OyM (D) | Costos O&M Transmisión (24-115kV) | 0 | 2012 |  |  | 94 | f1_xmssn_line_2012 | Varias
Costos OyM (D) | Costos O&M Transmisión (24-115kV) | 0 | 2012 |  |  | 95 | f1_xmssn_line_2012 | Varias
Costos OyM (D) | Costos O&M Transmisión (24-115kV) | 3504225.6897 | 2012 |  |  | 96 | f1_xmssn_line_2012 | Varias
Costos OyM (D) | Costos O&M Transmisión (24-115kV) | 1787711.2941 | 2012 |  |  | 98 | f1_xmssn_line_2012 | Varias
Costos OyM (D) | Costos O&M Transmisión (24-115kV) | 1162539 | 2012 |  |  | 99 | f1_xmssn_line_2012 | Varias
Costos OyM (D) | Costos O&M Transmisión (24-115kV) | 4846799.0631 | 2012 |  |  | 100 | f1_xmssn_line_2012 | Varias
Costos OyM (D) | Costos O&M Transmisión (24-115kV) | 0 | 2012 |  |  | 101 | f1_xmssn_line_2012 | Varias
Costos OyM (D) | Costos O&M Transmisión (24-115kV) | 0 | 2012 |  |  | 105 | f1_xmssn_line_2012 | Varias
Costos OyM (D) | Costos O&M Transmisión (24-115kV) | 2235967 | 2012 |  |  | 107 | f1_xmssn_line_2012 | Varias
Costos OyM (D) | Costos O&M Transmisión (24-115kV) | 3228058 | 2012 |  |  | 108 | f1_xmssn_line_2012 | Varias
Costos OyM (D) | Costos O&M Transmisión (24-115kV) | 0 | 2012 |  |  | 110 | f1_xmssn_line_2012 | Varias
Costos OyM (D) | Costos O&M Transmisión (24-115kV) | 0 | 2012 |  |  | 111 | f1_xmssn_line_2012 | Varias
Costos OyM (D) | Costos O&M Transmisión (24-115kV) | 0 | 2012 |  |  | 112 | f1_xmssn_line_2012 | Varias
Costos OyM (D) | Costos O&M Transmisión (24-115kV) | 13183281.2645 | 2012 |  |  | 113 | f1_xmssn_line_2012 | Varias
Costos OyM (D) | Costos O&M Transmisión (24-115kV) | 4430440.0356 | 2012 |  |  | 114 | f1_xmssn_line_2012 | Varias
Costos OyM (D) | Costos O&M Transmisión (24-115kV) | 0 | 2012 |  |  | 115 | f1_xmssn_line_2012 | Varias
Costos OyM (D) | Costos O&M Transmisión (24-115kV) | 26606708.2899 | 2012 |  |  | 117 | f1_xmssn_line_2012 | Varias
Costos OyM (D) | Costos O&M Transmisión (24-115kV) | 3368279.3479 | 2012 |  |  | 119 | f1_xmssn_line_2012 | Varias
Costos OyM (D) | Costos O&M Transmisión (24-115kV) | 7742497.9198 | 2012 |  |  | 120 | f1_xmssn_line_2012 | Varias
Costos OyM (D) | Costos O&M Transmisión (24-115kV) | 2574043.7701 | 2012 |  |  | 121 | f1_xmssn_line_2012 | Varias
Costos OyM (D) | Costos O&M Transmisión (24-115kV) | 6261274 | 2012 |  |  | 122 | f1_xmssn_line_2012 | Varias
Costos OyM (D) | Costos O&M Transmisión (24-115kV) | 39496 | 2012 |  |  | 123 | f1_xmssn_line_2012 | Varias
Costos OyM (D) | Costos O&M Transmisión (24-115kV) | 0 | 2012 |  |  | 124 | f1_xmssn_line_2012 | Varias
Costos OyM (D) | Costos O&M Transmisión (24-115kV) | 0 | 2012 |  |  | 125 | f1_xmssn_line_2012 | Varias
Costos OyM (D) | Costos O&M Transmisión (24-115kV) | 515630.7322 | 2012 |  |  | 126 | f1_xmssn_line_2012 | Varias
Costos OyM (D) | Costos O&M Transmisión (24-115kV) | 5190649 | 2012 |  |  | 127 | f1_xmssn_line_2012 | Varias
Costos OyM (D) | Costos O&M Transmisión (24-115kV) | 0 | 2012 |  |  | 128 | f1_xmssn_line_2012 | Varias
Costos OyM (D) | Costos O&M Transmisión (24-115kV) | 0 | 2012 |  |  | 129 | f1_xmssn_line_2012 | Varias
Costos OyM (D) | Costos O&M Transmisión (24-115kV) | 4203936 | 2012 |  |  | 130 | f1_xmssn_line_2012 | Varias
Costos OyM (D) | Costos O&M Transmisión (24-115kV) | 0 | 2012 |  |  | 131 | f1_xmssn_line_2012 | Varias
Costos OyM (D) | Costos O&M Transmisión (24-115kV) | 4910181.3897 | 2012 |  |  | 132 | f1_xmssn_line_2012 | Varias
Costos OyM (D) | Costos O&M Transmisión (24-115kV) | 51195578 | 2012 |  |  | 133 | f1_xmssn_line_2012 | Varias
Costos OyM (D) | Costos O&M Transmisión (24-115kV) | 11627261 | 2012 |  |  | 134 | f1_xmssn_line_2012 | Varias
Costos OyM (D) | Costos O&M Transmisión (24-115kV) | 1910209.9422 | 2012 |  |  | 135 | f1_xmssn_line_2012 | Varias
Costos OyM (D) | Costos O&M Transmisión (24-115kV) | 6039397.9828 | 2012 |  |  | 136 | f1_xmssn_line_2012 | Varias
Costos OyM (D) | Costos O&M Transmisión (24-115kV) | 15090.3799 | 2012 |  |  | 137 | f1_xmssn_line_2012 | Varias
Costos OyM (D) | Costos O&M Transmisión (24-115kV) | 9093158 | 2012 |  |  | 138 | f1_xmssn_line_2012 | Varias
Costos OyM (D) | Costos O&M Transmisión (24-115kV) | 0 | 2012 |  |  | 140 | f1_xmssn_line_2012 | Varias
Costos OyM (D) | Costos O&M Transmisión (24-115kV) | 27666 | 2012 |  |  | 141 | f1_xmssn_line_2012 | Varias
Costos OyM (D) | Costos O&M Transmisión (24-115kV) | 0 | 2012 |  |  | 142 | f1_xmssn_line_2012 | Varias
Costos OyM (D) | Costos O&M Transmisión (24-115kV) | 209928.4396 | 2012 |  |  | 143 | f1_xmssn_line_2012 | Varias
Costos OyM (D) | Costos O&M Transmisión (24-115kV) | 0 | 2012 |  |  | 144 | f1_xmssn_line_2012 | Varias
Costos OyM (D) | Costos O&M Transmisión (24-115kV) | 2021004.3755 | 2012 |  |  | 145 | f1_xmssn_line_2012 | Varias
Costos OyM (D) | Costos O&M Transmisión (24-115kV) | 3958600 | 2012 |  |  | 146 | f1_xmssn_line_2012 | Varias
Costos OyM (D) | Costos O&M Transmisión (24-115kV) | 6133746.9849 | 2012 |  |  | 147 | f1_xmssn_line_2012 | Varias
Costos OyM (D) | Costos O&M Transmisión (24-115kV) | 0 | 2012 |  |  | 148 | f1_xmssn_line_2012 | Varias
Costos OyM (D) | Costos O&M Transmisión (24-115kV) | 111975 | 2012 |  |  | 149 | f1_xmssn_line_2012 | Varias
Costos OyM (D) | Costos O&M Transmisión (24-115kV) | 7869402.0444 | 2012 |  |  | 150 | f1_xmssn_line_2012 | Varias
Costos OyM (D) | Costos O&M Transmisión (24-115kV) | 0 | 2012 |  |  | 151 | f1_xmssn_line_2012 | Varias
Costos OyM (D) | Costos O&M Transmisión (24-115kV) | 0 | 2012 |  |  | 152 | f1_xmssn_line_2012 | Varias
Costos OyM (D) | Costos O&M Transmisión (24-115kV) | 0 | 2012 |  |  | 153 | f1_xmssn_line_2012 | Varias
Costos OyM (D) | Costos O&M Transmisión (24-115kV) | 0 | 2012 |  |  | 155 | f1_xmssn_line_2012 | Varias
Costos OyM (D) | Costos O&M Transmisión (24-115kV) | 672083 | 2012 |  |  | 157 | f1_xmssn_line_2012 | Varias
Costos OyM (D) | Costos O&M Transmisión (24-115kV) | 0 | 2012 |  |  | 158 | f1_xmssn_line_2012 | Varias
Costos OyM (D) | Costos O&M Transmisión (24-115kV) | 4490970.7225 | 2012 |  |  | 159 | f1_xmssn_line_2012 | Varias
Costos OyM (D) | Costos O&M Transmisión (24-115kV) | 0 | 2012 |  |  | 160 | f1_xmssn_line_2012 | Varias
Costos OyM (D) | Costos O&M Transmisión (24-115kV) | 10547299 | 2012 |  |  | 161 | f1_xmssn_line_2012 | Varias
Costos OyM (D) | Costos O&M Transmisión (24-115kV) | 0 | 2012 |  |  | 162 | f1_xmssn_line_2012 | Varias
Costos OyM (D) | Costos O&M Transmisión (24-115kV) | 262501.0022 | 2012 |  |  | 163 | f1_xmssn_line_2012 | Varias
Costos OyM (D) | Costos O&M Transmisión (24-115kV) | 0 | 2012 |  |  | 164 | f1_xmssn_line_2012 | Varias
Costos OyM (D) | Costos O&M Transmisión (24-115kV) | 1928985.288 | 2012 |  |  | 166 | f1_xmssn_line_2012 | Varias
Costos OyM (D) | Costos O&M Transmisión (24-115kV) | 57435.4874 | 2012 |  |  | 167 | f1_xmssn_line_2012 | Varias
Costos OyM (D) | Costos O&M Transmisión (24-115kV) | 0 | 2012 |  |  | 168 | f1_xmssn_line_2012 | Varias
Costos OyM (D) | Costos O&M Transmisión (24-115kV) | 0 | 2012 |  |  | 169 | f1_xmssn_line_2012 | Varias
Costos OyM (D) | Costos O&M Transmisión (24-115kV) | 0 | 2012 |  |  | 170 | f1_xmssn_line_2012 | Varias
Costos OyM (D) | Costos O&M Transmisión (24-115kV) | 0 | 2012 |  |  | 171 | f1_xmssn_line_2012 | Varias
Costos OyM (D) | Costos O&M Transmisión (24-115kV) | 61349.7086 | 2012 |  |  | 175 | f1_xmssn_line_2012 | Varias
Costos OyM (D) | Costos O&M Transmisión (24-115kV) | 0 | 2012 |  |  | 176 | f1_xmssn_line_2012 | Varias
Costos OyM (D) | Costos O&M Transmisión (24-115kV) | 0 | 2012 |  |  | 177 | f1_xmssn_line_2012 | Varias
Costos OyM (D) | Costos O&M Transmisión (24-115kV) | 1063543 | 2012 |  |  | 178 | f1_xmssn_line_2012 | Varias
Costos OyM (D) | Costos O&M Transmisión (24-115kV) | 1964073.1333 | 2012 |  |  | 179 | f1_xmssn_line_2012 | Varias
Costos OyM (D) | Costos O&M Transmisión (24-115kV) | 0 | 2012 |  |  | 181 | f1_xmssn_line_2012 | Varias
Costos OyM (D) | Costos O&M Transmisión (24-115kV) | 244384.2711 | 2012 |  |  | 182 | f1_xmssn_line_2012 | Varias
Costos OyM (D) | Costos O&M Transmisión (24-115kV) | 0 | 2012 |  |  | 183 | f1_xmssn_line_2012 | Varias
Costos OyM (D) | Costos O&M Transmisión (24-115kV) | 0 | 2012 |  |  | 184 | f1_xmssn_line_2012 | Varias
Costos OyM (D) | Costos O&M Transmisión (24-115kV) | 0 | 2012 |  |  | 185 | f1_xmssn_line_2012 | Varias
Costos OyM (D) | Costos O&M Transmisión (24-115kV) | 13601571 | 2012 |  |  | 186 | f1_xmssn_line_2012 | Varias
Costos OyM (D) | Costos O&M Transmisión (24-115kV) | 1297445 | 2012 |  |  | 187 | f1_xmssn_line_2012 | Varias
Costos OyM (D) | Costos O&M Transmisión (24-115kV) | 0 | 2012 |  |  | 188 | f1_xmssn_line_2012 | Varias
Costos OyM (D) | Costos O&M Transmisión (24-115kV) | 0 | 2012 |  |  | 189 | f1_xmssn_line_2012 | Varias
Costos OyM (D) | Costos O&M Transmisión (24-115kV) | 1781275 | 2012 |  |  | 190 | f1_xmssn_line_2012 | Varias
Costos OyM (D) | Costos O&M Transmisión (24-115kV) | 7226861.0161 | 2012 |  |  | 191 | f1_xmssn_line_2012 | Varias
Costos OyM (D) | Costos O&M Transmisión (24-115kV) | 77360 | 2012 |  |  | 192 | f1_xmssn_line_2012 | Varias
Costos OyM (D) | Costos O&M Transmisión (24-115kV) | 0 | 2012 |  |  | 193 | f1_xmssn_line_2012 | Varias
Costos OyM (D) | Costos O&M Transmisión (24-115kV) | 0 | 2012 |  |  | 194 | f1_xmssn_line_2012 | Varias
Costos OyM (D) | Costos O&M Transmisión (24-115kV) | 0 | 2012 |  |  | 195 | f1_xmssn_line_2012 | Varias
Costos OyM (D) | Costos O&M Transmisión (24-115kV) | 0 | 2012 |  |  | 196 | f1_xmssn_line_2012 | Varias
Costos OyM (D) | Costos O&M Transmisión (24-115kV) | 0 | 2012 |  |  | 198 | f1_xmssn_line_2012 | Varias
Costos OyM (D) | Costos O&M Transmisión (24-115kV) | 0 | 2012 |  |  | 199 | f1_xmssn_line_2012 | Varias
Costos OyM (D) | Costos O&M Transmisión (24-115kV) | 0 | 2012 |  |  | 202 | f1_xmssn_line_2012 | Varias
Costos OyM (D) | Costos O&M Transmisión (24-115kV) | 0 | 2012 |  |  | 207 | f1_xmssn_line_2012 | Varias
Costos OyM (D) | Costos O&M Transmisión (24-115kV) | 0 | 2012 |  |  | 210 | f1_xmssn_line_2012 | Varias
Costos OyM (D) | Costos O&M Transmisión (24-115kV) | 0 | 2012 |  |  | 211 | f1_xmssn_line_2012 | Varias
Costos OyM (D) | Costos O&M Transmisión (24-115kV) | 1667103.9654 | 2012 |  |  | 213 | f1_xmssn_line_2012 | Varias
Costos OyM (D) | Costos O&M Transmisión (24-115kV) | 0 | 2012 |  |  | 215 | f1_xmssn_line_2012 | Varias
Costos OyM (D) | Costos O&M Transmisión (24-115kV) | 0 | 2012 |  |  | 226 | f1_xmssn_line_2012 | Varias
Costos OyM (D) | Costos O&M Transmisión (24-115kV) | 1552835.0585 | 2012 |  |  | 227 | f1_xmssn_line_2012 | Varias
Costos OyM (D) | Costos O&M Transmisión (24-115kV) | 0 | 2012 |  |  | 229 | f1_xmssn_line_2012 | Varias
Costos OyM (D) | Costos O&M Transmisión (24-115kV) | 0 | 2012 |  |  | 230 | f1_xmssn_line_2012 | Varias
Costos OyM (D) | Costos O&M Transmisión (24-115kV) | 0 | 2012 |  |  | 231 | f1_xmssn_line_2012 | Varias
Costos OyM (D) | Costos O&M Transmisión (24-115kV) | 0 | 2012 |  |  | 245 | f1_xmssn_line_2012 | Varias
Costos OyM (D) | Costos O&M Transmisión (24-115kV) | 0 | 2012 |  |  | 250 | f1_xmssn_line_2012 | Varias
Costos OyM (D) | Costos O&M Transmisión (24-115kV) | 0 | 2012 |  |  | 255 | f1_xmssn_line_2012 | Varias
Costos OyM (D) | Costos O&M Transmisión (24-115kV) | 9572220.1521 | 2012 |  |  | 258 | f1_xmssn_line_2012 | Varias
Costos OyM (D) | Costos O&M Transmisión (24-115kV) | 0 | 2012 |  |  | 262 | f1_xmssn_line_2012 | Varias
Costos OyM (D) | Costos O&M Transmisión (24-115kV) | 0 | 2012 |  |  | 266 | f1_xmssn_line_2012 | Varias
Costos OyM (D) | Costos O&M Transmisión (24-115kV) | 0 | 2012 |  |  | 268 | f1_xmssn_line_2012 | Varias
Costos OyM (D) | Costos O&M Transmisión (24-115kV) | 0 | 2012 |  |  | 269 | f1_xmssn_line_2012 | Varias
Costos OyM (D) | Costos O&M Transmisión (24-115kV) | 0 | 2012 |  |  | 274 | f1_xmssn_line_2012 | Varias
Costos OyM (D) | Costos O&M Transmisión (24-115kV) | 0 | 2012 |  |  | 275 | f1_xmssn_line_2012 | Varias
Costos OyM (D) | Costos O&M Transmisión (24-115kV) | 0 | 2012 |  |  | 276 | f1_xmssn_line_2012 | Varias
Costos OyM (D) | Costos O&M Transmisión (24-115kV) | 0 | 2012 |  |  | 281 | f1_xmssn_line_2012 | Varias
Costos OyM (D) | Costos O&M Transmisión (24-115kV) | 0 | 2012 |  |  | 282 | f1_xmssn_line_2012 | Varias
Costos OyM (D) | Costos O&M Transmisión (24-115kV) | 65095 | 2012 |  |  | 288 | f1_xmssn_line_2012 | Varias
Costos OyM (D) | Costos O&M Transmisión (24-115kV) | 0 | 2012 |  |  | 289 | f1_xmssn_line_2012 | Varias
Costos OyM (D) | Costos O&M Transmisión (24-115kV) | 0 | 2012 |  |  | 290 | f1_xmssn_line_2012 | Varias
Costos OyM (D) | Costos O&M Transmisión (24-115kV) | 0 | 2012 |  |  | 294 | f1_xmssn_line_2012 | Varias
Costos OyM (D) | Costos O&M Transmisión (24-115kV) | 0 | 2012 |  |  | 295 | f1_xmssn_line_2012 | Varias
Costos OyM (D) | Costos O&M Transmisión (24-115kV) | 0 | 2012 |  |  | 297 | f1_xmssn_line_2012 | Varias
Costos OyM (D) | Costos O&M Transmisión (24-115kV) | 0 | 2012 |  |  | 298 | f1_xmssn_line_2012 | Varias
Costos OyM (D) | Costos O&M Transmisión (24-115kV) | 0 | 2012 |  |  | 299 | f1_xmssn_line_2012 | Varias
Costos OyM (D) | Costos O&M Transmisión (24-115kV) | 0 | 2012 |  |  | 300 | f1_xmssn_line_2012 | Varias
Costos OyM (D) | Costos O&M Transmisión (24-115kV) | 0 | 2012 |  |  | 301 | f1_xmssn_line_2012 | Varias
Costos OyM (D) | Costos O&M Transmisión (24-115kV) | 0 | 2012 |  |  | 302 | f1_xmssn_line_2012 | Varias
Costos OyM (D) | Costos O&M Transmisión (24-115kV) | 0 | 2012 |  |  | 304 | f1_xmssn_line_2012 | Varias
Costos OyM (D) | Costos O&M Transmisión (24-115kV) | 0 | 2012 |  |  | 305 | f1_xmssn_line_2012 | Varias
Costos OyM (D) | Costos O&M Transmisión (24-115kV) | 0 | 2012 |  |  | 306 | f1_xmssn_line_2012 | Varias
Costos OyM (D) | Costos O&M Transmisión (24-115kV) | 0 | 2012 |  |  | 307 | f1_xmssn_line_2012 | Varias
Costos OyM (D) | Costos O&M Transmisión (24-115kV) | 0 | 2012 |  |  | 308 | f1_xmssn_line_2012 | Varias
Costos OyM (D) | Costos O&M Transmisión (24-115kV) | 9597695 | 2012 |  |  | 309 | f1_xmssn_line_2012 | Varias
Costos OyM (D) | Costos O&M Transmisión (24-115kV) | 0 | 2012 |  |  | 310 | f1_xmssn_line_2012 | Varias
Costos OyM (D) | Costos O&M Transmisión (24-115kV) | 0 | 2012 |  |  | 311 | f1_xmssn_line_2012 | Varias
Costos OyM (D) | Costos O&M Transmisión (24-115kV) | 0 | 2012 |  |  | 312 | f1_xmssn_line_2012 | Varias
Costos OyM (D) | Costos O&M Transmisión (24-115kV) | 0 | 2012 |  |  | 313 | f1_xmssn_line_2012 | Varias
Costos OyM (D) | Costos O&M Transmisión (24-115kV) | 0 | 2012 |  |  | 314 | f1_xmssn_line_2012 | Varias
Costos OyM (D) | Costos O&M Transmisión (24-115kV) | 2998177.9513 | 2012 |  |  | 315 | f1_xmssn_line_2012 | Varias
Costos OyM (D) | Costos O&M Transmisión (24-115kV) | 11848111.7972 | 2012 |  |  | 316 | f1_xmssn_line_2012 | Varias
Costos OyM (D) | Costos O&M Transmisión (24-115kV) | 0 | 2012 |  |  | 317 | f1_xmssn_line_2012 | Varias
Costos OyM (D) | Costos O&M Transmisión (24-115kV) | 0 | 2012 |  |  | 318 | f1_xmssn_line_2012 | Varias
Costos OyM (D) | Costos O&M Transmisión (24-115kV) | 0 | 2012 |  |  | 319 | f1_xmssn_line_2012 | Varias
Costos OyM (D) | Costos O&M Transmisión (24-115kV) | 3648262.4669 | 2012 |  |  | 320 | f1_xmssn_line_2012 | Varias
Costos OyM (D) | Costos O&M Transmisión (24-115kV) | 0 | 2012 |  |  | 321 | f1_xmssn_line_2012 | Varias
Costos OyM (D) | Costos O&M Transmisión (24-115kV) | 72633.0257 | 2012 |  |  | 403 | f1_xmssn_line_2012 | Varias
Costos OyM (D) | Costos O&M Transmisión (24-115kV) | 0 | 2012 |  |  | 418 | f1_xmssn_line_2012 | Varias
Costos OyM (D) | Costos O&M Transmisión (24-115kV) | 0 | 2012 |  |  | 422 | f1_xmssn_line_2012 | Varias
Costos OyM (D) | Costos O&M Transmisión (24-115kV) | 0 | 2012 |  |  | 428 | f1_xmssn_line_2012 | Varias
Costos OyM (D) | Costos O&M Transmisión (24-115kV) | 1010693.5227 | 2012 |  |  | 432 | f1_xmssn_line_2012 | Varias
Costos OyM (D) | Costos O&M Transmisión (24-115kV) | 0 | 2012 |  |  | 433 | f1_xmssn_line_2012 | Varias
Costos OyM (D) | Costos O&M Transmisión (24-115kV) | 0 | 2012 |  |  | 435 | f1_xmssn_line_2012 | Varias
Costos OyM (D) | Costos O&M Transmisión (24-115kV) | 0 | 2012 |  |  | 436 | f1_xmssn_line_2012 | Varias
Costos OyM (D) | Costos O&M Transmisión (24-115kV) | 0 | 2012 |  |  | 437 | f1_xmssn_line_2012 | Varias
Costos OyM (D) | Costos O&M Transmisión (24-115kV) | 0 | 2012 |  |  | 438 | f1_xmssn_line_2012 | Varias
Costos OyM (D) | Costos O&M Transmisión (24-115kV) | 0 | 2012 |  |  | 439 | f1_xmssn_line_2012 | Varias
Costos OyM (D) | Costos O&M Transmisión (24-115kV) | 1350 | 2012 |  |  | 440 | f1_xmssn_line_2012 | Varias
Costos OyM (D) | Costos O&M Transmisión (24-115kV) | 0 | 2012 |  |  | 441 | f1_xmssn_line_2012 | Varias
Costos OyM (D) | Costos O&M Transmisión (24-115kV) | 0 | 2012 |  |  | 442 | f1_xmssn_line_2012 | Varias
Costos OyM (D) | Costos O&M Transmisión (24-115kV) | 0 | 2012 |  |  | 443 | f1_xmssn_line_2012 | Varias
Costos OyM (D) | Costos O&M Transmisión (24-115kV) | 0 | 2012 |  |  | 444 | f1_xmssn_line_2012 | Varias
Costos OyM (D) | Costos O&M Transmisión (24-115kV) | 0 | 2012 |  |  | 445 | f1_xmssn_line_2012 | Varias
Costos OyM (D) | Costos O&M Transmisión (24-115kV) | 0 | 2012 |  |  | 446 | f1_xmssn_line_2012 | Varias
Costos OyM (D) | Costos O&M Transmisión (24-115kV) | 0 | 2012 |  |  | 447 | f1_xmssn_line_2012 | Varias
Costos OyM (D) | Costos O&M Transmisión (24-115kV) | 0 | 2012 |  |  | 449 | f1_xmssn_line_2012 | Varias
Activos Trans 24-115 | Activos con funciones de transmision en24 a 115 kV | 0 | 2012 |  |  | 1 | f1_xmssn_line_2012 | Varias
Activos Trans 24-115 | Activos con funciones de transmision en24 a 115 kV | 1426886808 | 2012 |  |  | 2 | f1_xmssn_line_2012 | Varias
Activos Trans 24-115 | Activos con funciones de transmision en24 a 115 kV | 0 | 2012 |  |  | 3 | f1_xmssn_line_2012 | Varias
Activos Trans 24-115 | Activos con funciones de transmision en24 a 115 kV | 0 | 2012 |  |  | 5 | f1_xmssn_line_2012 | Varias
Activos Trans 24-115 | Activos con funciones de transmision en24 a 115 kV | 0 | 2012 |  |  | 6 | f1_xmssn_line_2012 | Varias
Activos Trans 24-115 | Activos con funciones de transmision en24 a 115 kV | 527715438.4 | 2012 |  |  | 7 | f1_xmssn_line_2012 | Varias
Activos Trans 24-115 | Activos con funciones de transmision en24 a 115 kV | 251487747 | 2012 |  |  | 8 | f1_xmssn_line_2012 | Varias
Activos Trans 24-115 | Activos con funciones de transmision en24 a 115 kV | 122529694 | 2012 |  |  | 9 | f1_xmssn_line_2012 | Varias
Activos Trans 24-115 | Activos con funciones de transmision en24 a 115 kV | 0 | 2012 |  |  | 10 | f1_xmssn_line_2012 | Varias
Activos Trans 24-115 | Activos con funciones de transmision en24 a 115 kV | 0 | 2012 |  |  | 11 | f1_xmssn_line_2012 | Varias
Activos Trans 24-115 | Activos con funciones de transmision en24 a 115 kV | 936129 | 2012 |  |  | 12 | f1_xmssn_line_2012 | Varias
Activos Trans 24-115 | Activos con funciones de transmision en24 a 115 kV | 258123408 | 2012 |  |  | 17 | f1_xmssn_line_2012 | Varias
Activos Trans 24-115 | Activos con funciones de transmision en24 a 115 kV | 0 | 2012 |  |  | 18 | f1_xmssn_line_2012 | Varias
Activos Trans 24-115 | Activos con funciones de transmision en24 a 115 kV | 118449606 | 2012 |  |  | 19 | f1_xmssn_line_2012 | Varias
Activos Trans 24-115 | Activos con funciones de transmision en24 a 115 kV | 0 | 2012 |  |  | 20 | f1_xmssn_line_2012 | Varias
Activos Trans 24-115 | Activos con funciones de transmision en24 a 115 kV | 0 | 2012 |  |  | 21 | f1_xmssn_line_2012 | Varias
Activos Trans 24-115 | Activos con funciones de transmision en24 a 115 kV | 8986166 | 2012 |  |  | 22 | f1_xmssn_line_2012 | Varias
Activos Trans 24-115 | Activos con funciones de transmision en24 a 115 kV | 354684891 | 2012 |  |  | 23 | f1_xmssn_line_2012 | Varias
Activos Trans 24-115 | Activos con funciones de transmision en24 a 115 kV | 0 | 2012 |  |  | 24 | f1_xmssn_line_2012 | Varias
Activos Trans 24-115 | Activos con funciones de transmision en24 a 115 kV | 33209162 | 2012 |  |  | 25 | f1_xmssn_line_2012 | Varias
Activos Trans 24-115 | Activos con funciones de transmision en24 a 115 kV | 65248134 | 2012 |  |  | 27 | f1_xmssn_line_2012 | Varias
Activos Trans 24-115 | Activos con funciones de transmision en24 a 115 kV | 0 | 2012 |  |  | 30 | f1_xmssn_line_2012 | Varias
Activos Trans 24-115 | Activos con funciones de transmision en24 a 115 kV | 0 | 2012 |  |  | 31 | f1_xmssn_line_2012 | Varias
Activos Trans 24-115 | Activos con funciones de transmision en24 a 115 kV | 0 | 2012 |  |  | 32 | f1_xmssn_line_2012 | Varias
Activos Trans 24-115 | Activos con funciones de transmision en24 a 115 kV | 0 | 2012 |  |  | 33 | f1_xmssn_line_2012 | Varias
Activos Trans 24-115 | Activos con funciones de transmision en24 a 115 kV | 0 | 2012 |  |  | 35 | f1_xmssn_line_2012 | Varias
Activos Trans 24-115 | Activos con funciones de transmision en24 a 115 kV | 0 | 2012 |  |  | 36 | f1_xmssn_line_2012 | Varias
Activos Trans 24-115 | Activos con funciones de transmision en24 a 115 kV | 0 | 2012 |  |  | 38 | f1_xmssn_line_2012 | Varias
Activos Trans 24-115 | Activos con funciones de transmision en24 a 115 kV | 499393776.6 | 2012 |  |  | 39 | f1_xmssn_line_2012 | Varias
Activos Trans 24-115 | Activos con funciones de transmision en24 a 115 kV | 4708432 | 2012 |  |  | 40 | f1_xmssn_line_2012 | Varias
Activos Trans 24-115 | Activos con funciones de transmision en24 a 115 kV | 0 | 2012 |  |  | 41 | f1_xmssn_line_2012 | Varias
Activos Trans 24-115 | Activos con funciones de transmision en24 a 115 kV | 84712396 | 2012 |  |  | 42 | f1_xmssn_line_2012 | Varias
Activos Trans 24-115 | Activos con funciones de transmision en24 a 115 kV | 139177269.2 | 2012 |  |  | 43 | f1_xmssn_line_2012 | Varias
Activos Trans 24-115 | Activos con funciones de transmision en24 a 115 kV | 0 | 2012 |  |  | 44 | f1_xmssn_line_2012 | Varias
Activos Trans 24-115 | Activos con funciones de transmision en24 a 115 kV | 1039499631 | 2012 |  |  | 45 | f1_xmssn_line_2012 | Varias
Activos Trans 24-115 | Activos con funciones de transmision en24 a 115 kV | 39037256 | 2012 |  |  | 46 | f1_xmssn_line_2012 | Varias
Activos Trans 24-115 | Activos con funciones de transmision en24 a 115 kV | 0 | 2012 |  |  | 48 | f1_xmssn_line_2012 | Varias
Activos Trans 24-115 | Activos con funciones de transmision en24 a 115 kV | 64610064 | 2012 |  |  | 49 | f1_xmssn_line_2012 | Varias
Activos Trans 24-115 | Activos con funciones de transmision en24 a 115 kV | 0 | 2012 |  |  | 50 | f1_xmssn_line_2012 | Varias
Activos Trans 24-115 | Activos con funciones de transmision en24 a 115 kV | 75127026 | 2012 |  |  | 51 | f1_xmssn_line_2012 | Varias
Activos Trans 24-115 | Activos con funciones de transmision en24 a 115 kV | 0 | 2012 |  |  | 52 | f1_xmssn_line_2012 | Varias
Activos Trans 24-115 | Activos con funciones de transmision en24 a 115 kV | 0 | 2012 |  |  | 54 | f1_xmssn_line_2012 | Varias
Activos Trans 24-115 | Activos con funciones de transmision en24 a 115 kV | 711887484.6 | 2012 |  |  | 55 | f1_xmssn_line_2012 | Varias
Activos Trans 24-115 | Activos con funciones de transmision en24 a 115 kV | 0 | 2012 |  |  | 56 | f1_xmssn_line_2012 | Varias
Activos Trans 24-115 | Activos con funciones de transmision en24 a 115 kV | 0 | 2012 |  |  | 57 | f1_xmssn_line_2012 | Varias
Activos Trans 24-115 | Activos con funciones de transmision en24 a 115 kV | 7424880 | 2012 |  |  | 58 | f1_xmssn_line_2012 | Varias
Activos Trans 24-115 | Activos con funciones de transmision en24 a 115 kV | 0 | 2012 |  |  | 59 | f1_xmssn_line_2012 | Varias
Activos Trans 24-115 | Activos con funciones de transmision en24 a 115 kV | 91846529 | 2012 |  |  | 61 | f1_xmssn_line_2012 | Varias
Activos Trans 24-115 | Activos con funciones de transmision en24 a 115 kV | 216402616 | 2012 |  |  | 62 | f1_xmssn_line_2012 | Varias
Activos Trans 24-115 | Activos con funciones de transmision en24 a 115 kV | 149034279 | 2012 |  |  | 63 | f1_xmssn_line_2012 | Varias
Activos Trans 24-115 | Activos con funciones de transmision en24 a 115 kV | 0 | 2012 |  |  | 65 | f1_xmssn_line_2012 | Varias
Activos Trans 24-115 | Activos con funciones de transmision en24 a 115 kV | 0 | 2012 |  |  | 66 | f1_xmssn_line_2012 | Varias
Activos Trans 24-115 | Activos con funciones de transmision en24 a 115 kV | 0 | 2012 |  |  | 67 | f1_xmssn_line_2012 | Varias
Activos Trans 24-115 | Activos con funciones de transmision en24 a 115 kV | 0 | 2012 |  |  | 68 | f1_xmssn_line_2012 | Varias
Activos Trans 24-115 | Activos con funciones de transmision en24 a 115 kV | 67761161 | 2012 |  |  | 70 | f1_xmssn_line_2012 | Varias
Activos Trans 24-115 | Activos con funciones de transmision en24 a 115 kV | 0 | 2012 |  |  | 71 | f1_xmssn_line_2012 | Varias
Activos Trans 24-115 | Activos con funciones de transmision en24 a 115 kV | 0 | 2012 |  |  | 72 | f1_xmssn_line_2012 | Varias
Activos Trans 24-115 | Activos con funciones de transmision en24 a 115 kV | 123756528 | 2012 |  |  | 73 | f1_xmssn_line_2012 | Varias
Activos Trans 24-115 | Activos con funciones de transmision en24 a 115 kV | 0 | 2012 |  |  | 74 | f1_xmssn_line_2012 | Varias
Activos Trans 24-115 | Activos con funciones de transmision en24 a 115 kV | 340627961 | 2012 |  |  | 77 | f1_xmssn_line_2012 | Varias
Activos Trans 24-115 | Activos con funciones de transmision en24 a 115 kV | 50047062 | 2012 |  |  | 79 | f1_xmssn_line_2012 | Varias
Activos Trans 24-115 | Activos con funciones de transmision en24 a 115 kV | 148189909 | 2012 |  |  | 80 | f1_xmssn_line_2012 | Varias
Activos Trans 24-115 | Activos con funciones de transmision en24 a 115 kV | 64951826 | 2012 |  |  | 81 | f1_xmssn_line_2012 | Varias
Activos Trans 24-115 | Activos con funciones de transmision en24 a 115 kV | 173098444 | 2012 |  |  | 82 | f1_xmssn_line_2012 | Varias
Activos Trans 24-115 | Activos con funciones de transmision en24 a 115 kV | 2907289 | 2012 |  |  | 83 | f1_xmssn_line_2012 | Varias
Activos Trans 24-115 | Activos con funciones de transmision en24 a 115 kV | 1785175 | 2012 |  |  | 84 | f1_xmssn_line_2012 | Varias
Activos Trans 24-115 | Activos con funciones de transmision en24 a 115 kV | 0 | 2012 |  |  | 85 | f1_xmssn_line_2012 | Varias
Activos Trans 24-115 | Activos con funciones de transmision en24 a 115 kV | 316442322 | 2012 |  |  | 87 | f1_xmssn_line_2012 | Varias
Activos Trans 24-115 | Activos con funciones de transmision en24 a 115 kV | 51769988 | 2012 |  |  | 88 | f1_xmssn_line_2012 | Varias
Activos Trans 24-115 | Activos con funciones de transmision en24 a 115 kV | 0 | 2012 |  |  | 89 | f1_xmssn_line_2012 | Varias
Activos Trans 24-115 | Activos con funciones de transmision en24 a 115 kV | 0 | 2012 |  |  | 90 | f1_xmssn_line_2012 | Varias
Activos Trans 24-115 | Activos con funciones de transmision en24 a 115 kV | 19844301 | 2012 |  |  | 91 | f1_xmssn_line_2012 | Varias
Activos Trans 24-115 | Activos con funciones de transmision en24 a 115 kV | 0 | 2012 |  |  | 92 | f1_xmssn_line_2012 | Varias
Activos Trans 24-115 | Activos con funciones de transmision en24 a 115 kV | 0 | 2012 |  |  | 93 | f1_xmssn_line_2012 | Varias
Activos Trans 24-115 | Activos con funciones de transmision en24 a 115 kV | 0 | 2012 |  |  | 94 | f1_xmssn_line_2012 | Varias
Activos Trans 24-115 | Activos con funciones de transmision en24 a 115 kV | 0 | 2012 |  |  | 95 | f1_xmssn_line_2012 | Varias
Activos Trans 24-115 | Activos con funciones de transmision en24 a 115 kV | 102003083 | 2012 |  |  | 96 | f1_xmssn_line_2012 | Varias
Activos Trans 24-115 | Activos con funciones de transmision en24 a 115 kV | 81610359 | 2012 |  |  | 98 | f1_xmssn_line_2012 | Varias
Activos Trans 24-115 | Activos con funciones de transmision en24 a 115 kV | 195439976 | 2012 |  |  | 99 | f1_xmssn_line_2012 | Varias
Activos Trans 24-115 | Activos con funciones de transmision en24 a 115 kV | 230710318 | 2012 |  |  | 100 | f1_xmssn_line_2012 | Varias
Activos Trans 24-115 | Activos con funciones de transmision en24 a 115 kV | 0 | 2012 |  |  | 101 | f1_xmssn_line_2012 | Varias
Activos Trans 24-115 | Activos con funciones de transmision en24 a 115 kV | 0 | 2012 |  |  | 105 | f1_xmssn_line_2012 | Varias
Activos Trans 24-115 | Activos con funciones de transmision en24 a 115 kV | 135474101.4 | 2012 |  |  | 107 | f1_xmssn_line_2012 | Varias
Activos Trans 24-115 | Activos con funciones de transmision en24 a 115 kV | 219558356 | 2012 |  |  | 108 | f1_xmssn_line_2012 | Varias
Activos Trans 24-115 | Activos con funciones de transmision en24 a 115 kV | 0 | 2012 |  |  | 110 | f1_xmssn_line_2012 | Varias
Activos Trans 24-115 | Activos con funciones de transmision en24 a 115 kV | 0 | 2012 |  |  | 111 | f1_xmssn_line_2012 | Varias
Activos Trans 24-115 | Activos con funciones de transmision en24 a 115 kV | 0 | 2012 |  |  | 112 | f1_xmssn_line_2012 | Varias
Activos Trans 24-115 | Activos con funciones de transmision en24 a 115 kV | 398349461.2 | 2012 |  |  | 113 | f1_xmssn_line_2012 | Varias
Activos Trans 24-115 | Activos con funciones de transmision en24 a 115 kV | 22245516 | 2012 |  |  | 114 | f1_xmssn_line_2012 | Varias
Activos Trans 24-115 | Activos con funciones de transmision en24 a 115 kV | 0 | 2012 |  |  | 115 | f1_xmssn_line_2012 | Varias
Activos Trans 24-115 | Activos con funciones de transmision en24 a 115 kV | 709972022 | 2012 |  |  | 117 | f1_xmssn_line_2012 | Varias
Activos Trans 24-115 | Activos con funciones de transmision en24 a 115 kV | 153764474 | 2012 |  |  | 119 | f1_xmssn_line_2012 | Varias
Activos Trans 24-115 | Activos con funciones de transmision en24 a 115 kV | 669273505.4 | 2012 |  |  | 120 | f1_xmssn_line_2012 | Varias
Activos Trans 24-115 | Activos con funciones de transmision en24 a 115 kV | 201761063.4 | 2012 |  |  | 121 | f1_xmssn_line_2012 | Varias
Activos Trans 24-115 | Activos con funciones de transmision en24 a 115 kV | 245112732 | 2012 |  |  | 122 | f1_xmssn_line_2012 | Varias
Activos Trans 24-115 | Activos con funciones de transmision en24 a 115 kV | 9051954.6 | 2012 |  |  | 123 | f1_xmssn_line_2012 | Varias
Activos Trans 24-115 | Activos con funciones de transmision en24 a 115 kV | 0 | 2012 |  |  | 124 | f1_xmssn_line_2012 | Varias
Activos Trans 24-115 | Activos con funciones de transmision en24 a 115 kV | 0 | 2012 |  |  | 125 | f1_xmssn_line_2012 | Varias
Activos Trans 24-115 | Activos con funciones de transmision en24 a 115 kV | 83447296 | 2012 |  |  | 126 | f1_xmssn_line_2012 | Varias
Activos Trans 24-115 | Activos con funciones de transmision en24 a 115 kV | 250304080 | 2012 |  |  | 127 | f1_xmssn_line_2012 | Varias
Activos Trans 24-115 | Activos con funciones de transmision en24 a 115 kV | 0 | 2012 |  |  | 128 | f1_xmssn_line_2012 | Varias
Activos Trans 24-115 | Activos con funciones de transmision en24 a 115 kV | 0 | 2012 |  |  | 129 | f1_xmssn_line_2012 | Varias
Activos Trans 24-115 | Activos con funciones de transmision en24 a 115 kV | 140451830 | 2012 |  |  | 130 | f1_xmssn_line_2012 | Varias
Activos Trans 24-115 | Activos con funciones de transmision en24 a 115 kV | 0 | 2012 |  |  | 131 | f1_xmssn_line_2012 | Varias
Activos Trans 24-115 | Activos con funciones de transmision en24 a 115 kV | 124950019.2 | 2012 |  |  | 132 | f1_xmssn_line_2012 | Varias
Activos Trans 24-115 | Activos con funciones de transmision en24 a 115 kV | 1539092421 | 2012 |  |  | 133 | f1_xmssn_line_2012 | Varias
Activos Trans 24-115 | Activos con funciones de transmision en24 a 115 kV | 662529547 | 2012 |  |  | 134 | f1_xmssn_line_2012 | Varias
Activos Trans 24-115 | Activos con funciones de transmision en24 a 115 kV | 87202514 | 2012 |  |  | 135 | f1_xmssn_line_2012 | Varias
Activos Trans 24-115 | Activos con funciones de transmision en24 a 115 kV | 142303063 | 2012 |  |  | 136 | f1_xmssn_line_2012 | Varias
Activos Trans 24-115 | Activos con funciones de transmision en24 a 115 kV | 7153181 | 2012 |  |  | 137 | f1_xmssn_line_2012 | Varias
Activos Trans 24-115 | Activos con funciones de transmision en24 a 115 kV | 535607152 | 2012 |  |  | 138 | f1_xmssn_line_2012 | Varias
Activos Trans 24-115 | Activos con funciones de transmision en24 a 115 kV | 0 | 2012 |  |  | 140 | f1_xmssn_line_2012 | Varias
Activos Trans 24-115 | Activos con funciones de transmision en24 a 115 kV | 3036810 | 2012 |  |  | 141 | f1_xmssn_line_2012 | Varias
Activos Trans 24-115 | Activos con funciones de transmision en24 a 115 kV | 0 | 2012 |  |  | 142 | f1_xmssn_line_2012 | Varias
Activos Trans 24-115 | Activos con funciones de transmision en24 a 115 kV | 3663821 | 2012 |  |  | 143 | f1_xmssn_line_2012 | Varias
Activos Trans 24-115 | Activos con funciones de transmision en24 a 115 kV | 0 | 2012 |  |  | 144 | f1_xmssn_line_2012 | Varias
Activos Trans 24-115 | Activos con funciones de transmision en24 a 115 kV | 196318861 | 2012 |  |  | 145 | f1_xmssn_line_2012 | Varias
Activos Trans 24-115 | Activos con funciones de transmision en24 a 115 kV | 130364526 | 2012 |  |  | 146 | f1_xmssn_line_2012 | Varias
Activos Trans 24-115 | Activos con funciones de transmision en24 a 115 kV | 140077931 | 2012 |  |  | 147 | f1_xmssn_line_2012 | Varias
Activos Trans 24-115 | Activos con funciones de transmision en24 a 115 kV | 0 | 2012 |  |  | 148 | f1_xmssn_line_2012 | Varias
Activos Trans 24-115 | Activos con funciones de transmision en24 a 115 kV | 31216134 | 2012 |  |  | 149 | f1_xmssn_line_2012 | Varias
Activos Trans 24-115 | Activos con funciones de transmision en24 a 115 kV | 359244095 | 2012 |  |  | 150 | f1_xmssn_line_2012 | Varias
Activos Trans 24-115 | Activos con funciones de transmision en24 a 115 kV | 0 | 2012 |  |  | 151 | f1_xmssn_line_2012 | Varias
Activos Trans 24-115 | Activos con funciones de transmision en24 a 115 kV | 0 | 2012 |  |  | 152 | f1_xmssn_line_2012 | Varias
Activos Trans 24-115 | Activos con funciones de transmision en24 a 115 kV | 0 | 2012 |  |  | 153 | f1_xmssn_line_2012 | Varias
Activos Trans 24-115 | Activos con funciones de transmision en24 a 115 kV | 0 | 2012 |  |  | 155 | f1_xmssn_line_2012 | Varias
Activos Trans 24-115 | Activos con funciones de transmision en24 a 115 kV | 12957974 | 2012 |  |  | 157 | f1_xmssn_line_2012 | Varias
Activos Trans 24-115 | Activos con funciones de transmision en24 a 115 kV | 0 | 2012 |  |  | 158 | f1_xmssn_line_2012 | Varias
Activos Trans 24-115 | Activos con funciones de transmision en24 a 115 kV | 342281908 | 2012 |  |  | 159 | f1_xmssn_line_2012 | Varias
Activos Trans 24-115 | Activos con funciones de transmision en24 a 115 kV | 0 | 2012 |  |  | 160 | f1_xmssn_line_2012 | Varias
Activos Trans 24-115 | Activos con funciones de transmision en24 a 115 kV | 1044934820 | 2012 |  |  | 161 | f1_xmssn_line_2012 | Varias
Activos Trans 24-115 | Activos con funciones de transmision en24 a 115 kV | 0 | 2012 |  |  | 162 | f1_xmssn_line_2012 | Varias
Activos Trans 24-115 | Activos con funciones de transmision en24 a 115 kV | 70580059 | 2012 |  |  | 163 | f1_xmssn_line_2012 | Varias
Activos Trans 24-115 | Activos con funciones de transmision en24 a 115 kV | 0 | 2012 |  |  | 164 | f1_xmssn_line_2012 | Varias
Activos Trans 24-115 | Activos con funciones de transmision en24 a 115 kV | 402472761 | 2012 |  |  | 166 | f1_xmssn_line_2012 | Varias
Activos Trans 24-115 | Activos con funciones de transmision en24 a 115 kV | 2621973 | 2012 |  |  | 167 | f1_xmssn_line_2012 | Varias
Activos Trans 24-115 | Activos con funciones de transmision en24 a 115 kV | 0 | 2012 |  |  | 168 | f1_xmssn_line_2012 | Varias
Activos Trans 24-115 | Activos con funciones de transmision en24 a 115 kV | 0 | 2012 |  |  | 169 | f1_xmssn_line_2012 | Varias
Activos Trans 24-115 | Activos con funciones de transmision en24 a 115 kV | 0 | 2012 |  |  | 170 | f1_xmssn_line_2012 | Varias
Activos Trans 24-115 | Activos con funciones de transmision en24 a 115 kV | 0 | 2012 |  |  | 171 | f1_xmssn_line_2012 | Varias
Activos Trans 24-115 | Activos con funciones de transmision en24 a 115 kV | 10401548.8 | 2012 |  |  | 175 | f1_xmssn_line_2012 | Varias
Activos Trans 24-115 | Activos con funciones de transmision en24 a 115 kV | 0 | 2012 |  |  | 176 | f1_xmssn_line_2012 | Varias
Activos Trans 24-115 | Activos con funciones de transmision en24 a 115 kV | 0 | 2012 |  |  | 177 | f1_xmssn_line_2012 | Varias
Activos Trans 24-115 | Activos con funciones de transmision en24 a 115 kV | 11590276 | 2012 |  |  | 178 | f1_xmssn_line_2012 | Varias
Activos Trans 24-115 | Activos con funciones de transmision en24 a 115 kV | 68590690.6 | 2012 |  |  | 179 | f1_xmssn_line_2012 | Varias
Activos Trans 24-115 | Activos con funciones de transmision en24 a 115 kV | 0 | 2012 |  |  | 181 | f1_xmssn_line_2012 | Varias
Activos Trans 24-115 | Activos con funciones de transmision en24 a 115 kV | 23008767 | 2012 |  |  | 182 | f1_xmssn_line_2012 | Varias
Activos Trans 24-115 | Activos con funciones de transmision en24 a 115 kV | 0 | 2012 |  |  | 183 | f1_xmssn_line_2012 | Varias
Activos Trans 24-115 | Activos con funciones de transmision en24 a 115 kV | 0 | 2012 |  |  | 184 | f1_xmssn_line_2012 | Varias
Activos Trans 24-115 | Activos con funciones de transmision en24 a 115 kV | 0 | 2012 |  |  | 185 | f1_xmssn_line_2012 | Varias
Activos Trans 24-115 | Activos con funciones de transmision en24 a 115 kV | 492134148 | 2012 |  |  | 186 | f1_xmssn_line_2012 | Varias
Activos Trans 24-115 | Activos con funciones de transmision en24 a 115 kV | 130376037 | 2012 |  |  | 187 | f1_xmssn_line_2012 | Varias
Activos Trans 24-115 | Activos con funciones de transmision en24 a 115 kV | 0 | 2012 |  |  | 188 | f1_xmssn_line_2012 | Varias
Activos Trans 24-115 | Activos con funciones de transmision en24 a 115 kV | 0 | 2012 |  |  | 189 | f1_xmssn_line_2012 | Varias
Activos Trans 24-115 | Activos con funciones de transmision en24 a 115 kV | 191319542.6 | 2012 |  |  | 190 | f1_xmssn_line_2012 | Varias
Activos Trans 24-115 | Activos con funciones de transmision en24 a 115 kV | 329911616 | 2012 |  |  | 191 | f1_xmssn_line_2012 | Varias
Activos Trans 24-115 | Activos con funciones de transmision en24 a 115 kV | 7468358 | 2012 |  |  | 192 | f1_xmssn_line_2012 | Varias
Activos Trans 24-115 | Activos con funciones de transmision en24 a 115 kV | 0 | 2012 |  |  | 193 | f1_xmssn_line_2012 | Varias
Activos Trans 24-115 | Activos con funciones de transmision en24 a 115 kV | 0 | 2012 |  |  | 194 | f1_xmssn_line_2012 | Varias
Activos Trans 24-115 | Activos con funciones de transmision en24 a 115 kV | 0 | 2012 |  |  | 195 | f1_xmssn_line_2012 | Varias
Activos Trans 24-115 | Activos con funciones de transmision en24 a 115 kV | 0 | 2012 |  |  | 196 | f1_xmssn_line_2012 | Varias
Activos Trans 24-115 | Activos con funciones de transmision en24 a 115 kV | 0 | 2012 |  |  | 198 | f1_xmssn_line_2012 | Varias
Activos Trans 24-115 | Activos con funciones de transmision en24 a 115 kV | 0 | 2012 |  |  | 199 | f1_xmssn_line_2012 | Varias
Activos Trans 24-115 | Activos con funciones de transmision en24 a 115 kV | 0 | 2012 |  |  | 202 | f1_xmssn_line_2012 | Varias
Activos Trans 24-115 | Activos con funciones de transmision en24 a 115 kV | 0 | 2012 |  |  | 207 | f1_xmssn_line_2012 | Varias
Activos Trans 24-115 | Activos con funciones de transmision en24 a 115 kV | 0 | 2012 |  |  | 210 | f1_xmssn_line_2012 | Varias
Activos Trans 24-115 | Activos con funciones de transmision en24 a 115 kV | 0 | 2012 |  |  | 211 | f1_xmssn_line_2012 | Varias
Activos Trans 24-115 | Activos con funciones de transmision en24 a 115 kV | 89542060 | 2012 |  |  | 213 | f1_xmssn_line_2012 | Varias
Activos Trans 24-115 | Activos con funciones de transmision en24 a 115 kV | 0 | 2012 |  |  | 215 | f1_xmssn_line_2012 | Varias
Activos Trans 24-115 | Activos con funciones de transmision en24 a 115 kV | 0 | 2012 |  |  | 226 | f1_xmssn_line_2012 | Varias
Activos Trans 24-115 | Activos con funciones de transmision en24 a 115 kV | 70888083 | 2012 |  |  | 227 | f1_xmssn_line_2012 | Varias
Activos Trans 24-115 | Activos con funciones de transmision en24 a 115 kV | 0 | 2012 |  |  | 229 | f1_xmssn_line_2012 | Varias
Activos Trans 24-115 | Activos con funciones de transmision en24 a 115 kV | 0 | 2012 |  |  | 230 | f1_xmssn_line_2012 | Varias
Activos Trans 24-115 | Activos con funciones de transmision en24 a 115 kV | 0 | 2012 |  |  | 231 | f1_xmssn_line_2012 | Varias
Activos Trans 24-115 | Activos con funciones de transmision en24 a 115 kV | 0 | 2012 |  |  | 245 | f1_xmssn_line_2012 | Varias
Activos Trans 24-115 | Activos con funciones de transmision en24 a 115 kV | 0 | 2012 |  |  | 250 | f1_xmssn_line_2012 | Varias
Activos Trans 24-115 | Activos con funciones de transmision en24 a 115 kV | 0 | 2012 |  |  | 255 | f1_xmssn_line_2012 | Varias
Activos Trans 24-115 | Activos con funciones de transmision en24 a 115 kV | 263749809 | 2012 |  |  | 258 | f1_xmssn_line_2012 | Varias
Activos Trans 24-115 | Activos con funciones de transmision en24 a 115 kV | 0 | 2012 |  |  | 262 | f1_xmssn_line_2012 | Varias
Activos Trans 24-115 | Activos con funciones de transmision en24 a 115 kV | 0 | 2012 |  |  | 266 | f1_xmssn_line_2012 | Varias
Activos Trans 24-115 | Activos con funciones de transmision en24 a 115 kV | 0 | 2012 |  |  | 268 | f1_xmssn_line_2012 | Varias
Activos Trans 24-115 | Activos con funciones de transmision en24 a 115 kV | 0 | 2012 |  |  | 269 | f1_xmssn_line_2012 | Varias
Activos Trans 24-115 | Activos con funciones de transmision en24 a 115 kV | 0 | 2012 |  |  | 274 | f1_xmssn_line_2012 | Varias
Activos Trans 24-115 | Activos con funciones de transmision en24 a 115 kV | 0 | 2012 |  |  | 275 | f1_xmssn_line_2012 | Varias
Activos Trans 24-115 | Activos con funciones de transmision en24 a 115 kV | 0 | 2012 |  |  | 276 | f1_xmssn_line_2012 | Varias
Activos Trans 24-115 | Activos con funciones de transmision en24 a 115 kV | 0 | 2012 |  |  | 281 | f1_xmssn_line_2012 | Varias
Activos Trans 24-115 | Activos con funciones de transmision en24 a 115 kV | 0 | 2012 |  |  | 282 | f1_xmssn_line_2012 | Varias
Activos Trans 24-115 | Activos con funciones de transmision en24 a 115 kV | 34728117 | 2012 |  |  | 288 | f1_xmssn_line_2012 | Varias
Activos Trans 24-115 | Activos con funciones de transmision en24 a 115 kV | 0 | 2012 |  |  | 289 | f1_xmssn_line_2012 | Varias
Activos Trans 24-115 | Activos con funciones de transmision en24 a 115 kV | 0 | 2012 |  |  | 290 | f1_xmssn_line_2012 | Varias
Activos Trans 24-115 | Activos con funciones de transmision en24 a 115 kV | 0 | 2012 |  |  | 294 | f1_xmssn_line_2012 | Varias
Activos Trans 24-115 | Activos con funciones de transmision en24 a 115 kV | 0 | 2012 |  |  | 295 | f1_xmssn_line_2012 | Varias
Activos Trans 24-115 | Activos con funciones de transmision en24 a 115 kV | 0 | 2012 |  |  | 297 | f1_xmssn_line_2012 | Varias
Activos Trans 24-115 | Activos con funciones de transmision en24 a 115 kV | 0 | 2012 |  |  | 298 | f1_xmssn_line_2012 | Varias
Activos Trans 24-115 | Activos con funciones de transmision en24 a 115 kV | 0 | 2012 |  |  | 299 | f1_xmssn_line_2012 | Varias
Activos Trans 24-115 | Activos con funciones de transmision en24 a 115 kV | 0 | 2012 |  |  | 300 | f1_xmssn_line_2012 | Varias
Activos Trans 24-115 | Activos con funciones de transmision en24 a 115 kV | 0 | 2012 |  |  | 301 | f1_xmssn_line_2012 | Varias
Activos Trans 24-115 | Activos con funciones de transmision en24 a 115 kV | 0 | 2012 |  |  | 302 | f1_xmssn_line_2012 | Varias
Activos Trans 24-115 | Activos con funciones de transmision en24 a 115 kV | 0 | 2012 |  |  | 304 | f1_xmssn_line_2012 | Varias
Activos Trans 24-115 | Activos con funciones de transmision en24 a 115 kV | 0 | 2012 |  |  | 305 | f1_xmssn_line_2012 | Varias
Activos Trans 24-115 | Activos con funciones de transmision en24 a 115 kV | 0 | 2012 |  |  | 306 | f1_xmssn_line_2012 | Varias
Activos Trans 24-115 | Activos con funciones de transmision en24 a 115 kV | 0 | 2012 |  |  | 307 | f1_xmssn_line_2012 | Varias
Activos Trans 24-115 | Activos con funciones de transmision en24 a 115 kV | 0 | 2012 |  |  | 308 | f1_xmssn_line_2012 | Varias
Activos Trans 24-115 | Activos con funciones de transmision en24 a 115 kV | 298838392.8 | 2012 |  |  | 309 | f1_xmssn_line_2012 | Varias
Activos Trans 24-115 | Activos con funciones de transmision en24 a 115 kV | 0 | 2012 |  |  | 310 | f1_xmssn_line_2012 | Varias
Activos Trans 24-115 | Activos con funciones de transmision en24 a 115 kV | 0 | 2012 |  |  | 311 | f1_xmssn_line_2012 | Varias
Activos Trans 24-115 | Activos con funciones de transmision en24 a 115 kV | 0 | 2012 |  |  | 312 | f1_xmssn_line_2012 | Varias
Activos Trans 24-115 | Activos con funciones de transmision en24 a 115 kV | 0 | 2012 |  |  | 313 | f1_xmssn_line_2012 | Varias
Activos Trans 24-115 | Activos con funciones de transmision en24 a 115 kV | 0 | 2012 |  |  | 314 | f1_xmssn_line_2012 | Varias
Activos Trans 24-115 | Activos con funciones de transmision en24 a 115 kV | 101535487 | 2012 |  |  | 315 | f1_xmssn_line_2012 | Varias
Activos Trans 24-115 | Activos con funciones de transmision en24 a 115 kV | 540875174 | 2012 |  |  | 316 | f1_xmssn_line_2012 | Varias
Activos Trans 24-115 | Activos con funciones de transmision en24 a 115 kV | 0 | 2012 |  |  | 317 | f1_xmssn_line_2012 | Varias
Activos Trans 24-115 | Activos con funciones de transmision en24 a 115 kV | 0 | 2012 |  |  | 318 | f1_xmssn_line_2012 | Varias
Activos Trans 24-115 | Activos con funciones de transmision en24 a 115 kV | 0 | 2012 |  |  | 319 | f1_xmssn_line_2012 | Varias
Activos Trans 24-115 | Activos con funciones de transmision en24 a 115 kV | 155404407.4 | 2012 |  |  | 320 | f1_xmssn_line_2012 | Varias
Activos Trans 24-115 | Activos con funciones de transmision en24 a 115 kV | 0 | 2012 |  |  | 321 | f1_xmssn_line_2012 | Varias
Activos Trans 24-115 | Activos con funciones de transmision en24 a 115 kV | 3315752 | 2012 |  |  | 403 | f1_xmssn_line_2012 | Varias
Activos Trans 24-115 | Activos con funciones de transmision en24 a 115 kV | 0 | 2012 |  |  | 418 | f1_xmssn_line_2012 | Varias
Activos Trans 24-115 | Activos con funciones de transmision en24 a 115 kV | 0 | 2012 |  |  | 422 | f1_xmssn_line_2012 | Varias
Activos Trans 24-115 | Activos con funciones de transmision en24 a 115 kV | 0 | 2012 |  |  | 428 | f1_xmssn_line_2012 | Varias
Activos Trans 24-115 | Activos con funciones de transmision en24 a 115 kV | 46138916 | 2012 |  |  | 432 | f1_xmssn_line_2012 | Varias
Activos Trans 24-115 | Activos con funciones de transmision en24 a 115 kV | 0 | 2012 |  |  | 433 | f1_xmssn_line_2012 | Varias
Activos Trans 24-115 | Activos con funciones de transmision en24 a 115 kV | 0 | 2012 |  |  | 435 | f1_xmssn_line_2012 | Varias
Activos Trans 24-115 | Activos con funciones de transmision en24 a 115 kV | 0 | 2012 |  |  | 436 | f1_xmssn_line_2012 | Varias
Activos Trans 24-115 | Activos con funciones de transmision en24 a 115 kV | 0 | 2012 |  |  | 437 | f1_xmssn_line_2012 | Varias
Activos Trans 24-115 | Activos con funciones de transmision en24 a 115 kV | 0 | 2012 |  |  | 438 | f1_xmssn_line_2012 | Varias
Activos Trans 24-115 | Activos con funciones de transmision en24 a 115 kV | 0 | 2012 |  |  | 439 | f1_xmssn_line_2012 | Varias
Activos Trans 24-115 | Activos con funciones de transmision en24 a 115 kV | 12292235 | 2012 |  |  | 440 | f1_xmssn_line_2012 | Varias
Activos Trans 24-115 | Activos con funciones de transmision en24 a 115 kV | 0 | 2012 |  |  | 441 | f1_xmssn_line_2012 | Varias
Activos Trans 24-115 | Activos con funciones de transmision en24 a 115 kV | 0 | 2012 |  |  | 442 | f1_xmssn_line_2012 | Varias
Activos Trans 24-115 | Activos con funciones de transmision en24 a 115 kV | 0 | 2012 |  |  | 443 | f1_xmssn_line_2012 | Varias
Activos Trans 24-115 | Activos con funciones de transmision en24 a 115 kV | 0 | 2012 |  |  | 444 | f1_xmssn_line_2012 | Varias
Activos Trans 24-115 | Activos con funciones de transmision en24 a 115 kV | 0 | 2012 |  |  | 445 | f1_xmssn_line_2012 | Varias
Activos Trans 24-115 | Activos con funciones de transmision en24 a 115 kV | 0 | 2012 |  |  | 446 | f1_xmssn_line_2012 | Varias
Activos Trans 24-115 | Activos con funciones de transmision en24 a 115 kV | 0 | 2012 |  |  | 447 | f1_xmssn_line_2012 | Varias
Activos Trans 24-115 | Activos con funciones de transmision en24 a 115 kV | 0 | 2012 |  |  | 449 | f1_xmssn_line_2012 | Varias