## Resumen
Planilla CC-01-AD EDECHI |  | Año | 2011
LÍNEA DE NEGOCIO | CUENTAS | Activos totales | Coeficiente eficiencia ponderado | Costo eficienciente | ATR
PROPIEDADES Y PLANTA | Planta Intangible Y Software | 121471.92 | 1 | 121471.92 | 0
| Terrenos | 0 | 1 | 0 | 0
| Edificios y mejoras | 7039.45 | 1 | 7039.45 | 0
| Mobiliario y equipo de oficina | 8381.86 | 1 | 8381.86 | 0
| Equipo de computación | 2369.5 | 1 | 2369.5 | 0
| Equipos de transporte y carga | 94920 | 1 | 94920 | 0
| Equipos de comunicaciones | 9332 | 1 | 9332 | 0
| Otros equipos de uso general | 0 | 1 | 0 | 0
| TOTAL PROPIEDADES Y PLANTA | 243514.73 | 1 | 243514.73 | 0
SISTEMA DE DISTRIBUCIÓN | Alta tensión AT (230 y 115 Kv)
| Líneas aéreas de 230 kV | 0 | 1 | 0 | 0
| Líneas aéreas de 115 kV | 0 | 1 | 0 | 0
| Líneas subterráneas de 230 kV | 0 | 1 | 0 | 0
| Líneas subterráneas de 115 kV | 0 | 1 | 0 | 0
| Subestaciones 230 kV / MT | 0 | 1 | 0 | 0
| Subestaciones 115 kV / MT | 0 | 1 | 0 | 0
Media tensión MT
| Líneas aéreas de 34,5 kV | 1605662.65 | 1 | 1605662.65 | 0
| Líneas aéreas de 13,8 kV | 361263.11 | 1 | 361263.11 | 0
| Líneas aéreas de otras tensiones | 0 | 1 | 0 | 0
| Líneas subterráneas de 34,5 kV | 15078.51 | 1 | 15078.51 | 0
| Líneas subterráneas de 13,8 kV | 84681.96 | 1 | 84681.96 | 0
| Líneas subterráneas de otras tensiones | 0 | 1 | 0 | 0
| Subestaciones 34,5 kV / MT | 736704.62 | 1 | 736704.62 | 0
| Subestaciones 13,8 kV / MT | 0 | 1 | 0 | 0
| Otras subestaciones MT/MT | 0 | 1 | 0 | 0
| Centros de reflexión MT | 0 | 1 | 0 | 0
| Centro de transformación 34,5 kV / BT | 924534.36 | 1 | 924534.36 | 0
| Centro de transformación 13,8 kV / BT | 804704.22 | 1 | 804704.22 | 0
| Otros centros de transformación MT/BT | 0 | 1 | 0 | 0
Baja tensión BT (<600V)
| Líneas aéreas BT | 1272704.24 | 1 | 1272704.24 | 0
| Líneas subterráneas BT | 45878.89 | 1 | 45878.89 | 0
| Acometidas BT | 50852.82 | 1 | 50852.82 | 0
Otros equipos del sistema de distribución
| Otros equipos del sistema de Distribución | 0 | 1 | 0 | 0
| Despachos de maniobra y SCADA | 15539.74 | 1 | 15539.74 | 0
| Equipos de medición y control de la calidad del suministro | 0 | 1 | 0 | 0
| TOTAL SISTEMA DE DISTRIBUCIÓN | 5917605.12 | 1 | 5917605.12 | 0
ALUMBRADO PÚBLICO | Lámparas, accesorios y postes de alumbrado público | 148722.3789 | 1 | 148722.3789 | 0
| TOTAL ALUMBRADO PÚBLICO | 148722.3789 | 1 | 148722.3789 | 0
COMERCIALIZACIÓN | Sistema de medidores y accesorios | 292692.97 | 1 | 292692.97 | 0
| Equipos de medida SMEC | 0 | 1 | 0 | 0
| Otros equipos del sistema de comercialización | 0 | 1 | 0 | 0
| TOTAL SISTEMA DE COMERCIALIZACIÓN | 292692.97 | 1 | 292692.97 | 0
TOTAL PROPIEDADES Y PLANTA + SISTEMA DE DISTRIBUCIÓN + ALUMBRADO PÚBLICO + COMERCIALIZACIÓN |  | 6602535.1989 | 1 | 6602535.1989 | 0

## PPLIN
Planilla CC-01-AD |  | EDECHI
Año |  | 2011
Activos Tipo |  | COMPRADOS
Cuenta |  | PPLIN
Total | 0 |  |  |  |  | 121471.92 | 0 | 0 | 1
Costo Unitario | 0
Concepto | Cant. | Código Descriptivo | Código Proyecto | Área Geográfica | Fecha | Costo_Total$ | ATR | AE | Coeficiente Eficiencia | Costo Eficiente
PLANTA INTANGIBLE APLICACIONES INFORMATICAS | 0 | PPLINAI | 56030083 | Chiriquí | 2011-12-31 | 8087.67 | 0 | 0 | 1 | 8087.67
PLANTA INTANGIBLE APLICACIONES INFORMATICAS | 0 | PPLINAI | 56030086 | Chiriquí | 2011-12-31 | 13237.37 | 0 | 0 | 1 | 13237.37
PLANTA INTANGIBLE APLICACIONES INFORMATICAS | 0 | PPLINAI | 56030085 | Chiriquí | 2011-12-31 | 16911.83 | 0 | 0 | 1 | 16911.83
PLANTA INTANGIBLE APLICACIONES INFORMATICAS | 0 | PPLINAI | 56030084 | Chiriquí | 2011-12-31 | 10963.67 | 0 | 0 | 1 | 10963.67
PLANTA INTANGIBLE APLICACIONES INFORMATICAS | 0 | PPLINAI | 56030087 | Chiriquí | 2011-12-31 | 66234.58 | 0 | 0 | 1 | 66234.58
PLANTA INTANGIBLE APLICACIONES INFORMATICAS | 0 | PPLINAI | 56030082 | Chiriquí | 2011-12-31 | 6036.8 | 0 | 0 | 1 | 6036.8

## PTERR
Planilla CC-01-AD |  | EDECHI
Año |  | 2011
Activos Tipo
Cuenta |  | PTERR
Total | 0 |  |  |  |  | 0 | 0 | 0 | 1
Costo Unitario | 0
Concepto | Cant. | Código Descriptivo | Código Proyecto | Área Geográfica | Fecha | Costo_Total$ | ATR | AE | Coeficiente Eficiencia | Costo Eficiente

## PEDYM
Planilla CC-01-AD |  | EDECHI
Año |  | 2011
Activos Tipo
Cuenta |  | PEDYM
Total | 0 |  |  |  |  | 7039.45 | 0 | 0 | 1
Costo Unitario | 0
Concepto | Cant. | Código Descriptivo | Código Proyecto | Área Geográfica | Fecha | Costo_Total$ | ATR | AE | Coeficiente Eficiencia | Costo Eficiente
Edificios y mejoras | 0 | PEDYM | 61080009 | DAVID | 2011-12-31 | 5489.45 | 0 | 0 | 1 | 5489.45
Edificios y mejoras | 0 | PEDYM | 61080010 | DAVID | 2011-12-31 | 1550 | 0 | 0 | 1 | 1550

## PMOBI
Planilla CC-01-AD |  | EDECHI
Año |  | 2011
Activos Tipo |  | COMPRADOS
Cuenta |  | PMOBI
Total | 32 |  |  |  |  | 8381.86 | 0 | 0 | 1
Costo Unitario | 261.9331
Concepto | Cant. | Código Descriptivo | Código Proyecto | Área Geográfica | Fecha | Costo_Total$ | ATR | AE | Coeficiente Eficiencia | Costo Eficiente
MOBILIARIO SILLA | 25 | PMOBIS0025 | 61130002 | DAVID | 2011-12-31 | 2580 | 0 | 0 | 1 | 2580
MOBILIARIO OTROS | 1 | PMOBIO0001 | 61130008 | DAVID | 2011-12-31 | 599 | 0 | 0 | 1 | 599
MOBILIARIO OTROS | 1 | PMOBIO0001 | 61130007 | DAVID | 2011-12-31 | 1875.6 | 0 | 0 | 1 | 1875.6
MOBILIARIO OTROS | 1 | PMOBIO0001 | 61130006 | DAVID | 2011-12-31 | 467.26 | 0 | 0 | 1 | 467.26
MOBILIARIO OTROS | 4 | PMOBIO0004 | 61130005 | DAVID | 2011-12-31 | 2860 | 0 | 0 | 1 | 2860

## PEQCO
Planilla CC-01-AD |  | EDECHI
Año |  | 2011
Activos Tipo
Cuenta |  | PEQCO
Total | 0 |  |  |  |  | 2369.5 | 0 | 0 | 1
Costo Unitario | 0
Concepto | Cant. | Código Descriptivo | Código Proyecto | Área Geográfica | Fecha | Costo_Total$ | ATR | AE | Coeficiente Eficiencia | Costo Eficiente
Equipo de computacion | 0 | PEQCO0000 | 56030089 | Chiriquí | 2011-12-31 | 1603.5 | 0 | 0 | 1 | 1603.5
Equipo de computacion | 0 | PEQCO0002 | 56030088 | Chiriquí | 2011-12-31 | 766 | 0 | 0 | 1 | 766

## PEQTC
Planilla CC-01-AD |  | EDECHI
Año |  | 2011
Activos Tipo |  | COMPRADOS
Cuenta |  | PEQTC
Total | 0 |  |  |  |  | 94920 | 0 | 0 | 1
Costo Unitario | 0
Concepto | Cant. | Código Descriptivo | Código Proyecto | Área Geográfica | Fecha | Costo_Total$ | ATR | AE | Coeficiente Eficiencia | Costo Eficiente
EQUIPOS DE TRANSPORTE Y CARGA CAMIONETA, JEEP O SIMILAR | 0 | PEQTCJ | 61140003 | DAVID | 2011-12-31 | 60420 | 0 | 0 | 1 | 60420
EQUIPOS DE TRANSPORTE Y CARGA CAMIONETA, JEEP O SIMILAR | 0 | PEQTCJ | 61140004 | DAVID | 2011-12-31 | 34500 | 0 | 0 | 1 | 34500

## PEQCM
Planilla CC-01-AD |  | EDECHI
Año |  | 2011
Activos Tipo |  | COMPRADOS
Cuenta |  | PEQCM
Total | 3 |  |  |  |  | 9332 | 0 | 0 | 1
Costo Unitario | 3110.6667
Concepto | Cant. | Código Descriptivo | Código Proyecto | Área Geográfica | Fecha | Costo_Total$ | ATR | AE | Coeficiente Eficiencia | Costo Eficiente
EQUIPOS DE COMUNICACIONES OTROS | 1 | PEQCMO0001 | 56030092 | Chiriquí | 2011-12-31 | 4806 | 0 | 0 | 1 | 4806
EQUIPOS DE COMUNICACIONES OTROS | 1 | PEQCMO0001 | 56030090 | Chiriquí | 2011-12-31 | 4226 | 0 | 0 | 1 | 4226
EQUIPOS DE COMUNICACIONES OTROS | 1 | PEQCMO0001 | 56030091 | Chiriquí | 2011-12-31 | 300 | 0 | 0 | 1 | 300

## PEQOT
Planilla CC-01-AD |  | EDECHI
Año |  | 2011
Activos Tipo
Cuenta |  | PEQOT
Total | 0 |  |  |  |  | 0 | 0 | 0 | 1
Costo Unitario | 0
Concepto | Cant. | Código Descriptivo | Código Proyecto | Área Geográfica | Fecha | Costo_Total$ | ATR | AE | Coeficiente Eficiencia | Costo Eficiente

## DLAAT-230
Planilla CC-01-AD |  | EDECHI
Año |  | 2011
Activos Tipo
Cuenta |  | DLAAT
230 kV
Total | 0 |  |  |  |  | 0 | 0 | 0 | 0 | 0 | 0 | 1
Costo Unitario | 0
Concepto | Cant. | Código Descriptivo | Código Proyecto | Área Geográfica | Fecha | Materiales$ | Mano_obra$ | Extras$ | Costo_Total$ | ATR | AE | Coeficiente Eficiencia | Costo Eficiente

## DLAAT-115
Planilla CC-01-AD |  | EDECHI
Año |  | 2011
Activos Tipo
Cuenta |  | DLAAT
115 kV
Total | 0 |  |  |  |  | 0 | 0 | 0 | 0 | 0 | 0 | 1
Costo Unitario | 0
Concepto | Cant. | Código Descriptivo | Código Proyecto | Área Geográfica | Fecha | Materiales$ | Mano_obra$ | Extras$ | Costo_Total$ | ATR | AE | Coeficiente Eficiencia | Costo Eficiente

## DLSAT-230
Planilla CC-01-AD |  | EDECHI
Año |  | 2011
Activos Tipo
Cuenta |  | DLSAT
230 kV
Total | 0 |  |  |  |  | 0 | 0 | 0 | 0 | 0 | 0 | 1
Costo Unitario | 0
Concepto | Cant. | Código Descriptivo | Código Proyecto | Área Geográfica | Fecha | Materiales$ | Mano_obra$ | Extras$ | Costo_Total$ | ATR | AE | Coeficiente Eficiencia | Costo Eficiente

## DLSAT-115
Planilla CC-01-AD |  | EDECHI
Año |  | 2011
Activos Tipo
Cuenta |  | DLSAT
115 kV
Total | 0 |  |  |  |  | 0 | 0 | 0 | 0 | 0 | 0 | 1
Costo Unitario | 0
Concepto | Cant. | Código Descriptivo | Código Proyecto | Área Geográfica | Fecha | Materiales$ | Mano_obra$ | Extras$ | Costo_Total$ | ATR | AE | Coeficiente Eficiencia | Costo Eficiente

## DTRAM-230
Planilla CC-01-AD |  | EDECHI
Año |  | 2011
Activos Tipo
Cuenta |  | DTRAM
230 kV
Total | 0 |  |  |  |  | 0 | 0 | 0 | 0 | 0 | 0 | 1
Costo Unitario | 0
Concepto | Cant. | Código Descriptivo | Código Proyecto | Área Geográfica | Fecha | Materiales$ | Mano_obra$ | Extras$ | Costo_Total$ | ATR | AE | Coeficiente Eficiencia | Costo Eficiente

## DTRAM-115
Planilla CC-01-AD |  | EDECHI
Año |  | 2011
Activos Tipo
Cuenta |  | DTRAM
115 kV
Total | 0 |  |  |  |  | 0 | 0 | 0 | 0 | 0 | 0 | 1
Costo Unitario | 0
Concepto | Cant. | Código Descriptivo | Código Proyecto | Área Geográfica | Fecha | Materiales$ | Mano_obra$ | Extras$ | Costo_Total$ | ATR | AE | Coeficiente Eficiencia | Costo Eficiente

## DLAMT-34,5
Planilla CC-01-AD |  | EDECHI
Año |  | 2011
Activos Tipo |  | PRODUCIDOS
Cuenta |  | DLAMT
34,5 kV
Total | 46956 |  |  |  |  | 1016049.73 | 517479.81 | 72133.11 | 1605662.65 | 0 | 0 | 1
Costo Unitario | 34.195
Concepto | Cant. | Código Descriptivo | Código Proyecto | Área Geográfica | Fecha | Materiales$ | Mano_obra$ | Extras$ | Costo_Total$ | ATR | AE | Coeficiente Eficiencia | Costo Eficiente
LINEA AEREA DE MT TRIFASICO POSTES HORMIGON ACSR MCM | 0 | DLAMT345T100000-P001HO-CASC477 | 503012011100494 | BIJAO | 2011-12-07 | 2217.64 | 1426.62 | 0 | 3644.26 | 0 | 0 | 1 | 3644.26
LINEA AEREA DE MT MONOFASICO POSTES HORMIGON ACSR AWG | 0 | DLAMT345M100000-P003HO-CASA1/0 | 503012011020521 | ALTO BOQUETE | 2011-10-26 | 2017.42 | 1228.57 | 0 | 3245.99 | 0 | 0 | 1 | 3245.99
LINEA AEREA DE MT MONOFASICO POSTES HORMIGON ACSR AWG | 105 | DLAMT345M100105-P000HO-CASA1/0 | 301012011010080 | SAN PABLO VIEJO | 2011-02-25 | 608.76 | 704.62 | 573.64 | 1887.02 | 0 | 0 | 1 | 1887.02
LINEA AEREA DE MT TRIFASICO POSTES HORMIGON ACSR MCM | 0 | DLAMT345T100000-P001HO-CASC477 | 503012011020238 | CUESTA DE PIEDR | 2011-12-05 | 4284.38 | 2783.95 | 0 | 7068.33 | 0 | 0 | 1 | 7068.33
LINEA AEREA DE MT MONOFASICO POSTES HORMIGON ACSR AWG | 0 | DLAMT345M100000-P000HO-CASA1/0 | 301012011010163 | EL ALGARROBO | 2011-04-29 | 1104.58 | 687.8 | 523.55 | 2315.93 | 0 | 0 | 1 | 2315.93
LINEA AEREA DE MT MONOFASICO POSTES HORMIGON ACSR AWG | 0 | DLAMT345M100000-P001HO-CASA1/0 | 503012011100344 | BARU | 2011-10-15 | 700.16 | 500.8 | 0 | 1200.96 | 0 | 0 | 1 | 1200.96
LINEA AEREA DE MT MONOFASICO POSTES HORMIGON ACSR AWG | 424 | DLAMT345M100424-P011HO-CASA1/0 | 301012008020627 | DAVID (CABECERA | 2011-12-31 | 8255.94 | 2892.96 | 0 | 11148.9 | 0 | 0 | 1 | 11148.9
LINEA AEREA DE MT MONOFASICO POSTES HORMIGON ACSR AWG | 170 | DLAMT345M100170-P002HO-CASA1/0 | 301012011040529 | DOLEGA (CABECER | 2011-06-21 | 2154.33 | 1316.86 | 657.08 | 4128.27 | 0 | 0 | 1 | 4128.27
LINEA AEREA DE MT TRIFASICO POSTES HORMIGON ACSR MCM | 0 | DLAMT345T100000-P001HO-CASC477 | 301012011040529 | DOLEGA (CABECER | 2011-06-21 | 840.5 | 830.88 | 0 | 1671.38 | 0 | 0 | 1 | 1671.38
LINEA AEREA DE MT TRIFASICO POSTES HORMIGON ACSR MCM | 0 | DLAMT345T100000-P000HO-CASC477 | 301012011040529 | DOLEGA (CABECER | 2011-06-21 | 265.99 | 679.4 | 0 | 945.39 | 0 | 0 | 1 | 945.39
LINEA AEREA DE MT MONOFASICO POSTES HORMIGON ACSR AWG | 0 | DLAMT345M100000-P001HO-CASA1/0 | 301012011070379 | BONILLA | 2011-08-16 | 624.52 | 536.15 | 0 | 1160.67 | 0 | 0 | 1 | 1160.67
LINEA AEREA DE MT TRIFASICO POSTES HORMIGON OTROS AWG | 10 | DLAMT345T100010-P002HO-COOA1/0 | 503012011100399 | BARU | 2011-10-18 | 1072.48 | 665.57 | 0 | 1738.05 | 0 | 0 | 1 | 1738.05
LINEA AEREA DE MT MONOFASICO POSTES HORMIGON ACSR AWG | 0 | DLAMT345M100000-P001HO-CASA1/0 | 301012011050684 | BOCALATUM (P) | 2011-08-11 | 732.1 | 471.08 | 0 | 1203.18 | 0 | 0 | 1 | 1203.18
LINEA AEREA DE MT MONOFASICO POSTES HORMIGON ACSR AWG | 16 | DLAMT345M100016-P000HO-CASA1/0 | 301012011080239 | BOCA CHICA | 2011-09-29 | 1012.8 | 659.91 | 502.62 | 2175.33 | 0 | 0 | 1 | 2175.33
LINEA AEREA DE MT TRIFASICO POSTES HORMIGON ACSR AWG | 50 | DLAMT345T100050-P005HO-CASA1/0 | 503012011030757 | PLAZA DE CAISAN | 2011-12-23 | 4568.54 | 2963.51 | 0 | 7532.05 | 0 | 0 | 1 | 7532.05
LINEA AEREA DE MT TRIFASICO POSTES HORMIGON ACSR MCM | 0 | DLAMT345T100000-P000HO-CASC477 | 503012011040320 | QUITEÑO | 2011-04-09 | 4524.98 | 2840.63 | 0 | 7365.61 | 0 | 0 | 1 | 7365.61
LINEA AEREA DE MT MONOFASICO POSTES HORMIGON ACSR AWG | 0 | DLAMT345M100000-P001HO-CASA1/0 | 503012011020932 | LAS LOMAS O LLA | 2011-10-19 | 634.64 | 425.99 | 0 | 1060.63 | 0 | 0 | 1 | 1060.63
LINEA AEREA DE MT MONOFASICO POSTES HORMIGON ACSR AWG | 15 | DLAMT345M100015-P000HO-CASA1/0 | 301012010090624 | R CHIRIQUI VIEJ | 2011-04-28 | 554 | 780.8 | 0 | 1334.8 | 0 | 0 | 1 | 1334.8
LINEA AEREA DE MT MONOFASICO POSTES HORMIGON ACSR AWG | 40 | DLAMT345M100040-P001HO-CASA1/0 | 301012010090624 | R CHIRIQUI VIEJ | 2011-04-28 | 1477.33 | 2082.1 | 0 | 3559.43 | 0 | 0 | 1 | 3559.43
LINEA AEREA DE MT TRIFASICO POSTES HORMIGON ACSR MCM | 0 | DLAMT345T100000-P001HO-CASC477 | 503012011020692 | CHIRIQUI | 2011-02-21 | 1439.47 | 951.68 | 0 | 2391.15 | 0 | 0 | 1 | 2391.15
LINEA AEREA DE MT MONOFASICO POSTES HORMIGON ACSR AWG | 0 | DLAMT345M100000-P000HO-CASA1/0 | 503012011020644 | MATA DE LIMON | 2011-12-13 | 1668.68 | 991.04 | 0 | 2659.72 | 0 | 0 | 1 | 2659.72
LINEA AEREA DE MT MONOFASICO POSTES HORMIGON ACSR AWG | 9 | DLAMT345M100009-P001HO-CASA1/0 | 503012011020161 | SAN LORENZO | 2011-02-05 | 999.17 | 668.29 | 0 | 1667.46 | 0 | 0 | 1 | 1667.46
LINEA AEREA DE MT MONOFASICO POSTES HORMIGON ACSR AWG | 51 | DLAMT345M100051-P001HO-CASA1/0 | 301012011090193 | LOS ALGARROBOS | 2011-12-12 | 887.63 | 691.1 | 213.43 | 1792.16 | 0 | 0 | 1 | 1792.16
LINEA AEREA DE MT MONOFASICO POSTES HORMIGON ACSR AWG | 225 | DLAMT345M100225-P001HO-CASA1/0 | 301012011090193 | LOS ALGARROBOS | 2011-12-12 | 3916.07 | 3049.01 | 941.63 | 7906.71 | 0 | 0 | 1 | 7906.71
LINEA AEREA DE MT TRIFASICO POSTES HORMIGON ACSR MCM | 0 | DLAMT345T100000-P002HO-CASC477 | 503012011110525 | BOQUERON | 2011-11-22 | 1446.44 | 813.97 | 0 | 2260.41 | 0 | 0 | 1 | 2260.41
LINEA AEREA DE MT MONOFASICO POSTES HORMIGON ACSR AWG | 168 | DLAMT345M100168-P000HO-CASA1/0 | 301012010100051 | EL ARENAL | 2011-03-31 | 3496.05 | 3023.07 | 171.59 | 6690.71 | 0 | 0 | 1 | 6690.71
LINEA AEREA DE MT MONOFASICO POSTES HORMIGON ACSR AWG | 624 | DLAMT345M100624-P000HO-CASA1/0 | 301012010100051 | EL ARENAL | 2011-03-31 | 12985.35 | 11228.57 | 637.33 | 24851.25 | 0 | 0 | 1 | 24851.25
LINEA AEREA DE MT MONOFASICO POSTES HORMIGON ACSR AWG | 731 | DLAMT345M100731-P000HO-CASA1/0 | 301012010100051 | EL ARENAL | 2011-03-31 | 15212 | 13153.98 | 746.61 | 29112.59 | 0 | 0 | 1 | 29112.59
LINEA AEREA DE MT TRIFASICO POSTES HORMIGON ACSR MCM | 0 | DLAMT345T100000-P001HO-CASC477 | 503012011060484 | ASERRÍO DE GARI | 2011-06-18 | 810.5 | 478.5 | 0 | 1289 | 0 | 0 | 1 | 1289
LINEA AEREA DE MT MONOFASICO POSTES HORMIGON ACSR AWG | 136 | DLAMT345M100136-P034HO-CASA1/0 | 301012011020564 | COCHEA ARRIBA | 2011-05-13 | 1820.78 | 932.79 | 183.93 | 2937.5 | 0 | 0 | 1 | 2937.5
LINEA AEREA DE MT MONOFASICO POSTES HORMIGON ACSR AWG | 1271 | DLAMT345M101271-P034HO-CASA1/0 | 301012011020564 | COCHEA ARRIBA | 2011-05-13 | 17016.31 | 8717.52 | 1718.98 | 27452.81 | 0 | 0 | 1 | 27452.81
LINEA AEREA DE MT MONOFASICO POSTES HORMIGON ACSR AWG | 0 | DLAMT345M100000-P001HO-CASA1/0 | 503012011060414 | MOSTRENCO | 2011-06-16 | 596.49 | 409.16 | 0 | 1005.65 | 0 | 0 | 1 | 1005.65
LINEA AEREA DE MT MONOFASICO POSTES HORMIGON ACSR AWG | 80 | DLAMT345M100080-P003HO-CASA1/0 | 503012011050582 | JARAMILLO ARRIB | 2011-12-06 | 2095.79 | 1297.48 | 0 | 3393.27 | 0 | 0 | 1 | 3393.27
LINEA AEREA DE MT MONOFASICO POSTES HORMIGON ACSR AWG | 0 | DLAMT345M100000-P001HO-CASA1/0 | 503012011020307 | GUABAL | 2011-03-01 | 525.33 | 337.64 | 0 | 862.97 | 0 | 0 | 1 | 862.97
LINEA AEREA DE MT TRIFASICO POSTES HORMIGON ACSR AWG | 20 | DLAMT345T100020-P003HO-CASA1/0 | 503012011030814 | CHIRIQUI | 2011-12-23 | 3540.6 | 2087.03 | 0 | 5627.63 | 0 | 0 | 1 | 5627.63
LINEA AEREA DE MT MONOFASICO POSTES HORMIGON ACSR AWG | 25 | DLAMT345M100025-P005HO-CASA1/0 | 503012011040446 | SALSIPUEDES | 2011-09-21 | 4557.95 | 2637.5 | 0 | 7195.45 | 0 | 0 | 1 | 7195.45
LINEA AEREA DE MT MONOFASICO POSTES HORMIGON ACSR AWG | 88 | DLAMT345M100088-P002HO-CASA1/0 | 301012010090229 | CAÑAS GORDAS | 2011-03-14 | 1932.57 | 951.94 | 0 | 2884.51 | 0 | 0 | 1 | 2884.51
LINEA AEREA DE MT MONOFASICO POSTES HORMIGON ACSR AWG | 3 | DLAMT345M100003-P000HO-CASA1/0 | 503012011060518 | MONTILLA | 2011-06-20 | 533.04 | 321.03 | 0 | 854.07 | 0 | 0 | 1 | 854.07
LINEA AEREA DE MT TRIFASICO POSTES HORMIGON ACSR AWG | 1 | DLAMT345T100001-P001HO-CASA1/0 | 503012011010642 | NANCITO | 2011-01-24 | 1283.22 | 771.69 | 0 | 2054.91 | 0 | 0 | 1 | 2054.91
LINEA AEREA DE MT MONOFASICO POSTES HORMIGON ACSR AWG | 0 | DLAMT345M100000-P001HO-CASA1/0 | 503012011090489 | ALANJE (CABECER | 2011-12-21 | 823.84 | 490.53 | 0 | 1314.37 | 0 | 0 | 1 | 1314.37
LINEA AEREA DE MT MONOFASICO POSTES HORMIGON ACSR AWG | 111 | DLAMT345M100111-P001HO-CASA1/0 | 301012011010371 | GUACA ABAJO | 2011-04-11 | 1444.18 | 1278.28 | 523.55 | 3246.01 | 0 | 0 | 1 | 3246.01
LINEA AEREA DE MT MONOFASICO POSTES HORMIGON ACSR AWG | 0 | DLAMT345M100000-P000HO-CASA1/0 | 301012011010460 | HATO VIEJO O EL | 2011-03-31 | 3.45 | 63.41 | 0 | 66.86 | 0 | 0 | 1 | 66.86
LINEA AEREA DE MT MONOFASICO POSTES HORMIGON ACSR AWG | 907 | DLAMT345M100907-P036HO-CASA1/0 | 301012011020683 | MAJAGUAL | 2011-06-21 | 12657.2 | 6720.51 | 1545.14 | 20922.85 | 0 | 0 | 1 | 20922.85
LINEA AEREA DE MT MONOFASICO POSTES HORMIGON ACSR AWG | 710 | DLAMT345M100710-P030HO-CASA1/0 | 301012011010881 | CHANGUINA (P) | 2011-06-06 | 11068.52 | 6217.77 | 1465.64 | 18751.93 | 0 | 0 | 1 | 18751.93
LINEA AEREA DE MT MONOFASICO POSTES HORMIGON ACSR AWG | 3 | DLAMT345M100003-P009HO-CASA1/0 | 503012011050835 | MONTILLA | 2011-12-07 | 4522.2 | 3217.81 | 0 | 7740.01 | 0 | 0 | 1 | 7740.01
LINEA AEREA DE MT TRIFASICO POSTES HORMIGON ACSR MCM | 0 | DLAMT345T100000-P003HO-CASC477 | 503012011100391 | BOQUERON (CABEC | 2011-12-21 | 4954.9 | 3218.5 | 0 | 8173.4 | 0 | 0 | 1 | 8173.4
LINEA AEREA DE MT MONOFASICO POSTES HORMIGON ACSR AWG | 30 | DLAMT345M100030-P000HO-CASA1/0 | 301012010030609 | BAGALA (P) | 2011-03-30 | 466.3 | 577.4 | 0 | 1043.7 | 0 | 0 | 1 | 1043.7
LINEA AEREA DE MT MONOFASICO POSTES HORMIGON ACSR AWG | 106 | DLAMT345M100106-P090HO-CASA1/0 | 301012011010452 | EL JOBO | 2011-03-18 | 1819.78 | 496.42 | 0 | 2316.2 | 0 | 0 | 1 | 2316.2
LINEA AEREA DE MT MONOFASICO POSTES HORMIGON ACSR AWG | 2935 | DLAMT345M102935-P090HO-CASA1/0 | 301012011010452 | EL JOBO | 2011-03-18 | 50387.33 | 13745.22 | 0 | 64132.55 | 0 | 0 | 1 | 64132.55
LINEA AEREA DE MT TRIFASICO POSTES HORMIGON OTROS AWG | 12 | DLAMT345T100012-P001HO-COOA1/0 | 503012011100414 | BOQUETE | 2011-10-18 | 491.26 | 317.09 | 0 | 808.35 | 0 | 0 | 1 | 808.35
LINEA AEREA DE MT MONOFASICO POSTES HORMIGON ACSR AWG | 0 | DLAMT345M100000-P001HO-CASA1/0 | 503012011020094 | GUISADO | 2011-02-02 | 426.19 | 250.4 | 0 | 676.59 | 0 | 0 | 1 | 676.59
LINEA AEREA DE MT TRIFASICO POSTES HORMIGON ACSR MCM | 0 | DLAMT345T100000-P001HO-CASC477 | 503012011070827 | DAVID | 2011-07-22 | 1049.23 | 663.61 | 0 | 1712.84 | 0 | 0 | 1 | 1712.84
LINEA AEREA DE MT MONOFASICO POSTES HORMIGON ACSR AWG | 41 | DLAMT345M100041-P001HO-CASA1/0 | 301012011090987 | BAJO BOQUETE (C | 2011-11-15 | 1019.67 | 562.5 | 630.81 | 2212.98 | 0 | 0 | 1 | 2212.98
LINEA AEREA DE MT MONOFASICO POSTES HORMIGON ACSR AWG | 1370 | DLAMT345M101370-P000HO-CASA1/0 | 301012010020292 | LOS ZAMBRANOS | 2011-03-03 | 6101.41 | 3291.8 | 0 | 9393.21 | 0 | 0 | 1 | 9393.21
LINEA AEREA DE MT TRIFASICO POSTES HORMIGON ACSR MCM | 0 | DLAMT345T100000-P004HO-CASC477 | 503012010080602 | SANTA ROSA | 2011-03-23 | 6048.97 | 3921.77 | 0 | 9970.74 | 0 | 0 | 1 | 9970.74
LINEA AEREA DE MT TRIFASICO POSTES HORMIGON ACSR MCM | 1 | DLAMT345T100001-P001HO-CASC266 | 301012010040184 | GUALACA (CABECE | 2011-08-10 | 7626.84 | 2585.98 | 0 | 10212.82 | 0 | 0 | 1 | 10212.82
LINEA AEREA DE MT MONOFASICO POSTES HORMIGON ACSR AWG | 44 | DLAMT345M100044-P000HO-CASA1/0 | 301012011050194 | CUERVITO ABAJO | 2011-08-15 | 281.55 | 200.19 | 135.1 | 616.84 | 0 | 0 | 1 | 616.84
LINEA AEREA DE MT MONOFASICO POSTES HORMIGON ACSR AWG | 170 | DLAMT345M100170-P000HO-CASA1/0 | 301012011050194 | CUERVITO ABAJO | 2011-08-15 | 1087.85 | 773.44 | 521.98 | 2383.27 | 0 | 0 | 1 | 2383.27
LINEA AEREA DE MT TRIFASICO POSTES HORMIGON ACSR MCM | 0 | DLAMT345T100000-P002HO-CASC477 | 503012010080754 | SANTA ROSA | 2011-04-02 | 1718.83 | 1093.95 | 0 | 2812.78 | 0 | 0 | 1 | 2812.78
LINEA AEREA DE MT MONOFASICO POSTES HORMIGON ACSR AWG | 0 | DLAMT345M100000-P000HO-CASA1/0 | 301012011060524 | BOCA CHICA | 2011-11-21 | 0 | 392.12 | 617.28 | 1009.4 | 0 | 0 | 1 | 1009.4
LINEA AEREA DE MT MONOFASICO POSTES HORMIGON ACSR AWG | 53 | DLAMT345M100053-P003HO-CASA1/0 | 301012011030674 | BAJO BOQUETE (C | 2011-06-20 | 1409.27 | 587.36 | 285.45 | 2282.08 | 0 | 0 | 1 | 2282.08
LINEA AEREA DE MT MONOFASICO POSTES HORMIGON ACSR AWG | 100 | DLAMT345M100100-P003HO-CASA1/0 | 301012011030674 | BAJO BOQUETE (C | 2011-06-20 | 2658.99 | 1108.22 | 538.59 | 4305.8 | 0 | 0 | 1 | 4305.8
LINEA AEREA DE MT TRIFASICO POSTES HORMIGON ACSR MCM | 0 | DLAMT345T100000-P001HO-CASC477 | 503012011080840 | SAN ANDRES | 2011-12-21 | 2129.72 | 1298.01 | 0 | 3427.73 | 0 | 0 | 1 | 3427.73
LINEA AEREA DE MT MONOFASICO POSTES HORMIGON ACSR AWG | 3 | DLAMT345M100003-P001HO-CASA1/0 | 301012010110663 | EL LETRERO (P) | 2011-02-23 | 1448.49 | 834.53 | 523.55 | 2806.57 | 0 | 0 | 1 | 2806.57
LINEA AEREA DE MT MONOFASICO POSTES HORMIGON ACSR AWG | 102 | DLAMT345M100102-P002HO-CASA1/0 | 301012011080455 | BUGABITA ABAJO | 2011-10-07 | 2228.39 | 1514.72 | 630.81 | 4373.92 | 0 | 0 | 1 | 4373.92
LINEA AEREA DE MT MONOFASICO POSTES HORMIGON ACSR AWG | 187 | DLAMT345M100187-P003HO-CASA1/0 | 301012010080700 | LOS AZULES | 2011-04-05 | 3114.6 | 1490.64 | 0 | 4605.24 | 0 | 0 | 1 | 4605.24
LINEA AEREA DE MT MONOFASICO POSTES HORMIGON ACSR AWG | 3 | DLAMT345M100003-P000HO-CASA1/0 | 301012010060537 | LOS ALGARROBOS | 2011-01-31 | 133.66 | 246.29 | 0 | 379.95 | 0 | 0 | 1 | 379.95
LINEA AEREA DE MT MONOFASICO POSTES HORMIGON ACSR AWG | 15 | DLAMT345M100015-P000HO-CASA1/0 | 301012010060537 | LOS ALGARROBOS | 2011-01-31 | 668.24 | 1231.44 | 0 | 1899.68 | 0 | 0 | 1 | 1899.68
LINEA AEREA DE MT TRIFASICO POSTES HORMIGON ACSR AWG | 82 | DLAMT345T100082-P013HO-CASA1/0 | 301012010060537 | LOS ALGARROBOS | 2011-01-31 | 1791.5 | 971.72 | 77.17 | 2840.39 | 0 | 0 | 1 | 2840.39
LINEA AEREA DE MT TRIFASICO POSTES HORMIGON ACSR AWG | 292 | DLAMT345T100292-P013HO-CASA1/0 | 301012010060537 | LOS ALGARROBOS | 2011-01-31 | 6379.49 | 3460.27 | 274.77 | 10114.53 | 0 | 0 | 1 | 10114.53
LINEA AEREA DE MT TRIFASICO POSTES HORMIGON ACSR AWG | 20 | DLAMT345T100020-P001HO-CASA1/0 | 503012011010646 | SANTA ROSA | 2011-09-01 | 1819.84 | 1091.97 | 0 | 2911.81 | 0 | 0 | 1 | 2911.81
LINEA AEREA DE MT TRIFASICO POSTES HORMIGON ACSR AWG | 64 | DLAMT345T100064-P001HO-CASA1/0 | 301012011010557 | DAVID (CABECERA | 2011-02-11 | 1638.17 | 1109.92 | 629.68 | 3377.77 | 0 | 0 | 1 | 3377.77
LINEA AEREA DE MT TRIFASICO POSTES HORMIGON ACSR MCM | 0 | DLAMT345T100000-P001HO-CASC477 | 503012011070724 | EL FLOR | 2011-07-20 | 758.2 | 443.49 | 0 | 1201.69 | 0 | 0 | 1 | 1201.69
LINEA AEREA DE MT MONOFASICO POSTES HORMIGON ACSR AWG | 0 | DLAMT345M100000-P001HO-CASA1/0 | 301012011090930 | SIOGUI ABAJO (P | 2011-10-20 | 742.68 | 886.61 | 502.62 | 2131.91 | 0 | 0 | 1 | 2131.91
LINEA AEREA DE MT MONOFASICO POSTES HORMIGON ACSR AWG | 663 | DLAMT345M100663-P007HO-CASA1/0 | 301012011030496 | BURICA (...ADEN | 2011-11-21 | 6735.46 | 3305.19 | 816.13 | 10856.78 | 0 | 0 | 1 | 10856.78
LINEA AEREA DE MT TRIFASICO POSTES HORMIGON ACSR AWG | 45 | DLAMT345T100045-P005HO-CASA1/0 | 503012011030198 | VELADERO | 2011-10-26 | 3220.24 | 2102.06 | 0 | 5322.3 | 0 | 0 | 1 | 5322.3
LINEA AEREA DE MT MONOFASICO POSTES HORMIGON ACSR AWG | 0 | DLAMT345M100000-P010HO-CASA1/0 | 503012011070731 | LIMONES, PUERTO | 2011-07-20 | 4329.47 | 2436.34 | 0 | 6765.81 | 0 | 0 | 1 | 6765.81
LINEA AEREA DE MT TRIFASICO POSTES HORMIGON ACSR MCM | 0 | DLAMT345T100000-P001HO-CASC477 | 503012011070971 | MACANO ARRIBA | 2011-07-27 | 1266.71 | 880.6 | 0 | 2147.31 | 0 | 0 | 1 | 2147.31
LINEA AEREA DE MT MONOFASICO POSTES HORMIGON ACSR AWG | 0 | DLAMT345M100000-P001HO-CASA1/0 | 503012011120517 | DOLEGA | 2011-12-17 | 745.66 | 473.81 | 0 | 1219.47 | 0 | 0 | 1 | 1219.47
LINEA AEREA DE MT MONOFASICO POSTES HORMIGON ACSR AWG | 0 | DLAMT345M100000-P001HO-CASA1/0 | 503012011100768 | BUGABA | 2011-10-28 | 575.65 | 336.31 | 0 | 911.96 | 0 | 0 | 1 | 911.96
LINEA AEREA DE MT TRIFASICO POSTES HORMIGON ACSR MCM | 0 | DLAMT345T100000-P001HO-CASC477 | 503012011120468 | DAVID | 2011-12-15 | 655.63 | 457.87 | 0 | 1113.5 | 0 | 0 | 1 | 1113.5
LINEA AEREA DE MT MONOFASICO POSTES HORMIGON ACSR AWG | 20 | DLAMT345M100020-P001HO-CASA1/0 | 301012011060797 | VOLCANCITO (P) | 2011-08-05 | 753.13 | 557.76 | 568.13 | 1879.02 | 0 | 0 | 1 | 1879.02
LINEA AEREA DE MT MONOFASICO POSTES HORMIGON ACSR AWG | 272 | DLAMT345M100272-P004HO-CASA1/0 | 301012011010175 | LA MESETA | 2011-08-11 | 4093.54 | 1751.32 | 657.08 | 6501.94 | 0 | 0 | 1 | 6501.94
LINEA AEREA DE MT MONOFASICO POSTES HORMIGON ACSR AWG | 0 | DLAMT345M100000-P001HO-CASA1/0 | 503012011120524 | ALANJE | 2011-12-17 | 663.99 | 379.84 | 0 | 1043.83 | 0 | 0 | 1 | 1043.83
LINEA AEREA DE MT MONOFASICO POSTES HORMIGON ACSR AWG | 0 | DLAMT345M100000-P002HO-CASA1/0 | 503012011120540 | RINCON LARGO | 2011-12-23 | 1514.92 | 870.34 | 0 | 2385.26 | 0 | 0 | 1 | 2385.26
LINEA AEREA DE MT MONOFASICO POSTES HORMIGON ACSR AWG | 10 | DLAMT345M100010-P001HO-CASA1/0 | 503012011040507 | LAS LOMAS O LLA | 2011-09-09 | 680.61 | 390.94 | 0 | 1071.55 | 0 | 0 | 1 | 1071.55
LINEA AEREA DE MT MONOFASICO POSTES HORMIGON ACSR AWG | 982 | DLAMT345M100982-P056HO-CASA1/0 | 301012011030100 | EXQUISITO | 2011-10-31 | 16487.49 | 7629.52 | 1558.83 | 25675.84 | 0 | 0 | 1 | 25675.84
LINEA AEREA DE MT MONOFASICO POSTES HORMIGON ACSR AWG | 0 | DLAMT345M100000-P000HO-CASA1/0 | 503012011040901 | ALTO DE GARICHE | 2011-09-21 | 1671.65 | 1146 | 0 | 2817.65 | 0 | 0 | 1 | 2817.65
LINEA AEREA DE MT MONOFASICO POSTES HORMIGON ACSR AWG | 21 | DLAMT345M100021-P004HO-CASA1/0 | 503012011070230 | BIJAGUAL NO.14 | 2023-09-19 | 4049.05 | 2696.56 | 0 | 6745.61 | 0 | 0 | 1 | 6745.61
LINEA AEREA DE MT MONOFASICO POSTES HORMIGON ACSR AWG | 21 | DLAMT345M100021-P004HO-CASA1/0 | 503012011070230 | BIJAGUAL NO.14 | 2023-09-19 | 53.69 | 40.52 | 0 | 94.21 | 0 | 0 | 1 | 94.21
LINEA AEREA DE MT MONOFASICO POSTES HORMIGON ACSR AWG | 21 | DLAMT345M100021-P004HO-CASA1/0 | 503012011070230 | BIJAGUAL NO.14 | 2023-09-19 | 2.13 | 1.54 | 0 | 3.67 | 0 | 0 | 1 | 3.67
LINEA AEREA DE MT MONOFASICO POSTES HORMIGON ACSR AWG | 21 | DLAMT345M100021-P004HO-CASA1/0 | 503012011070230 | BIJAGUAL NO.14 | 2023-09-19 | 12.17 | 4.58 | 0 | 16.75 | 0 | 0 | 1 | 16.75
LINEA AEREA DE MT MONOFASICO POSTES HORMIGON ACSR AWG | 21 | DLAMT345M100021-P004HO-CASA1/0 | 503012011070230 | BIJAGUAL NO.14 | 2023-09-19 | 1.48 | 0.51 | 0 | 1.99 | 0 | 0 | 1 | 1.99
LINEA AEREA DE MT MONOFASICO POSTES HORMIGON ACSR AWG | 21 | DLAMT345M100021-P004HO-CASA1/0 | 503012011070230 | BIJAGUAL NO.14 | 2023-09-19 | 12.25 | 6.9 | 0 | 19.15 | 0 | 0 | 1 | 19.15
LINEA AEREA DE MT MONOFASICO POSTES HORMIGON ACSR AWG | 21 | DLAMT345M100021-P004HO-CASA1/0 | 503012011070230 | BIJAGUAL NO.14 | 2023-09-19 | 48.99 | 19.06 | 0 | 68.05 | 0 | 0 | 1 | 68.05
LINEA AEREA DE MT MONOFASICO POSTES HORMIGON ACSR AWG | 21 | DLAMT345M100021-P004HO-CASA1/0 | 503012011070230 | BIJAGUAL NO.14 | 2023-09-19 | 6.95 | 2.36 | 0 | 9.31 | 0 | 0 | 1 | 9.31
LINEA AEREA DE MT MONOFASICO POSTES HORMIGON ACSR AWG | 21 | DLAMT345M100021-P004HO-CASA1/0 | 503012011070230 | BIJAGUAL NO.14 | 2023-09-19 | 17.01 | 10 | 0 | 27.01 | 0 | 0 | 1 | 27.01
LINEA AEREA DE MT MONOFASICO POSTES HORMIGON ACSR AWG | 21 | DLAMT345M100021-P004HO-CASA1/0 | 503012011070230 | BIJAGUAL NO.14 | 2023-09-19 | 201.5 | 134.39 | 0 | 335.89 | 0 | 0 | 1 | 335.89
LINEA AEREA DE MT MONOFASICO POSTES HORMIGON ACSR AWG | 21 | DLAMT345M100021-P004HO-CASA1/0 | 503012011070230 | BIJAGUAL NO.14 | 2023-09-19 | 126.09 | 77.32 | 0 | 203.41 | 0 | 0 | 1 | 203.41
LINEA AEREA DE MT MONOFASICO POSTES HORMIGON ACSR AWG | 21 | DLAMT345M100021-P004HO-CASA1/0 | 503012011070230 | BIJAGUAL NO.14 | 2023-09-19 | 10.75 | 6.6 | 0 | 17.35 | 0 | 0 | 1 | 17.35
LINEA AEREA DE MT MONOFASICO POSTES HORMIGON ACSR AWG | 21 | DLAMT345M100021-P004HO-CASA1/0 | 503012011070230 | BIJAGUAL NO.14 | 2023-09-19 | 6.01 | 3.54 | 0 | 9.55 | 0 | 0 | 1 | 9.55
LINEA AEREA DE MT MONOFASICO POSTES HORMIGON ACSR AWG | 0 | DLAMT345M100000-P007HO-CASA1/0 | 503012011070934 | LAS LAJAS (CABE | 2011-09-13 | 4101.37 | 2548.72 | 0 | 6650.09 | 0 | 0 | 1 | 6650.09
LINEA AEREA DE MT TRIFASICO POSTES HORMIGON ACSR MCM | 0 | DLAMT345T100000-P001HO-CASC477 | 503012011030307 | LOS OLIVOS (OLI | 2011-09-27 | 2166.24 | 1457.47 | 0 | 3623.71 | 0 | 0 | 1 | 3623.71
LINEA AEREA DE MT MONOFASICO POSTES HORMIGON ACSR AWG | 46 | DLAMT345M100046-P000HO-CASA1/0 | 301012011010745 | TIJERAS (P) | 2011-11-21 | 399.25 | 238.6 | 187.74 | 825.59 | 0 | 0 | 1 | 825.59
LINEA AEREA DE MT MONOFASICO POSTES HORMIGON ACSR AWG | 115 | DLAMT345M100115-P000HO-CASA1/0 | 301012011010745 | TIJERAS (P) | 2011-11-21 | 998.12 | 596.49 | 469.34 | 2063.95 | 0 | 0 | 1 | 2063.95
LINEA AEREA DE MT TRIFASICO POSTES HORMIGON ACSR MCM | 0 | DLAMT345T100000-P001HO-CASC477 | 301012011010596 | COQUITO | 2011-02-10 | 930.21 | 709.85 | 688.72 | 2328.78 | 0 | 0 | 1 | 2328.78
LINEA AEREA DE MT MONOFASICO POSTES HORMIGON ACSR AWG | 0 | DLAMT345M100000-P000HO-CASA1/0 | 301012011060059 | LA LAGUNA | 2011-11-15 | 0 | 18.25 | 0 | 18.25 | 0 | 0 | 1 | 18.25
LINEA AEREA DE MT MONOFASICO POSTES HORMIGON ACSR AWG | 373 | DLAMT345M100373-P018HO-CASA1/0 | 301012011020491 | ASERRIO DE GARI | 2011-08-17 | 7072.03 | 3987.18 | 1019.73 | 12078.94 | 0 | 0 | 1 | 12078.94
LINEA AEREA DE MT MONOFASICO POSTES HORMIGON ACSR AWG | 0 | DLAMT345M100000-P001HO-CASA1/0 | 301012011110304 | POTRERILLOS ARR | 2011-12-22 | 629.86 | 461.1 | 502.62 | 1593.58 | 0 | 0 | 1 | 1593.58
LINEA AEREA DE MT MONOFASICO POSTES HORMIGON ACSR AWG | 0 | DLAMT345M100000-P001HO-CASA1/0 | 301012011010146 | LIMONES | 2011-03-21 | 601.15 | 398.28 | 0 | 999.43 | 0 | 0 | 1 | 999.43
LINEA AEREA DE MT MONOFASICO POSTES HORMIGON ACSR AWG | 0 | DLAMT345M100000-P001HO-CASA1/0 | 503012011050894 | MATA RICA | 2011-05-31 | 409.34 | 271.91 | 0 | 681.25 | 0 | 0 | 1 | 681.25
LINEA AEREA DE MT TRIFASICO POSTES HORMIGON ACSR MCM | 0 | DLAMT345T100000-P001HO-CASC477 | 503012011050894 | MATA RICA | 2011-05-31 | 651.17 | 402.24 | 0 | 1053.41 | 0 | 0 | 1 | 1053.41
LINEA AEREA DE MT MONOFASICO POSTES HORMIGON ACSR AWG | 281 | DLAMT345M100281-P008HO-CASA1/0 | 301012011070071 | AGUACATAL | 2011-08-18 | 6077.81 | 1620.33 | 0 | 7698.14 | 0 | 0 | 1 | 7698.14
LINEA AEREA DE MT MONOFASICO POSTES HORMIGON ACSR AWG | 52 | DLAMT345M100052-P009HO-CASA1/0 | 301012010110396 | SAN PABLO VIEJO | 2011-01-20 | 1174.06 | 383.74 | 0 | 1557.8 | 0 | 0 | 1 | 1557.8
LINEA AEREA DE MT MONOFASICO POSTES HORMIGON ACSR AWG | 368 | DLAMT345M100368-P009HO-CASA1/0 | 301012010110396 | SAN PABLO VIEJO | 2011-01-20 | 8308.68 | 2715.78 | 0 | 11024.46 | 0 | 0 | 1 | 11024.46
LINEA AEREA DE MT MONOFASICO POSTES HORMIGON ACSR AWG | 0 | DLAMT345M100000-P001HO-CASA1/0 | 503012011100438 | SAN CARLOS | 2011-12-21 | 557.21 | 328.07 | 0 | 885.28 | 0 | 0 | 1 | 885.28
LINEA AEREA DE MT TRIFASICO POSTES HORMIGON ACSR MCM | 93 | DLAMT345T100093-P009HO-CASC477 | 301012011020223 | SANTA ROSA | 2011-07-21 | 20939.75 | 21422.97 | 1643.2 | 44005.92 | 0 | 0 | 1 | 44005.92
LINEA AEREA DE MT MONOFASICO POSTES HORMIGON ACSR AWG | 0 | DLAMT345M100000-P002HO-CASA1/0 | 503012011100404 | BUGABA | 2011-10-18 | 1705.07 | 1078.86 | 0 | 2783.93 | 0 | 0 | 1 | 2783.93
LINEA AEREA DE MT MONOFASICO POSTES HORMIGON ACSR AWG | 1043 | DLAMT345M101043-P011HO-CASA1/0 | 301012010120310 | MATA FRANCES | 2011-04-05 | 10849.4 | 7785.05 | 824.04 | 19458.49 | 0 | 0 | 1 | 19458.49
LINEA AEREA DE MT TRIFASICO POSTES HORMIGON ACSR MCM | 0 | DLAMT345T100000-P001HO-CASC477 | 503012011080552 | BUENA VISTA | 2011-12-07 | 2121.17 | 1299.98 | 0 | 3421.15 | 0 | 0 | 1 | 3421.15
LINEA AEREA DE MT TRIFASICO POSTES HORMIGON ACSR MCM | 15 | DLAMT345T100015-P000HO-CASC266 | 503012011030001 | DAVID (CABECERA | 2011-10-12 | 3776.56 | 2637.15 | 0 | 6413.71 | 0 | 0 | 1 | 6413.71
LINEA AEREA DE MT TRIFASICO POSTES HORMIGON ACSR AWG | 350 | DLAMT345T100350-P000HO-CASA1/0 | 503012011050404 | MATA DE NANCE | 2011-12-23 | 1837.09 | 1136.88 | 0 | 2973.97 | 0 | 0 | 1 | 2973.97
LINEA AEREA DE MT MONOFASICO POSTES HORMIGON ACSR AWG | 0 | DLAMT345M100000-P001HO-CASA1/0 | 301012010080587 | DAVID (CABECERA | 2011-08-10 | 628.76 | 168.07 | 0 | 796.83 | 0 | 0 | 1 | 796.83
LINEA AEREA DE MT MONOFASICO POSTES HORMIGON ACSR AWG | 0 | DLAMT345M100000-P001HO-CASA1/0 | 301012011060291 | COQUITO | 2011-08-15 | 740.15 | 519.75 | 0 | 1259.9 | 0 | 0 | 1 | 1259.9
LINEA AEREA DE MT MONOFASICO POSTES HORMIGON ACSR AWG | 285 | DLAMT345M100285-P003HO-CASA1/0 | 301012011070974 | PUERTO ARMUELLE | 2011-12-21 | 2637.46 | 1560.81 | 630.81 | 4829.08 | 0 | 0 | 1 | 4829.08
LINEA AEREA DE MT MONOFASICO POSTES HORMIGON ACSR AWG | 0 | DLAMT345M100000-P001HO-CASA1/0 | 503012011120649 | BUGABA | 2011-12-21 | 767.26 | 472.8 | 0 | 1240.06 | 0 | 0 | 1 | 1240.06
LINEA AEREA DE MT MONOFASICO POSTES HORMIGON ACSR AWG | 165 | DLAMT345M100165-P004HO-CASA1/0 | 301012011060641 | SAN ANDRES | 2011-10-17 | 1331.47 | 627.38 | 133.06 | 2091.91 | 0 | 0 | 1 | 2091.91
LINEA AEREA DE MT MONOFASICO POSTES HORMIGON ACSR AWG | 847 | DLAMT345M100847-P004HO-CASA1/0 | 301012011060641 | SAN ANDRES | 2011-10-17 | 6834.87 | 3220.56 | 683.06 | 10738.49 | 0 | 0 | 1 | 10738.49
LINEA AEREA DE MT TRIFASICO POSTES HORMIGON ACSR AWG | 5 | DLAMT345T100005-P001HO-CASA1/0 | 503012011060517 | CUERVITO | 2011-06-20 | 642.72 | 372.7 | 0 | 1015.42 | 0 | 0 | 1 | 1015.42
LINEA AEREA DE MT TRIFASICO POSTES HORMIGON ACSR MCM | 0 | DLAMT345T100000-P000HO-CASC477 | 503012011080641 | ALGARROBOS ARRI | 2011-12-22 | 490.39 | 299.92 | 0 | 790.31 | 0 | 0 | 1 | 790.31
LINEA AEREA DE MT TRIFASICO POSTES HORMIGON ACSR MCM | 12 | DLAMT345T100012-P002HO-CASC266 | 503012011030366 | GUALACA (CABECE | 2011-12-23 | 2106.43 | 1466.65 | 0 | 3573.08 | 0 | 0 | 1 | 3573.08
LINEA AEREA DE MT MONOFASICO POSTES HORMIGON ACSR AWG | 127 | DLAMT345M100127-P194HO-CASA1/0 | 301012011020391 | SANTA MARTA | 2011-02-28 | 1839.02 | 565.98 | 101.77 | 2506.77 | 0 | 0 | 1 | 2506.77
LINEA AEREA DE MT MONOFASICO POSTES HORMIGON ACSR AWG | 213 | DLAMT345M100213-P194HO-CASA1/0 | 301012011020391 | SANTA MARTA | 2011-02-28 | 3084.33 | 949.26 | 170.69 | 4204.28 | 0 | 0 | 1 | 4204.28
LINEA AEREA DE MT MONOFASICO POSTES HORMIGON ACSR AWG | 6978 | DLAMT345M106978-P194HO-CASA1/0 | 301012011020391 | SANTA MARTA | 2011-02-28 | 101044.45 | 31098.12 | 5591.83 | 137734.4 | 0 | 0 | 1 | 137734.4
LINEA AEREA DE MT MONOFASICO POSTES HORMIGON ACSR AWG | 0 | DLAMT345M100000-P001HO-CASA1/0 | 503012011120627 | BUGABA | 2011-12-21 | 720.26 | 422.84 | 0 | 1143.1 | 0 | 0 | 1 | 1143.1
LINEA AEREA DE MT MONOFASICO POSTES HORMIGON ACSR AWG | 0 | DLAMT345M100000-P002HO-CASA1/0 | 503012011060241 | LA PITA (P) | 2011-12-05 | 1271.81 | 842.12 | 0 | 2113.93 | 0 | 0 | 1 | 2113.93
LINEA AEREA DE MT MONOFASICO POSTES HORMIGON ACSR AWG | 0 | DLAMT345M100000-P001HO-CASA1/0 | 503012010050183 | PORTON | 2011-03-23 | 605.55 | 373.59 | 0 | 979.14 | 0 | 0 | 1 | 979.14
LINEA AEREA DE MT TRIFASICO POSTES HORMIGON ACSR AWG | 22 | DLAMT345T100022-P002HO-CASA1/0 | 503012011060516 | TOLÉ | 2011-06-20 | 2846.11 | 1732.89 | 0 | 4579 | 0 | 0 | 1 | 4579
LINEA AEREA DE MT MONOFASICO POSTES HORMIGON ACSR AWG | 0 | DLAMT345M100000-P000HO-CASA1/0 | 301012011110348 | MATA FRANCES | 2011-12-22 | 0 | 340.46 | 502.62 | 843.08 | 0 | 0 | 1 | 843.08
LINEA AEREA DE MT MONOFASICO POSTES HORMIGON ACSR AWG | 0 | DLAMT345M100000-P002HO-CASA1/0 | 503012011050543 | BOCALATUM (P) | 2011-09-21 | 2227.67 | 1282.54 | 0 | 3510.21 | 0 | 0 | 1 | 3510.21
LINEA AEREA DE MT TRIFASICO POSTES HORMIGON ACSR AWG | 10 | DLAMT345T100010-P001HO-CASA1/0 | 503012011050877 | BAGALA (P) | 2011-09-29 | 1062.72 | 665.2 | 0 | 1727.92 | 0 | 0 | 1 | 1727.92
LINEA AEREA DE MT MONOFASICO POSTES HORMIGON ACSR AWG | 0 | DLAMT345M100000-P001HO-CASA1/0 | 503012011080534 | LAS LOMAS O LLA | 2011-12-07 | 536.63 | 376.09 | 0 | 912.72 | 0 | 0 | 1 | 912.72
LINEA AEREA DE MT MONOFASICO POSTES HORMIGON ACSR AWG | 0 | DLAMT345M100000-P001HO-CASA1/0 | 503012011120430 | MACANO, BOQUERO | 2011-12-14 | 408.44 | 303.81 | 0 | 712.25 | 0 | 0 | 1 | 712.25
LINEA AEREA DE MT MONOFASICO POSTES HORMIGON ACSR AWG | 0 | DLAMT345M100000-P001HO-CASA1/0 | 503012011060495 | BAITÚN | 2011-06-18 | 902.79 | 562.47 | 0 | 1465.26 | 0 | 0 | 1 | 1465.26
LINEA AEREA DE MT TRIFASICO POSTES HORMIGON ACSR MCM | 0 | DLAMT345T100000-P004HO-CASC477 | 503012010080013 | ALTO QUIEL | 2011-03-23 | 5135.34 | 3248.41 | 0 | 8383.75 | 0 | 0 | 1 | 8383.75
LINEA AEREA DE MT MONOFASICO POSTES HORMIGON ACSR AWG | 181 | DLAMT345M100181-P005HO-CASA1/0 | 301012011070335 | MONTILLA | 2011-11-09 | 2147.19 | 1011.93 | 147.13 | 3306.25 | 0 | 0 | 1 | 3306.25
LINEA AEREA DE MT MONOFASICO POSTES HORMIGON ACSR AWG | 823 | DLAMT345M100823-P006HO-CASA1/0 | 301012011070335 | MONTILLA | 2011-11-09 | 9763.16 | 4601.2 | 669 | 15033.36 | 0 | 0 | 1 | 15033.36
LINEA AEREA DE MT MONOFASICO POSTES HORMIGON ACSR AWG | 0 | DLAMT345M100000-P002HO-CASA1/0 | 503012011080523 | MANACA CIVIL | 2011-08-15 | 784.71 | 568.46 | 0 | 1353.17 | 0 | 0 | 1 | 1353.17
LINEA AEREA DE MT MONOFASICO POSTES HORMIGON ACSR AWG | 0 | DLAMT345M100000-P001HO-CASA1/0 | 503012010110195 | LIMONES | 2011-09-19 | 1194.29 | 786.4 | 0 | 1980.69 | 0 | 0 | 1 | 1980.69
LINEA AEREA DE MT MONOFASICO POSTES HORMIGON ACSR AWG | 0 | DLAMT345M100000-P000HO-CASA1/0 | 301012011100473 | GUALACA (CABECE | 2011-12-20 | 0 | 286.36 | 164.1 | 450.46 | 0 | 0 | 1 | 450.46
LINEA AEREA DE MT MONOFASICO POSTES HORMIGON ACSR AWG | 0 | DLAMT345M100000-P001HO-CASA1/0 | 301012010120834 | TINAJAS | 2011-03-03 | 771.57 | 685.24 | 523.55 | 1980.36 | 0 | 0 | 1 | 1980.36
LINEA AEREA DE MT TRIFASICO POSTES HORMIGON ACSR MCM | 0 | DLAMT345T100000-P004HO-CASC477 | 503012011030096 | REMEDIOS (CABEC | 2011-05-19 | 4130.69 | 2527.02 | 0 | 6657.71 | 0 | 0 | 1 | 6657.71
LINEA AEREA DE MT TRIFASICO POSTES HORMIGON ACSR MCM | 0 | DLAMT345T100000-P001HO-CASC477 | 503012011020773 | SAN FELIX | 2011-10-19 | 972.31 | 682.25 | 0 | 1654.56 | 0 | 0 | 1 | 1654.56
LINEA AEREA DE MT TRIFASICO POSTES HORMIGON ACSR MCM | 700 | DLAMT345T100700-P000HO-CASC266 | 503012011060777 | ASERRIO | 2011-06-27 | 1869.97 | 1196.04 | 0 | 3066.01 | 0 | 0 | 1 | 3066.01
LINEA AEREA DE MT MONOFASICO POSTES HORMIGON ACSR AWG | 0 | DLAMT345M100000-P001HO-CASA1/0 | 503012011070738 | SANTA MARTA | 2011-07-20 | 872.8 | 500.64 | 0 | 1373.44 | 0 | 0 | 1 | 1373.44
LINEA AEREA DE MT TRIFASICO POSTES HORMIGON ACSR AWG | 30 | DLAMT345T100030-P005HO-CASA1/0 | 503012011040178 | REMEDIOS (CABEC | 2011-09-09 | 5925.79 | 3598.56 | 0 | 9524.35 | 0 | 0 | 1 | 9524.35
LINEA AEREA DE MT MONOFASICO POSTES HORMIGON ACSR AWG | 0 | DLAMT345M100000-P001HO-CASA1/0 | 503012011060494 | DOLEGA | 2011-06-18 | 470.71 | 307.59 | 0 | 778.3 | 0 | 0 | 1 | 778.3
LINEA AEREA DE MT MONOFASICO POSTES HORMIGON ACSR AWG | 524 | DLAMT345M100524-P013HO-CASA1/0 | 301012009060315 | DAVID (CABECERA | 2011-12-31 | 8738.27 | 2442.91 | 0 | 11181.18 | 0 | 0 | 1 | 11181.18
LINEA AEREA DE MT MONOFASICO POSTES HORMIGON ACSR AWG | 0 | DLAMT345M100000-P003HO-CASA1/0 | 503012011080756 | MATA DE LIMON | 2011-12-23 | 2236 | 1313.74 | 0 | 3549.74 | 0 | 0 | 1 | 3549.74
LINEA AEREA DE MT MONOFASICO POSTES HORMIGON ACSR AWG | 0 | DLAMT345M100000-P001HO-CASA1/0 | 503012011120432 | RENACIMIENTO | 2011-12-14 | 891.01 | 516.98 | 0 | 1407.99 | 0 | 0 | 1 | 1407.99
LINEA AEREA DE MT MONOFASICO POSTES HORMIGON ACSR AWG | 635 | DLAMT345M100635-P015HO-CASA1/0 | 301012011010040 | COQUITO | 2011-04-05 | 13688.26 | 3483.37 | 0 | 17171.63 | 0 | 0 | 1 | 17171.63
LINEA AEREA DE MT TRIFASICO POSTES HORMIGON ACSR AWG | 55 | DLAMT345T100055-P023HO-CASA1/0 | 301012011010040 | COQUITO | 2011-04-05 | 1225.93 | 389.81 | 0 | 1615.74 | 0 | 0 | 1 | 1615.74
LINEA AEREA DE MT TRIFASICO POSTES HORMIGON ACSR AWG | 899 | DLAMT345T100899-P023HO-CASA1/0 | 301012011010040 | COQUITO | 2011-04-05 | 20038.29 | 6371.88 | 0 | 26410.17 | 0 | 0 | 1 | 26410.17
LINEA AEREA DE MT MONOFASICO POSTES HORMIGON ACSR AWG | 238 | DLAMT345M100238-P004HO-CASA1/0 | 301012011010359 | CABECERA DE COC | 2011-04-19 | 5279.04 | 2349.95 | 824.04 | 8453.03 | 0 | 0 | 1 | 8453.03
LINEA AEREA DE MT MONOFASICO POSTES HORMIGON ACSR AWG | 20 | DLAMT345M100020-P001HO-CASA1/0 | 503012011030328 | LOS ALGARROBOS | 2011-05-13 | 1500.42 | 911.65 | 0 | 2412.07 | 0 | 0 | 1 | 2412.07
LINEA AEREA DE MT MONOFASICO POSTES HORMIGON ACSR AWG | 169 | DLAMT345M100169-P004HO-CASA1/0 | 301012011010154 | COQUITO | 2011-08-10 | 4842.31 | 983.88 | 0 | 5826.19 | 0 | 0 | 1 | 5826.19
LINEA AEREA DE MT TRIFASICO POSTES HORMIGON ACSR AWG | 60 | DLAMT345T100060-P035HO-CASA1/0 | 301012011010154 | COQUITO | 2011-08-10 | 1531.68 | 474.32 | 118.7 | 2124.7 | 0 | 0 | 1 | 2124.7
LINEA AEREA DE MT TRIFASICO POSTES HORMIGON ACSR AWG | 1290 | DLAMT345T101290-P035HO-CASA1/0 | 301012011010154 | COQUITO | 2011-08-10 | 32931.08 | 10198.09 | 2552.27 | 45681.44 | 0 | 0 | 1 | 45681.44
LINEA AEREA DE MT MONOFASICO POSTES HORMIGON ACSR AWG | 0 | DLAMT345M100000-P001HO-CASA1/0 | 503012011120450 | BARU | 2011-12-15 | 597.16 | 378.11 | 0 | 975.27 | 0 | 0 | 1 | 975.27
LINEA AEREA DE MT TRIFASICO POSTES HORMIGON ACSR MCM | 0 | DLAMT345T100000-P001HO-CASC477 | 503012011020801 | LAS ACEQUIAS (P | 2011-10-19 | 782.23 | 525.12 | 0 | 1307.35 | 0 | 0 | 1 | 1307.35
LINEA AEREA DE MT MONOFASICO POSTES HORMIGON ACSR AWG | 0 | DLAMT345M100000-P001HO-CASA1/0 | 301012010110241 | DOLEGA (CABECER | 2011-04-11 | 740.11 | 472.64 | 0 | 1212.75 | 0 | 0 | 1 | 1212.75
LINEA AEREA DE MT MONOFASICO POSTES HORMIGON ACSR AWG | 313 | DLAMT345M100313-P000HO-CASA1/0 | 301012011010142 | BIJAGUAL | 2011-03-21 | 9801.5 | 7466.94 | 7178.8 | 24447.24 | 0 | 0 | 1 | 24447.24
LINEA AEREA DE MT TRIFASICO POSTES HORMIGON ACSR MCM | 0 | DLAMT345T100000-P001HO-CASC477 | 503012011020288 | DOLEGA | 2011-02-09 | 684.95 | 439.06 | 0 | 1124.01 | 0 | 0 | 1 | 1124.01
LINEA AEREA DE MT TRIFASICO POSTES HORMIGON ACSR MCM | 10 | DLAMT345T100010-P002HO-CASC266 | 503012011010813 | DAVID (CABECERA | 2011-05-19 | 2839.96 | 1757.05 | 0 | 4597.01 | 0 | 0 | 1 | 4597.01
LINEA AEREA DE MT MONOFASICO POSTES HORMIGON ACSR AWG | 0 | DLAMT345M100000-P001HO-CASA1/0 | 301012011080721 | MELLIZA ARRIBA | 2011-11-21 | 921.57 | 699.29 | 502.62 | 2123.48 | 0 | 0 | 1 | 2123.48
LINEA AEREA DE MT TRIFASICO POSTES HORMIGON ACSR MCM | 0 | DLAMT345T100000-P001HO-CASC477 | 503012011020291 | RÍO SERENO | 2011-02-09 | 584.86 | 342.79 | 0 | 927.65 | 0 | 0 | 1 | 927.65
LINEA AEREA DE MT MONOFASICO POSTES HORMIGON ACSR AWG | 10 | DLAMT345M100010-P000HO-CASA1/0 | 301012011010677 | EL LETRERO (P) | 2011-03-02 | 470.44 | 262.95 | 174.52 | 907.91 | 0 | 0 | 1 | 907.91
LINEA AEREA DE MT MONOFASICO POSTES HORMIGON ACSR AWG | 20 | DLAMT345M100020-P001HO-CASA1/0 | 301012011010677 | EL LETRERO (P) | 2011-03-02 | 940.9 | 525.91 | 349.04 | 1815.85 | 0 | 0 | 1 | 1815.85
LINEA AEREA DE MT MONOFASICO POSTES HORMIGON ACSR AWG | 71 | DLAMT345M100071-P000HO-CASA1/0 | 301012010100494 | LOS ALGARROBOS | 2011-03-28 | 787.92 | 804.06 | 363.27 | 1955.25 | 0 | 0 | 1 | 1955.25
LINEA AEREA DE MT MONOFASICO POSTES HORMIGON ACSR AWG | 0 | DLAMT345M100000-P005HO-CASA1/0 | 503012011060328 | BAJO CHIRIQUI-B | 2011-09-19 | 4619.16 | 2978.69 | 0 | 7597.85 | 0 | 0 | 1 | 7597.85
LINEA AEREA DE MT MONOFASICO POSTES HORMIGON ACSR AWG | 0 | DLAMT345M100000-P001HO-CASA1/0 | 503012011020222 | SAN JUAN DEL TE | 2011-11-01 | 662.98 | 404.45 | 0 | 1067.43 | 0 | 0 | 1 | 1067.43
LINEA AEREA DE MT MONOFASICO POSTES HORMIGON ACSR AWG | 241 | DLAMT345M100241-P015HO-CASA1/0 | 301012011030103 | ASERRIO DE GARI | 2011-06-21 | 4317.83 | 3005.01 | 941.21 | 8264.05 | 0 | 0 | 1 | 8264.05
LINEA AEREA DE MT MONOFASICO POSTES HORMIGON ACSR AWG | 5 | DLAMT345M100005-P001HO-CASA1/0 | 503012011060519 | GUARUMAL | 2011-06-20 | 555.87 | 331.51 | 0 | 887.38 | 0 | 0 | 1 | 887.38
LINEA AEREA DE MT MONOFASICO POSTES HORMIGON ACSR AWG | 47 | DLAMT345M100047-P001HO-CASA1/0 | 301012010090160 | EL HIGO | 2011-08-10 | 1579.48 | 1035.75 | 434.04 | 3049.27 | 0 | 0 | 1 | 3049.27
LINEA AEREA DE MT MONOFASICO POSTES HORMIGON ACSR AWG | 101 | DLAMT345M100101-P036HO-CASA1/0 | 301012011010180 | EL HIGO | 2011-03-23 | 1233.7 | 461.54 | 96.89 | 1792.13 | 0 | 0 | 1 | 1792.13
LINEA AEREA DE MT MONOFASICO POSTES HORMIGON ACSR AWG | 203 | DLAMT345M100203-P036HO-CASA1/0 | 301012011010180 | EL HIGO | 2011-03-23 | 2479.61 | 927.66 | 194.75 | 3602.02 | 0 | 0 | 1 | 3602.02
LINEA AEREA DE MT MONOFASICO POSTES HORMIGON ACSR AWG | 1249 | DLAMT345M101249-P036HO-CASA1/0 | 301012011010180 | EL HIGO | 2011-03-23 | 15256.33 | 5707.58 | 1198.2 | 22162.11 | 0 | 0 | 1 | 22162.11
LINEA AEREA DE MT TRIFASICO POSTES HORMIGON ACSR AWG | 45 | DLAMT345T100045-P000HO-CASA1/0 | 503012011040248 | SIOGUI ABAJO (P | 2011-12-05 | 5697.16 | 3571.46 | 0 | 9268.62 | 0 | 0 | 1 | 9268.62
LINEA AEREA DE MT TRIFASICO POSTES HORMIGON ACSR MCM | 3 | DLAMT345T100003-P001HO-CASC266 | 301012010110625 | CHIRIQUI | 2011-03-30 | 1129.19 | 1428.28 | 0 | 2557.47 | 0 | 0 | 1 | 2557.47
LINEA AEREA DE MT TRIFASICO POSTES HORMIGON ACSR MCM | 0 | DLAMT345T100000-P000HO-CASC477 | 503012011080163 | CAIMITO | 2011-08-03 | 559.27 | 314.72 | 0 | 873.99 | 0 | 0 | 1 | 873.99
LINEA AEREA DE MT TRIFASICO POSTES HORMIGON ACSR MCM | 0 | DLAMT345T100000-P000HO-CASC477 | 301012010110079 | PIEDRA CANDELA | 2011-02-17 | 0 | 0 | 688.72 | 688.72 | 0 | 0 | 1 | 688.72
LINEA AEREA DE MT MONOFASICO POSTES HORMIGON ACSR AWG | 0 | DLAMT345M100000-P001HO-CASA1/0 | 503012011060485 | ALANJE | 2011-06-18 | 459.74 | 291.86 | 0 | 751.6 | 0 | 0 | 1 | 751.6
LINEA AEREA DE MT MONOFASICO POSTES HORMIGON ACSR AWG | 3 | DLAMT345M100003-P000HO-CASA1/0 | 301012011030692 | EL BANCO | 2011-07-05 | 348.54 | 323.9 | 120.82 | 793.26 | 0 | 0 | 1 | 793.26
LINEA AEREA DE MT MONOFASICO POSTES HORMIGON ACSR AWG | 6 | DLAMT345M100006-P000HO-CASA1/0 | 301012011030692 | EL BANCO | 2011-07-05 | 697.07 | 647.77 | 241.65 | 1586.49 | 0 | 0 | 1 | 1586.49
LINEA AEREA DE MT MONOFASICO POSTES HORMIGON ACSR AWG | 4 | DLAMT345M100004-P001HO-CASA1/0 | 301012011030692 | EL BANCO | 2011-07-05 | 464.72 | 431.85 | 161.09 | 1057.66 | 0 | 0 | 1 | 1057.66
LINEA AEREA DE MT TRIFASICO POSTES HORMIGON ACSR MCM | 0 | DLAMT345T100000-P001HO-CASC477 | 503012011100418 | ALANJE | 2011-10-18 | 937.43 | 665.9 | 0 | 1603.33 | 0 | 0 | 1 | 1603.33
LINEA AEREA DE MT TRIFASICO POSTES HORMIGON ALUMINIO MCM | 615 | DLAMT345T100615-P000HO-CALC266 | 503012011071104 | CUERVITO | 2011-07-30 | 5984.22 | 3817.13 | 0 | 9801.35 | 0 | 0 | 1 | 9801.35
LINEA AEREA DE MT TRIFASICO POSTES HORMIGON ALUMINIO AWG | 6 | DLAMT345T100006-P007HO-CALA1/0 | 503012011050172 | LOS OLIVOS (OLI | 2011-12-23 | 5454.87 | 3459.9 | 0 | 8914.77 | 0 | 0 | 1 | 8914.77
LINEA AEREA DE MT MONOFASICO POSTES HORMIGON ACSR AWG | 653 | DLAMT345M100653-P048HO-CASA1/0 | 301012011020036 | TOLE (CABECERA) | 2011-08-23 | 12079.71 | 6191.4 | 1187.38 | 19458.49 | 0 | 0 | 1 | 19458.49
LINEA AEREA DE MT MONOFASICO POSTES HORMIGON ACSR AWG | 0 | DLAMT345M100000-P001HO-CASA1/0 | 503012011120522 | BUGABA | 2011-12-17 | 412.65 | 263.94 | 0 | 676.59 | 0 | 0 | 1 | 676.59
LINEA AEREA DE MT MONOFASICO POSTES HORMIGON ACSR AWG | 0 | DLAMT345M100000-P007HO-CASA1/0 | 503012011010210 | GOMEZ | 2011-09-01 | 6336.91 | 4201.33 | 0 | 10538.24 | 0 | 0 | 1 | 10538.24
LINEA AEREA DE MT TRIFASICO POSTES HORMIGON ACSR MCM | 0 | DLAMT345T100000-P001HO-CASC477 | 503012011050839 | MACANO | 2011-05-30 | 563.53 | 359.21 | 0 | 922.74 | 0 | 0 | 1 | 922.74
LINEA AEREA DE MT MONOFASICO POSTES HORMIGON ACSR AWG | 807 | DLAMT345M100807-P008HO-CASA1/0 | 301012010120811 | SAN PABLO VIEJO | 2011-08-25 | 7694.9 | 3500.86 | 824.04 | 12019.8 | 0 | 0 | 1 | 12019.8
LINEA AEREA DE MT MONOFASICO POSTES HORMIGON ACSR AWG | 0 | DLAMT345M100000-P001HO-CASA1/0 | 503012011090598 | RENACIMIENTO | 2011-09-17 | 868.09 | 488.99 | 0 | 1357.08 | 0 | 0 | 1 | 1357.08
LINEA AEREA DE MT MONOFASICO POSTES HORMIGON ACSR AWG | 0 | DLAMT345M100000-P001HO-CASA1/0 | 503012011090068 | LA FRONTERA | 2011-09-02 | 405.89 | 270.7 | 0 | 676.59 | 0 | 0 | 1 | 676.59
LINEA AEREA DE MT TRIFASICO POSTES HORMIGON ACSR MCM | 0 | DLAMT345T100000-P001HO-CASC477 | 503012011120518 | REMEDIOS | 2011-12-17 | 1370.41 | 910.25 | 0 | 2280.66 | 0 | 0 | 1 | 2280.66
LINEA AEREA DE MT MONOFASICO POSTES HORMIGON ACSR AWG | 0 | DLAMT345M100000-P000HO-CASA1/0 | 503012011090073 | CORDILLERA | 2011-09-26 | 865.94 | 590.09 | 0 | 1456.03 | 0 | 0 | 1 | 1456.03
LINEA AEREA DE MT MONOFASICO POSTES HORMIGON ACSR AWG | 337 | DLAMT345M100337-P026HO-CASA1/0 | 301012011030099 | ASERRIO DE GARI | 2011-06-29 | 5045.42 | 2377.76 | 581.85 | 8005.03 | 0 | 0 | 1 | 8005.03
LINEA AEREA DE MT MONOFASICO POSTES HORMIGON ACSR AWG | 630 | DLAMT345M100630-P026HO-CASA1/0 | 301012011030099 | ASERRIO DE GARI | 2011-06-29 | 9432.09 | 4445.06 | 1087.74 | 14964.89 | 0 | 0 | 1 | 14964.89
LINEA AEREA DE MT MONOFASICO POSTES HORMIGON ACSR AWG | 997 | DLAMT345M100997-P045HO-CASA1/0 | 301012011010559 | OJO DE AGUA | 2011-05-26 | 16891.23 | 8816.54 | 1863.16 | 27570.93 | 0 | 0 | 1 | 27570.93
LINEA AEREA DE MT MONOFASICO POSTES HORMIGON ACSR AWG | 253 | DLAMT345M100253-P000HO-CASA1/0 | 301012011050549 | SANTA MARIA | 2011-06-29 | 1118.05 | 878.58 | 523.55 | 2520.18 | 0 | 0 | 1 | 2520.18
LINEA AEREA DE MT MONOFASICO POSTES HORMIGON ACSR AWG | 0 | DLAMT345M100000-P001HO-CASA1/0 | 301012010120810 | AGUACATE | 2011-03-21 | 604.91 | 453.37 | 523.55 | 1581.83 | 0 | 0 | 1 | 1581.83
LINEA AEREA DE MT MONOFASICO POSTES HORMIGON ACSR AWG | 9 | DLAMT345M100009-P000HO-CASA1/0 | 301012011080427 | GUALACA (CABECE | 2011-11-09 | 848.15 | 677.55 | 502.62 | 2028.32 | 0 | 0 | 1 | 2028.32
LINEA AEREA DE MT MONOFASICO POSTES HORMIGON ACSR AWG | 0 | DLAMT345M100000-P002HO-CASA1/0 | 503012011020254 | SAN ANDRES | 2011-05-19 | 1386.77 | 799.5 | 0 | 2186.27 | 0 | 0 | 1 | 2186.27
LINEA AEREA DE MT TRIFASICO POSTES HORMIGON ACSR MCM | 0 | DLAMT345T100000-P003HO-CASC477 | 503012010080726 | SANTA ROSA | 2011-04-01 | 5957.31 | 3695.82 | 0 | 9653.13 | 0 | 0 | 1 | 9653.13
LINEA AEREA DE MT MONOFASICO POSTES HORMIGON ACSR AWG | 411 | DLAMT345M100411-P018HO-CASA1/0 | 301012011020681 | MAJAGUAL | 2011-05-13 | 6953.1 | 3305.61 | 1076.76 | 11335.47 | 0 | 0 | 1 | 11335.47
LINEA AEREA DE MT MONOFASICO POSTES HORMIGON ACSR AWG | 0 | DLAMT345M100000-P000HO-CASA1/0 | 301012010120659 | BOCA CHICA | 2011-02-15 | 18.08 | 413.23 | 0 | 431.31 | 0 | 0 | 1 | 431.31
LINEA AEREA DE MT MONOFASICO POSTES HORMIGON ACSR AWG | 781 | DLAMT345M100781-P042HO-CASA1/0 | 301012011010779 | ALGARROBOS ARRI | 2011-07-13 | 15742.31 | 9846.87 | 1894.75 | 27483.93 | 0 | 0 | 1 | 27483.93
LINEA AEREA DE MT MONOFASICO POSTES HORMIGON ACSR AWG | 6 | DLAMT345M100006-P001HO-CASA1/0 | 301012011080718 | SABALO | 2011-11-18 | 919.82 | 1412.63 | 630.81 | 2963.26 | 0 | 0 | 1 | 2963.26
LINEA AEREA DE MT MONOFASICO POSTES HORMIGON ACSR AWG | 227 | DLAMT345M100227-P000HO-CASA1/0 | 301012010090438 | HATO VIEJO O EL | 2011-03-31 | 1470.44 | 1180.79 | 0 | 2651.23 | 0 | 0 | 1 | 2651.23
LINEA AEREA DE MT MONOFASICO POSTES HORMIGON ACSR AWG | 248 | DLAMT345M100248-P010HO-CASA1/0 | 301012011020679 | CAQAS GORDAS | 2011-11-22 | 7498.96 | 2531.57 | 0 | 10030.53 | 0 | 0 | 1 | 10030.53
LINEA AEREA DE MT MONOFASICO POSTES HORMIGON ACSR AWG | 50 | DLAMT345M100050-P000HO-CASA1/0 | 503012011070111 | BOQUETE | 2011-07-04 | 756.25 | 458.4 | 0 | 1214.65 | 0 | 0 | 1 | 1214.65
LINEA AEREA DE MT MONOFASICO POSTES HORMIGON ACSR AWG | 150 | DLAMT345M100150-P003HO-CASA1/0 | 301012011020489 | LA VICTORIA | 2011-10-14 | 3253.98 | 2368.44 | 0 | 5622.42 | 0 | 0 | 1 | 5622.42
LINEA AEREA DE MT MONOFASICO POSTES HORMIGON ACSR AWG | 0 | DLAMT345M100000-P002HO-CASA1/0 | 503012011080125 | DAVID (CABECERA | 2012-09-29 | 1405.16 | 976.85 | 0 | 2382.01 | 0 | 0 | 1 | 2382.01
LINEA AEREA DE MT MONOFASICO POSTES HORMIGON ACSR AWG | 715 | DLAMT345M100715-P010HO-CASA1/0 | 301012011040115 | LOS AZULES | 2011-11-24 | 8871.26 | 4835.35 | 824.04 | 14530.65 | 0 | 0 | 1 | 14530.65
LINEA AEREA DE MT MONOFASICO POSTES HORMIGON ACSR AWG | 0 | DLAMT345M100000-P001HO-CASA1/0 | 503012011010241 | EL HIGO | 2011-02-24 | 512.91 | 353.4 | 0 | 866.31 | 0 | 0 | 1 | 866.31
LINEA AEREA DE MT TRIFASICO POSTES HORMIGON ACSR AWG | 68 | DLAMT345T100068-P001HO-CASA1/0 | 301012011060586 | SAN PABLO VIEJO | 2011-10-07 | 2241.39 | 1004.24 | 644.22 | 3889.85 | 0 | 0 | 1 | 3889.85
LINEA AEREA DE MT MONOFASICO POSTES HORMIGON ACSR AWG | 350 | DLAMT345M100350-P007HO-CASA1/0 | 301012009120490 | ALTOS DE SAN VI | 2011-12-31 | 8655.39 | 2527.57 | 434.04 | 11617 | 0 | 0 | 1 | 11617
LINEA AEREA DE MT TRIFASICO POSTES HORMIGON ACSR MCM | 0 | DLAMT345T100000-P003HO-CASC477 | 503012011080957 | CHIRIQUICITO | 2011-11-01 | 3778.16 | 2376.47 | 0 | 6154.63 | 0 | 0 | 1 | 6154.63
LINEA AEREA DE MT MONOFASICO POSTES HORMIGON ACSR AWG | 0 | DLAMT345M100000-P001HO-CASA1/0 | 301012011050830 | BIJAGUAL | 2011-07-18 | 596.59 | 450.58 | 523.55 | 1570.72 | 0 | 0 | 1 | 1570.72
LINEA AEREA DE MT TRIFASICO POSTES HORMIGON ACSR AWG | 450 | DLAMT345T100450-P000HO-CASA1/0 | 503012011080675 | PROGRESO | 2011-09-09 | 1818.8 | 1035.21 | 0 | 2854.01 | 0 | 0 | 1 | 2854.01
LINEA AEREA DE MT MONOFASICO POSTES HORMIGON ACSR AWG | 0 | DLAMT345M100000-P002HO-CASA1/0 | 503012011080473 | LA MADROÑA | 2011-08-15 | 852.37 | 500.8 | 0 | 1353.17 | 0 | 0 | 1 | 1353.17
LINEA AEREA DE MT MONOFASICO POSTES HORMIGON ACSR AWG | 0 | DLAMT345M100000-P001HO-CASA1/0 | 503012011060463 | TRES RIOS, CHIR | 2011-06-17 | 760.26 | 540.55 | 0 | 1300.81 | 0 | 0 | 1 | 1300.81
LINEA AEREA DE MT TRIFASICO POSTES HORMIGON ACSR MCM | 0 | DLAMT345T100000-P002HO-CASC477 | 503012010090101 | LA CONCEPCION ( | 2011-10-03 | 6681.61 | 4314.12 | 0 | 10995.73 | 0 | 0 | 1 | 10995.73
LINEA AEREA DE MT MONOFASICO POSTES HORMIGON ACSR AWG | 2 | DLAMT345M100002-P000HO-CASA1/0 | 301012010120736 | ZAPOTE | 2011-01-14 | 18.82 | 16.13 | 10.03 | 44.98 | 0 | 0 | 1 | 44.98
LINEA AEREA DE MT MONOFASICO POSTES HORMIGON ACSR AWG | 129 | DLAMT345M100129-P001HO-CASA1/0 | 301012010120736 | ZAPOTE | 2011-01-14 | 1214.19 | 1039.84 | 647.05 | 2901.08 | 0 | 0 | 1 | 2901.08
LINEA AEREA DE MT MONOFASICO POSTES HORMIGON ACSR AWG | 293 | DLAMT345M100293-P022HO-CASA1/0 | 301012011020031 | TOLE (CABECERA) | 2011-07-05 | 6382.5 | 2191.31 | 628.65 | 9202.46 | 0 | 0 | 1 | 9202.46
LINEA AEREA DE MT MONOFASICO POSTES HORMIGON ACSR AWG | 409 | DLAMT345M100409-P022HO-CASA1/0 | 301012011020031 | TOLE (CABECERA) | 2011-07-05 | 8909.37 | 3058.85 | 877.53 | 12845.75 | 0 | 0 | 1 | 12845.75
LINEA AEREA DE MT MONOFASICO POSTES HORMIGON ACSR AWG | 369 | DLAMT345M100369-P005HO-CASA1/0 | 301012011030824 | BUENA VISTA ARR | 2011-06-29 | 7629.32 | 2338.65 | 871.62 | 10839.59 | 0 | 0 | 1 | 10839.59
LINEA AEREA DE MT MONOFASICO POSTES HORMIGON ACSR AWG | 0 | DLAMT345M100000-P005HO-CASA1/0 | 301012011030535 | MANACA NORTE | 2011-11-08 | 2763.46 | 1000.26 | 657.08 | 4420.8 | 0 | 0 | 1 | 4420.8
LINEA AEREA DE MT MONOFASICO POSTES HORMIGON ACSR AWG | 1476 | DLAMT345M101476-P039HO-CASA1/0 | 301012008070418 | DAVID (CABECERA | 2011-12-31 | 28548.33 | 10305.67 | 0 | 38854 | 0 | 0 | 1 | 38854
LINEA AEREA DE MT MONOFASICO POSTES HORMIGON ACSR AWG | 10 | DLAMT345M100010-P005HO-CASA1/0 | 503012011050070 | EL PORVENIR | 2011-12-02 | 3460.09 | 2030.69 | 0 | 5490.78 | 0 | 0 | 1 | 5490.78
LINEA AEREA DE MT TRIFASICO POSTES HORMIGON ACSR MCM | 4 | DLAMT345T100004-P001HO-CASC266 | 301012011050496 | CUERVITO ABAJO | 2011-10-20 | 2579.23 | 2767.14 | 549.18 | 5895.55 | 0 | 0 | 1 | 5895.55
LINEA AEREA DE MT MONOFASICO POSTES HORMIGON ACSR AWG | 0 | DLAMT345M100000-P001HO-CASA1/0 | 503012011020568 | CAMPO ALEGRE | 2011-09-26 | 2454.87 | 1495.3 | 0 | 3950.17 | 0 | 0 | 1 | 3950.17
LINEA AEREA DE MT MONOFASICO POSTES HORMIGON ACSR AWG | 0 | DLAMT345M100000-P003HO-CASA1/0 | 503012011100425 | DAVID | 2011-10-18 | 1542.49 | 1077.04 | 0 | 2619.53 | 0 | 0 | 1 | 2619.53
LINEA AEREA DE MT MONOFASICO POSTES HORMIGON ACSR AWG | 0 | DLAMT345M100000-P015HO-CASA1/0 | 301012011030098 | EL ROBLE | 2011-10-27 | 9352.36 | 3601.53 | 0 | 12953.89 | 0 | 0 | 1 | 12953.89
LINEA AEREA DE MT TRIFASICO POSTES HORMIGON ACSR MCM | 6 | DLAMT345T100006-P003HO-CASC266 | 503012011030579 | SAN LORENZO | 2011-09-23 | 3232.28 | 1935.9 | 0 | 5168.18 | 0 | 0 | 1 | 5168.18
LINEA AEREA DE MT TRIFASICO POSTES HORMIGON ACSR MCM | 8 | DLAMT345T100008-P003HO-CASC266 | 503012011030579 | SAN LORENZO | 2011-09-23 | 4309.71 | 2581.21 | 0 | 6890.92 | 0 | 0 | 1 | 6890.92
LINEA AEREA DE MT MONOFASICO POSTES HORMIGON ACSR AWG | 217 | DLAMT345M100217-P004HO-CASA1/0 | 301012010070681 | BAJO CHIRIQUI-B | 2011-04-05 | 3576.44 | 2005.97 | 0 | 5582.41 | 0 | 0 | 1 | 5582.41
LINEA AEREA DE MT MONOFASICO POSTES HORMIGON ACSR AWG | 0 | DLAMT345M100000-P001HO-CASA1/0 | 503012011120520 | ALANJE | 2011-12-17 | 949.13 | 639.31 | 0 | 1588.44 | 0 | 0 | 1 | 1588.44
LINEA AEREA DE MT MONOFASICO POSTES HORMIGON ACSR AWG | 0 | DLAMT345M100000-P001HO-CASA1/0 | 301012011050093 | MANACA CIVIL | 2011-09-22 | 875.03 | 735.69 | 566.29 | 2177.01 | 0 | 0 | 1 | 2177.01
LINEA AEREA DE MT TRIFASICO POSTES HORMIGON ACSR MCM | 0 | DLAMT345T100000-P001HO-CASC477 | 503012011090242 | FINCA SANTA ROS | 2011-09-06 | 498.09 | 375.9 | 0 | 873.99 | 0 | 0 | 1 | 873.99
LINEA AEREA DE MT TRIFASICO POSTES HORMIGON ACSR AWG | 15 | DLAMT345T100015-P002HO-CASA1/0 | 503012011040231 | REMEDIOS (CABEC | 2011-09-19 | 2628.09 | 1676.05 | 0 | 4304.14 | 0 | 0 | 1 | 4304.14
LINEA AEREA DE MT MONOFASICO POSTES HORMIGON ACSR AWG | 929 | DLAMT345M100929-P052HO-CASA1/0 | 301012011040093 | VOLANTE | 2011-07-21 | 15273.93 | 6546.59 | 1566.09 | 23386.61 | 0 | 0 | 1 | 23386.61
LINEA AEREA DE MT MONOFASICO POSTES HORMIGON ACSR AWG | 0 | DLAMT345M100000-P001HO-CASA1/0 | 503012011110532 | TOLE | 2011-11-22 | 544.97 | 382.79 | 0 | 927.76 | 0 | 0 | 1 | 927.76
LINEA AEREA DE MT MONOFASICO POSTES HORMIGON ACSR AWG | 0 | DLAMT345M100000-P001HO-CASA1/0 | 503012011020164 | DOLEGA | 2011-02-05 | 666.37 | 380.39 | 0 | 1046.76 | 0 | 0 | 1 | 1046.76
LINEA AEREA DE MT MONOFASICO POSTES HORMIGON ACSR AWG | 0 | DLAMT345M100000-P001HO-CASA1/0 | 503012011120628 | ALANJE | 2011-12-21 | 426.19 | 250.4 | 0 | 676.59 | 0 | 0 | 1 | 676.59
LINEA AEREA DE MT TRIFASICO POSTES HORMIGON ACSR MCM | 0 | DLAMT345T100000-P001HO-CASC477 | 503012011110049 | DAVID | 2011-11-02 | 1886.4 | 1102.39 | 0 | 2988.79 | 0 | 0 | 1 | 2988.79
LINEA AEREA DE MT TRIFASICO POSTES HORMIGON ACSR MCM | 0 | DLAMT345T100000-P001HO-CASC477 | 503012011050893 | ALTO BOQUETE | 2011-05-31 | 935.94 | 647.49 | 0 | 1583.43 | 0 | 0 | 1 | 1583.43
LINEA AEREA DE MT MONOFASICO POSTES HORMIGON ACSR AWG | 969 | DLAMT345M100969-P026HO-CASA1/0 | 301012008100757 | DAVID (CABECERA | 2011-12-31 | 18028.78 | 8301.56 | 0 | 26330.34 | 0 | 0 | 1 | 26330.34
LINEA AEREA DE MT MONOFASICO POSTES HORMIGON ACSR AWG | 0 | DLAMT345M100000-P007HO-CASA1/0 | 503012010030818 | LIMONES | 2011-04-01 | 5600.24 | 3903.58 | 0 | 9503.82 | 0 | 0 | 1 | 9503.82
LINEA AEREA DE MT TRIFASICO POSTES HORMIGON ACSR AWG | 500 | DLAMT345T100500-P005HO-CASA1/0 | 503012011100790 | PUENTE DE LA GU | 2011-10-31 | 7994.19 | 5038.32 | 0 | 13032.51 | 0 | 0 | 1 | 13032.51
LINEA AEREA DE MT TRIFASICO POSTES HORMIGON ACSR AWG | 187 | DLAMT345T100187-P001HO-CASA1/0 | 301012011030503 | LA UNION | 2011-10-20 | 1945.03 | 1024.44 | 0 | 2969.47 | 0 | 0 | 1 | 2969.47
LINEA AEREA DE MT MONOFASICO POSTES HORMIGON ACSR AWG | 0 | DLAMT345M100000-P000HO-CASA1/0 | 301012011050561 | EL SALTO (P) | 2011-06-29 | 3.45 | 49.55 | 0 | 53 | 0 | 0 | 1 | 53
LINEA AEREA DE MT MONOFASICO POSTES HORMIGON ACSR AWG | 53 | DLAMT345M100053-P018HO-CASA1/0 | 301012011030611 | LAS LOMAS O LLA | 2011-06-30 | 1771.45 | 517.54 | 231.7 | 2520.69 | 0 | 0 | 1 | 2520.69
LINEA AEREA DE MT MONOFASICO POSTES HORMIGON ACSR AWG | 374 | DLAMT345M100374-P018HO-CASA1/0 | 301012011030611 | LAS LOMAS O LLA | 2011-06-30 | 12500.46 | 3652.01 | 1635.09 | 17787.56 | 0 | 0 | 1 | 17787.56
LINEA AEREA DE MT TRIFASICO POSTES HORMIGON ACSR MCM | 0 | DLAMT345T100000-P001HO-CASC477 | 503012011120647 | BOQUERON | 2011-12-21 | 2091.5 | 1306 | 0 | 3397.5 | 0 | 0 | 1 | 3397.5
LINEA AEREA DE MT TRIFASICO POSTES HORMIGON ACSR MCM | 0 | DLAMT345T100000-P001HO-CASC477 | 301012011070945 | LOS ALGARROBOS | 2011-12-21 | 946.32 | 1445.36 | 604.4 | 2996.08 | 0 | 0 | 1 | 2996.08

## DLAMT-13,8
Planilla CC-01-AD |  | EDECHI
Año |  | 2011
Activos Tipo |  | PRODUCIDOS
Cuenta |  | DLAMT
13,8 kV
Total | 12548 |  |  |  |  | 208991.5 | 134003.18 | 18268.43 | 361263.11 | 0 | 0 | 1
Costo Unitario | 28.7905
Concepto | Cant. | Código Descriptivo | Código Proyecto | Área Geográfica | Fecha | Materiales$ | Mano_obra$ | Extras$ | Costo_Total$ | ATR | AE | Coeficiente Eficiencia | Costo Eficiente
LINEA AEREA DE MT TRIFASICO POSTES HORMIGON ACSR MCM | 0 | DLAMT138T100000-P001HO-CASC477 | 301012011040530 | BOCAS DEL TORO | 2011-06-15 | 462.21 | 1062.09 | 285.67 | 1809.97 | 0 | 0 | 1 | 1809.97
LINEA AEREA DE MT TRIFASICO POSTES HORMIGON ACSR AWG | 155 | DLAMT138T100155-P003HO-CASA1/0 | 301012011050423 | VOLCAN | 2011-07-07 | 360.38 | 364.29 | 0 | 724.67 | 0 | 0 | 1 | 724.67
LINEA AEREA DE MT TRIFASICO POSTES HORMIGON ACSR MCM | 0 | DLAMT138T100000-P000HO-CASC477 | 503012011090784 | CHIRIQUI | 2011-09-24 | 229.09 | 145.87 | 0 | 374.96 | 0 | 0 | 1 | 374.96
LINEA AEREA DE MT TRIFASICO POSTES HORMIGON ACSR MCM | 0 | DLAMT138T100000-P002HO-CASC477 | 503012011030159 | SORTOVA | 2011-09-23 | 1820.53 | 1182.39 | 0 | 3002.92 | 0 | 0 | 1 | 3002.92
LINEA AEREA DE MT MONOFASICO POSTES HORMIGON ACSR AWG | 232 | DLAMT138M100232-P016HO-CASA1/0 | 301012010050099 | BALASPIT | 2011-05-26 | 1931.8 | 996.57 | 97.17 | 3025.54 | 0 | 0 | 1 | 3025.54
LINEA AEREA DE MT MONOFASICO POSTES HORMIGON ACSR AWG | 3110 | DLAMT138M103110-P018HO-CASA1/0 | 301012010050099 | BALASPIT | 2011-05-26 | 25896.13 | 13359.17 | 1302.59 | 40557.89 | 0 | 0 | 1 | 40557.89
LINEA AEREA DE MT MONOFASICO POSTES HORMIGON ACSR AWG | 115 | DLAMT138M100115-P001HO-CASA1/0 | 301012011090416 | DAVID (CABECERA | 2011-10-11 | 863.76 | 506.14 | 0 | 1369.9 | 0 | 0 | 1 | 1369.9
LINEA AEREA DE MT TRIFASICO POSTES HORMIGON ACSR AWG | 31 | DLAMT138T100031-P001HO-CASA1/0 | 301012011010361 | DAVID (CABECERA | 2011-04-05 | 759.52 | 955.09 | 419.44 | 2134.05 | 0 | 0 | 1 | 2134.05
LINEA AEREA DE MT TRIFASICO POSTES HORMIGON ACSR MCM | 0 | DLAMT138T100000-P001HO-CASC477 | 301012011050209 | SANTO DOMINGO | 2011-07-21 | 296.81 | 428.04 | 227.62 | 952.47 | 0 | 0 | 1 | 952.47
LINEA AEREA DE MT MONOFASICO POSTES HORMIGON ACSR AWG | 0 | DLAMT138M100000-P001HO-CASA1/0 | 503012011020856 | JARAMILLO ARRIB | 2011-09-27 | 969.86 | 632.45 | 0 | 1602.31 | 0 | 0 | 1 | 1602.31
LINEA AEREA DE MT TRIFASICO POSTES HORMIGON ACSR MCM | 0 | DLAMT138T100000-P001HO-CASC477 | 301012011090736 | LOS PLANES | 2011-12-22 | 350.8 | 244.51 | 0 | 595.31 | 0 | 0 | 1 | 595.31
LINEA AEREA DE MT TRIFASICO POSTES HORMIGON ACSR AWG | 6 | DLAMT138T100006-P001HO-CASA1/0 | 301012011090533 | RAMBALA (P) | 2011-11-21 | 333.08 | 347.68 | 274.24 | 955 | 0 | 0 | 1 | 955
LINEA AEREA DE MT MONOFASICO POSTES HORMIGON ACSR AWG | 0 | DLAMT138M100000-P003HO-CASA1/0 | 503012011020100 | QUITEÑO | 2011-09-01 | 2436.84 | 1485.55 | 0 | 3922.39 | 0 | 0 | 1 | 3922.39
LINEA AEREA DE MT TRIFASICO POSTES HORMIGON ACSR MCM | 0 | DLAMT138T100000-P000HO-CASC477 | 503012011020100 | QUITEÑO | 2011-09-01 | 87.4 | 44.1 | 0 | 131.5 | 0 | 0 | 1 | 131.5
LINEA AEREA DE MT TRIFASICO POSTES HORMIGON ACSR MCM | 0 | DLAMT138T100000-P000HO-CASC477 | 503012011010792 | ASERRIO DE GARI | 2011-02-25 | 329.88 | 209.53 | 0 | 539.41 | 0 | 0 | 1 | 539.41
LINEA AEREA DE MT TRIFASICO POSTES HORMIGON ACSR MCM | 0 | DLAMT138T100000-P000HO-CASC477 | 301012011030845 | LA CONCEPCION ( | 2011-06-21 | 12.27 | 66.72 | 0 | 78.99 | 0 | 0 | 1 | 78.99
LINEA AEREA DE MT TRIFASICO POSTES HORMIGON OTROS AWG | 65 | DLAMT138T100065-P001HO-COOA1/0 | 503012011030231 | PUERTO ARMUELLE | 2011-09-09 | 2151.51 | 1274.34 | 0 | 3425.85 | 0 | 0 | 1 | 3425.85
LINEA AEREA DE MT TRIFASICO POSTES HORMIGON ACSR AWG | 85 | DLAMT138T100085-P000HO-CASA1/0 | 503012011090723 | PUERTO ARMUELLE | 2011-12-21 | 824.81 | 472.71 | 0 | 1297.52 | 0 | 0 | 1 | 1297.52
LINEA AEREA DE MT MONOFASICO POSTES HORMIGON ACSR AWG | 0 | DLAMT138M100000-P000HO-CASA1/0 | 503012011080729 | DAVID (CABECERA | 2011-09-09 | 369.32 | 221.12 | 0 | 590.44 | 0 | 0 | 1 | 590.44
LINEA AEREA DE MT MONOFASICO POSTES HORMIGON ACSR AWG | 35 | DLAMT138M100035-P004HO-CASA1/0 | 301012011080522 | BOQUERON (CABEC | 2011-10-21 | 874.53 | 530.08 | 160.92 | 1565.53 | 0 | 0 | 1 | 1565.53
LINEA AEREA DE MT MONOFASICO POSTES HORMIGON ACSR AWG | 148 | DLAMT138M100148-P004HO-CASA1/0 | 301012011080522 | BOQUERON (CABEC | 2011-10-21 | 3698.04 | 2241.47 | 680.48 | 6619.99 | 0 | 0 | 1 | 6619.99
LINEA AEREA DE MT MONOFASICO POSTES HORMIGON ACSR AWG | 335 | DLAMT138M100335-P000HO-CASA1/0 | 503012011010435 | LA TRANCA | 2019-09-12 | 308.95 | 175.47 | 0 | 484.42 | 0 | 0 | 1 | 484.42
LINEA AEREA DE MT MONOFASICO POSTES HORMIGON ACSR AWG | 80 | DLAMT138M100080-P000HO-CASA1/0 | 503012011060022 | DAVID (CABECERA | 2011-09-29 | 215.84 | 139.79 | 0 | 355.63 | 0 | 0 | 1 | 355.63
LINEA AEREA DE MT TRIFASICO POSTES HORMIGON ACSR MCM | 0 | DLAMT138T100000-P001HO-CASC477 | 503012011110212 | SAN FRANCISCO | 2011-12-21 | 1697.74 | 1065.2 | 0 | 2762.94 | 0 | 0 | 1 | 2762.94
LINEA AEREA DE MT MONOFASICO POSTES HORMIGON ACSR AWG | 0 | DLAMT138M100000-P000HO-CASA1/0 | 503012011100391 | BOQUERON (CABEC | 2011-12-21 | 392.36 | 284.23 | 0 | 676.59 | 0 | 0 | 1 | 676.59
LINEA AEREA DE MT MONOFASICO POSTES HORMIGON ACSR AWG | 118 | DLAMT138M100118-P001HO-CASA1/0 | 301012010120445 | LA CONCEPCION ( | 2011-01-14 | 960.66 | 515.59 | 546.12 | 2022.37 | 0 | 0 | 1 | 2022.37
LINEA AEREA DE MT MONOFASICO POSTES HORMIGON ACSR AWG | 218 | DLAMT138M100218-P003HO-CASA1/0 | 301012011040879 | MACANO ARRIBA ( | 2011-11-08 | 2319.32 | 1513.48 | 0 | 3832.8 | 0 | 0 | 1 | 3832.8
LINEA AEREA DE MT MONOFASICO POSTES HORMIGON ACSR AWG | 10 | DLAMT138M100010-P000HO-CASA1/0 | 301012010120225 | PEDREGAL | 2011-02-25 | 452.23 | 1060.68 | 0 | 1512.91 | 0 | 0 | 1 | 1512.91
LINEA AEREA DE MT TRIFASICO POSTES HORMIGON ACSR AWG | 175 | DLAMT138T100175-P001HO-CASA1/0 | 301012011010289 | DAVID (CABECERA | 2011-07-07 | 1576.88 | 2499.6 | 347.76 | 4424.24 | 0 | 0 | 1 | 4424.24
LINEA AEREA DE MT TRIFASICO POSTES HORMIGON ACSR MCM | 0 | DLAMT138T100000-P003HO-CASC477 | 503012011020209 | QUEBRADA NEGRA | 2011-09-01 | 2595.15 | 1726.66 | 0 | 4321.81 | 0 | 0 | 1 | 4321.81
LINEA AEREA DE MT TRIFASICO POSTES HORMIGON OTROS AWG | 210 | DLAMT138T100210-P000HO-COOA1/0 | 503012011030280 | DAVID (CABECERA | 2011-07-22 | 3037.55 | 1840.81 | 0 | 4878.36 | 0 | 0 | 1 | 4878.36
LINEA AEREA DE MT MONOFASICO POSTES HORMIGON ACSR AWG | 6 | DLAMT138M100006-P001HO-CASA1/0 | 301012011080012 | DAVID (CABECERA | 2011-10-25 | 776.51 | 1181.97 | 0 | 1958.48 | 0 | 0 | 1 | 1958.48
LINEA AEREA DE MT TRIFASICO POSTES HORMIGON ACSR MCM | 0 | DLAMT138T100000-P000HO-CASC477 | 301012011080012 | DAVID (CABECERA | 2011-10-25 | 0 | 0 | 325.12 | 325.12 | 0 | 0 | 1 | 325.12
LINEA AEREA DE MT TRIFASICO POSTES HORMIGON ACSR AWG | 25 | DLAMT138T100025-P002HO-CASA1/0 | 503012011100217 | DAVID (CABECERA | 2011-12-05 | 7849.08 | 5066.86 | 0 | 12915.94 | 0 | 0 | 1 | 12915.94
LINEA AEREA DE MT MONOFASICO POSTES HORMIGON ACSR AWG | 0 | DLAMT138M100000-P001HO-CASA1/0 | 301012010120621 | SAN PABLO NUEVO | 2011-01-31 | 820.33 | 1482.64 | 684.88 | 2987.85 | 0 | 0 | 1 | 2987.85
LINEA AEREA DE MT MONOFASICO POSTES HORMIGON ACSR AWG | 33 | DLAMT138M100033-P002HO-CASA1/0 | 301012011050286 | ISLA CARENERO | 2011-11-09 | 2327.74 | 2009.09 | 513.63 | 4850.46 | 0 | 0 | 1 | 4850.46
LINEA AEREA DE MT MONOFASICO POSTES HORMIGON ACSR AWG | 140 | DLAMT138M100140-P000HO-CASA1/0 | 503012010050827 | DAVID (CABECERA | 2011-09-21 | 791.72 | 441.71 | 0 | 1233.43 | 0 | 0 | 1 | 1233.43
LINEA AEREA DE MT MONOFASICO POSTES HORMIGON ACSR AWG | 0 | DLAMT138M100000-P001HO-CASA1/0 | 503012011060421 | SAN PABLO | 2011-06-16 | 498.42 | 311.21 | 0 | 809.63 | 0 | 0 | 1 | 809.63
LINEA AEREA DE MT MONOFASICO POSTES HORMIGON ACSR AWG | 321 | DLAMT138M100321-P004HO-CASA1/0 | 301012010120206 | BOCAS DEL TORO | 2011-03-28 | 3907.15 | 4934.02 | 796.44 | 9637.61 | 0 | 0 | 1 | 9637.61
LINEA AEREA DE MT MONOFASICO POSTES HORMIGON ACSR AWG | 20 | DLAMT138M100020-P006HO-CASA1/0 | 301012011080920 | PEDREGAL | 2011-10-31 | 348.77 | 186.11 | 37.37 | 572.25 | 0 | 0 | 1 | 572.25
LINEA AEREA DE MT MONOFASICO POSTES HORMIGON ACSR AWG | 549 | DLAMT138M100549-P007HO-CASA1/0 | 301012011080920 | PEDREGAL | 2011-10-31 | 9573.47 | 5108.76 | 1025.57 | 15707.8 | 0 | 0 | 1 | 15707.8
LINEA AEREA DE MT TRIFASICO POSTES HORMIGON ACSR MCM | 0 | DLAMT138T100000-P000HO-CASC477 | 301012011030100 | EXQUISITO | 2011-10-31 | 137.59 | 176.82 | 0 | 314.41 | 0 | 0 | 1 | 314.41
LINEA AEREA DE MT TRIFASICO POSTES HORMIGON ACSR AWG | 2 | DLAMT138T100002-P001HO-CASA1/0 | 301012011060330 | CHIRIQUI GRANDE | 2011-08-17 | 571.42 | 932.55 | 225.43 | 1729.4 | 0 | 0 | 1 | 1729.4
LINEA AEREA DE MT MONOFASICO POSTES HORMIGON ACSR AWG | 16 | DLAMT138M100016-P001HO-CASA1/0 | 503012011020030 | SAN ANDRES | 2011-02-24 | 322.97 | 230.72 | 0 | 553.69 | 0 | 0 | 1 | 553.69
LINEA AEREA DE MT MONOFASICO POSTES HORMIGON ACSR AWG | 16 | DLAMT138M100016-P001HO-CASA1/0 | 503012011020030 | SAN ANDRES | 2011-02-24 | 86.82 | 45.21 | 0 | 132.03 | 0 | 0 | 1 | 132.03
LINEA AEREA DE MT TRIFASICO POSTES HORMIGON ACSR AWG | 19 | DLAMT138T100019-P001HO-CASA1/0 | 301012010120280 | DAVID (CABECERA | 2011-04-28 | 90.67 | 93.09 | 18.98 | 202.74 | 0 | 0 | 1 | 202.74
LINEA AEREA DE MT MONOFASICO POSTES HORMIGON ACSR AWG | 200 | DLAMT138M100200-P003HO-CASA1/0 | 301012011040408 | SAN BARTOLO LIN | 2011-08-01 | 2388.77 | 1182.05 | 0 | 3570.82 | 0 | 0 | 1 | 3570.82
LINEA AEREA DE MT TRIFASICO POSTES HORMIGON ACSR MCM | 0 | DLAMT138T100000-P001HO-CASC477 | 503012011020546 | BUGABA | 2011-10-12 | 1260.97 | 774.1 | 0 | 2035.07 | 0 | 0 | 1 | 2035.07
LINEA AEREA DE MT TRIFASICO POSTES HORMIGON ACSR AWG | 12 | DLAMT138T100012-P000HO-CASA1/0 | 301012011100792 | DAVID (CABECERA | 2011-11-23 | 165.12 | 377.5 | 239.42 | 782.04 | 0 | 0 | 1 | 782.04
LINEA AEREA DE MT MONOFASICO POSTES HORMIGON ACSR AWG | 0 | DLAMT138M100000-P000HO-CASA1/0 | 301012011040169 | LA CONCEPCION ( | 2011-05-11 | 102.08 | 128.18 | 435.13 | 665.39 | 0 | 0 | 1 | 665.39
LINEA AEREA DE MT TRIFASICO POSTES HORMIGON ACSR MCM | 0 | DLAMT138T100000-P001HO-CASC477 | 301012011090972 | DAVID (CABECERA | 2011-11-21 | 360.22 | 269.33 | 274.24 | 903.79 | 0 | 0 | 1 | 903.79
LINEA AEREA DE MT TRIFASICO POSTES HORMIGON ACSR AWG | 27 | DLAMT138T100027-P001HO-CASA1/0 | 301012011070461 | DAVID (CABECERA | 2011-11-09 | 502.9 | 597.25 | 124.42 | 1224.57 | 0 | 0 | 1 | 1224.57
LINEA AEREA DE MT MONOFASICO POSTES HORMIGON ACSR AWG | 0 | DLAMT138M100000-P001HO-CASA1/0 | 503012011090237 | BAJO GRANDE | 2011-09-06 | 726.4 | 464.61 | 0 | 1191.01 | 0 | 0 | 1 | 1191.01
LINEA AEREA DE MT MONOFASICO POSTES HORMIGON ACSR AWG | 2 | DLAMT138M100002-P001HO-CASA1/0 | 301012010110458 | DAVID (CABECERA | 2011-03-03 | 1044.63 | 383.29 | 435.13 | 1863.05 | 0 | 0 | 1 | 1863.05
LINEA AEREA DE MT MONOFASICO POSTES HORMIGON ACSR AWG | 15 | DLAMT138M100015-P002HO-CASA1/0 | 503012011090715 | DAVID | 2011-09-22 | 716.06 | 401.57 | 0 | 1117.63 | 0 | 0 | 1 | 1117.63
LINEA AEREA DE MT MONOFASICO POSTES HORMIGON ACSR AWG | 0 | DLAMT138M100000-P000HO-CASA1/0 | 503012011040361 | LA CONCEPCION ( | 2011-09-22 | 121.06 | 72.81 | 0 | 193.87 | 0 | 0 | 1 | 193.87
LINEA AEREA DE MT TRIFASICO POSTES HORMIGON ACSR MCM | 0 | DLAMT138T100000-P001HO-CASC477 | 503012010060071 | BUGABA | 2011-01-17 | 686.72 | 389.41 | 0 | 1076.13 | 0 | 0 | 1 | 1076.13
LINEA AEREA DE MT MONOFASICO POSTES HORMIGON ACSR AWG | 0 | DLAMT138M100000-P000HO-CASA1/0 | 503012011040563 | DAVID (CABECERA | 2011-09-20 | 1238.6 | 741.46 | 0 | 1980.06 | 0 | 0 | 1 | 1980.06
LINEA AEREA DE MT MONOFASICO POSTES HORMIGON ACSR AWG | 109 | DLAMT138M100109-P000HO-CASA1/0 | 301012011050504 | DAVID (CABECERA | 2011-06-15 | 449.73 | 346.38 | 476.77 | 1272.88 | 0 | 0 | 1 | 1272.88
LINEA AEREA DE MT TRIFASICO POSTES HORMIGON ACSR MCM | 0 | DLAMT138T100000-P002HO-CASC477 | 503012011100146 | LA CONCEPCION ( | 2011-12-06 | 3432.64 | 2359.68 | 0 | 5792.32 | 0 | 0 | 1 | 5792.32
LINEA AEREA DE MT MONOFASICO POSTES HORMIGON ACSR AWG | 10 | DLAMT138M100010-P000HO-CASA1/0 | 503012011071102 | DAVID | 2011-07-30 | 337.02 | 198.56 | 0 | 535.58 | 0 | 0 | 1 | 535.58
LINEA AEREA DE MT TRIFASICO POSTES HORMIGON ACSR MCM | 0 | DLAMT138T100000-P001HO-CASC477 | 301012010090314 | DAVID (CABECERA | 2011-02-16 | 1024.89 | 1903.46 | 0 | 2928.35 | 0 | 0 | 1 | 2928.35
LINEA AEREA DE MT MONOFASICO POSTES HORMIGON ACSR AWG | 0 | DLAMT138M100000-P002HO-CASA1/0 | 503012011080478 | PROVINCIA DE CH | 2011-08-15 | 798.24 | 554.93 | 0 | 1353.17 | 0 | 0 | 1 | 1353.17
LINEA AEREA DE MT MONOFASICO POSTES HORMIGON ACSR AWG | 600 | DLAMT138M100600-P000HO-CASA1/0 | 301012010070150 | CALDERA | 2011-02-07 | 2928.1 | 2378.16 | 313.02 | 5619.28 | 0 | 0 | 1 | 5619.28
LINEA AEREA DE MT MONOFASICO POSTES HORMIGON ACSR AWG | 0 | DLAMT138M100000-P001HO-CASA1/0 | 503012011080350 | PROVINCIA DE CH | 2011-08-10 | 314.57 | 209.8 | 0 | 524.37 | 0 | 0 | 1 | 524.37
LINEA AEREA DE MT MONOFASICO POSTES HORMIGON ACSR AWG | 45 | DLAMT138M100045-P006HO-CASA1/0 | 301012010040264 | SAN CARLITOS | 2011-08-16 | 953.19 | 291.98 | 0 | 1245.17 | 0 | 0 | 1 | 1245.17
LINEA AEREA DE MT MONOFASICO POSTES HORMIGON ACSR AWG | 380 | DLAMT138M100380-P006HO-CASA1/0 | 301012010040264 | SAN CARLITOS | 2011-08-16 | 8049.16 | 2465.65 | 0 | 10514.81 | 0 | 0 | 1 | 10514.81
LINEA AEREA DE MT TRIFASICO POSTES HORMIGON ACSR AWG | 15 | DLAMT138T100015-P001HO-CASA1/0 | 301012011050092 | VOLCAN | 2011-09-20 | 112.4 | 177.9 | 38.29 | 328.59 | 0 | 0 | 1 | 328.59
LINEA AEREA DE MT MONOFASICO POSTES HORMIGON ACSR AWG | 340 | DLAMT138M100340-P005HO-CASA1/0 | 301012011030500 | PAUNCH | 2011-08-29 | 3490.37 | 4886.86 | 684.88 | 9062.11 | 0 | 0 | 1 | 9062.11
LINEA AEREA DE MT TRIFASICO POSTES HORMIGON ACSR MCM | 0 | DLAMT138T100000-P001HO-CASC477 | 301012011050287 | DAVID (CABECERA | 2011-09-22 | 613.05 | 1031.98 | 227.62 | 1872.65 | 0 | 0 | 1 | 1872.65
LINEA AEREA DE MT MONOFASICO POSTES HORMIGON ACSR AWG | 0 | DLAMT138M100000-P001HO-CASA1/0 | 503012011080464 | LOMA DE SAN PED | 2011-08-12 | 678.76 | 512.25 | 0 | 1191.01 | 0 | 0 | 1 | 1191.01
LINEA AEREA DE MT TRIFASICO POSTES HORMIGON ACSR AWG | 55 | DLAMT138T100055-P001HO-CASA1/0 | 301012010120010 | BOCAS DEL TORO | 2011-02-15 | 663.95 | 1178.75 | 148.11 | 1990.81 | 0 | 0 | 1 | 1990.81
LINEA AEREA DE MT TRIFASICO POSTES HORMIGON ACSR MCM | 0 | DLAMT138T100000-P000HO-CASC477 | 301012011010018 | SANTA MARTA (P) | 2011-05-04 | 38.98 | 491.42 | 0 | 530.4 | 0 | 0 | 1 | 530.4
LINEA AEREA DE MT MONOFASICO POSTES HORMIGON ACSR AWG | 152 | DLAMT138M100152-P052HO-CASA1/0 | 301012011020682 | MADRE VIEJA | 2011-06-20 | 1303.58 | 709.05 | 109.11 | 2121.74 | 0 | 0 | 1 | 2121.74
LINEA AEREA DE MT MONOFASICO POSTES HORMIGON ACSR AWG | 1673 | DLAMT138M101673-P052HO-CASA1/0 | 301012011020682 | MADRE VIEJA | 2011-06-20 | 14347.92 | 7804.22 | 1200.89 | 23353.03 | 0 | 0 | 1 | 23353.03
LINEA AEREA DE MT MONOFASICO POSTES HORMIGON ACSR AWG | 3 | DLAMT138M100003-P000HO-CASA1/0 | 301012011050459 | VOLCAN | 2011-06-23 | 37.37 | 164.7 | 0 | 202.07 | 0 | 0 | 1 | 202.07
LINEA AEREA DE MT MONOFASICO POSTES HORMIGON ACSR AWG | 0 | DLAMT138M100000-P000HO-CASA1/0 | 503012011070921 | DAVID (CABECERA | 2011-09-29 | 332.79 | 215.91 | 0 | 548.7 | 0 | 0 | 1 | 548.7
LINEA AEREA DE MT MONOFASICO POSTES HORMIGON ACSR AWG | 48 | DLAMT138M100048-P008HO-CASA1/0 | 301012011060104 | LA CONCEPCION ( | 2011-08-26 | 926.79 | 412 | 130.13 | 1468.92 | 0 | 0 | 1 | 1468.92
LINEA AEREA DE MT MONOFASICO POSTES HORMIGON ACSR AWG | 323 | DLAMT138M100323-P008HO-CASA1/0 | 301012011060104 | LA CONCEPCION ( | 2011-08-26 | 6236.57 | 2772.45 | 875.69 | 9884.71 | 0 | 0 | 1 | 9884.71
LINEA AEREA DE MT MONOFASICO POSTES HORMIGON ACSR AWG | 0 | DLAMT138M100000-P001HO-CASA1/0 | 503012011030839 | CHIRIQUI | 2011-12-23 | 3008.81 | 1734.34 | 0 | 4743.15 | 0 | 0 | 1 | 4743.15
LINEA AEREA DE MT TRIFASICO POSTES HORMIGON ACSR MCM | 0 | DLAMT138T100000-P000HO-CASC477 | 301012011060609 | SAN CARLITOS | 2011-10-21 | 274.78 | 342.5 | 88.27 | 705.55 | 0 | 0 | 1 | 705.55
LINEA AEREA DE MT TRIFASICO POSTES HORMIGON ACSR MCM | 0 | DLAMT138T100000-P005HO-CASC477 | 503012011060105 | SORTOVA | 2011-09-19 | 3120 | 1942.21 | 0 | 5062.21 | 0 | 0 | 1 | 5062.21
LINEA AEREA DE MT TRIFASICO POSTES HORMIGON ACSR AWG | 17 | DLAMT138T100017-P001HO-CASA1/0 | 301012010090394 | DAVID (CABECERA | 2011-02-16 | 683.18 | 540.44 | 0 | 1223.62 | 0 | 0 | 1 | 1223.62
LINEA AEREA DE MT TRIFASICO POSTES HORMIGON ACSR AWG | 200 | DLAMT138T100200-P006HO-CASA1/0 | 301012011010288 | DAVID (CABECERA | 2011-08-11 | 2587 | 1065.87 | 358.26 | 4011.13 | 0 | 0 | 1 | 4011.13
LINEA AEREA DE MT MONOFASICO POSTES HORMIGON ACSR AWG | 155 | DLAMT138M100155-P003HO-CASA1/0 | 301012011080292 | GUARUMAL | 2011-11-21 | 2345.82 | 1149.29 | 540.87 | 4035.98 | 0 | 0 | 1 | 4035.98
LINEA AEREA DE MT TRIFASICO POSTES HORMIGON ACSR MCM | 0 | DLAMT138T100000-P001HO-CASC477 | 301012011070458 | DAVID (CABECERA | 2011-10-14 | 427.75 | 250.54 | 247 | 925.29 | 0 | 0 | 1 | 925.29
LINEA AEREA DE MT TRIFASICO POSTES HORMIGON ACSR MCM | 0 | DLAMT138T100000-P000HO-CASC477 | 503012011080763 | PASO CANOA INTE | 2011-12-23 | 18512.33 | 12775 | 0 | 31287.33 | 0 | 0 | 1 | 31287.33
LINEA AEREA DE MT MONOFASICO POSTES HORMIGON ACSR AWG | 31 | DLAMT138M100031-P001HO-CASA1/0 | 301012011100686 | BOCAS DEL TORO | 2011-12-13 | 925.34 | 1543.41 | 524.27 | 2993.02 | 0 | 0 | 1 | 2993.02
LINEA AEREA DE MT MONOFASICO POSTES HORMIGON ACSR AWG | 0 | DLAMT138M100000-P000HO-CASA1/0 | 503012011080125 | DAVID (CABECERA | 2012-09-29 | 139.16 | 84.77 | 0 | 223.93 | 0 | 0 | 1 | 223.93
LINEA AEREA DE MT TRIFASICO POSTES HORMIGON ACSR MCM | 0 | DLAMT138T100000-P000HO-CASC477 | 503012011100364 | DAVID | 2011-10-17 | 392.36 | 284.23 | 0 | 676.59 | 0 | 0 | 1 | 676.59
LINEA AEREA DE MT MONOFASICO POSTES HORMIGON ACSR AWG | 295 | DLAMT138M100295-P001HO-CASA1/0 | 503012010090270 | VOLCAN | 2011-01-17 | 902.95 | 610.7 | 0 | 1513.65 | 0 | 0 | 1 | 1513.65
LINEA AEREA DE MT MONOFASICO POSTES HORMIGON ACSR AWG | 0 | DLAMT138M100000-P001HO-CASA1/0 | 503012011090235 | JARAMILLO ARRIB | 2011-09-06 | 432.95 | 243.64 | 0 | 676.59 | 0 | 0 | 1 | 676.59
LINEA AEREA DE MT TRIFASICO POSTES HORMIGON ACSR AWG | 15 | DLAMT138T100015-P001HO-CASA1/0 | 503012011010489 | LA CONCEPCION ( | 2011-02-24 | 1431.47 | 876.16 | 0 | 2307.63 | 0 | 0 | 1 | 2307.63
LINEA AEREA DE MT TRIFASICO POSTES HORMIGON ACSR MCM | 0 | DLAMT138T100000-P002HO-CASC477 | 503012011050506 | EL TEJAR | 2011-11-15 | 3229.43 | 2148.42 | 0 | 5377.85 | 0 | 0 | 1 | 5377.85
LINEA AEREA DE MT TRIFASICO POSTES HORMIGON ACSR AWG | 19 | DLAMT138T100019-P000HO-CASA1/0 | 301012011080303 | DAVID (CABECERA | 2011-11-21 | 927.72 | 770.05 | 218.51 | 1916.28 | 0 | 0 | 1 | 1916.28
LINEA AEREA DE MT TRIFASICO POSTES HORMIGON ACSR MCM | 0 | DLAMT138T100000-P001HO-CASC477 | 503012010060341 | DAVID (CABECERA | 2011-04-01 | 1226.8 | 758.61 | 0 | 1985.41 | 0 | 0 | 1 | 1985.41
LINEA AEREA DE MT MONOFASICO POSTES HORMIGON ACSR AWG | 93 | DLAMT138M100093-P002HO-CASA1/0 | 301012011030744 | DAVID (CABECERA | 2011-06-21 | 1592.55 | 577.81 | 0 | 2170.36 | 0 | 0 | 1 | 2170.36
LINEA AEREA DE MT MONOFASICO POSTES HORMIGON ACSR AWG | 94 | DLAMT138M100094-P002HO-CASA1/0 | 301012011030744 | DAVID (CABECERA | 2011-06-21 | 1609.68 | 584.02 | 0 | 2193.7 | 0 | 0 | 1 | 2193.7
LINEA AEREA DE MT MONOFASICO POSTES HORMIGON ACSR AWG | 463 | DLAMT138M100463-P012HO-CASA1/0 | 301012007010097 | DAVID (CABECERA | 2011-12-31 | 8768.47 | 2412.1 | 0 | 11180.57 | 0 | 0 | 1 | 11180.57
LINEA AEREA DE MT MONOFASICO POSTES HORMIGON ACSR AWG | 17 | DLAMT138M100017-P001HO-CASA1/0 | 301012011040907 | DAVID (CABECERA | 2011-11-09 | 887.6 | 905.92 | 684.88 | 2478.4 | 0 | 0 | 1 | 2478.4
LINEA AEREA DE MT MONOFASICO POSTES HORMIGON ACSR AWG | 380 | DLAMT138M100380-P004HO-CASA1/0 | 301012011030530 | LA FILIPINA | 2011-06-08 | 3573.38 | 1572.51 | 546.12 | 5692.01 | 0 | 0 | 1 | 5692.01
LINEA AEREA DE MT MONOFASICO POSTES HORMIGON ACSR AWG | 110 | DLAMT138M100110-P010HO-CASA1/0 | 301012010120387 | DAVID (CABECERA | 2011-04-29 | 1686.21 | 600.12 | 250.33 | 2536.66 | 0 | 0 | 1 | 2536.66
LINEA AEREA DE MT MONOFASICO POSTES HORMIGON ACSR AWG | 375 | DLAMT138M100375-P010HO-CASA1/0 | 301012010120387 | DAVID (CABECERA | 2011-04-29 | 5748.43 | 2045.86 | 853.4 | 8647.69 | 0 | 0 | 1 | 8647.69
LINEA AEREA DE MT TRIFASICO POSTES HORMIGON ACSR MCM | 0 | DLAMT138T100000-P000HO-CASC477 | 503012011060292 | DAVID (CABECERA | 2011-12-21 | 233.81 | 136.59 | 0 | 370.4 | 0 | 0 | 1 | 370.4
LINEA AEREA DE MT TRIFASICO POSTES HORMIGON ACSR MCM | 0 | DLAMT138T100000-P001HO-CASC477 | 301012011100162 | DAVID (CABECERA | 2011-12-07 | 426.13 | 406.75 | 274.24 | 1107.12 | 0 | 0 | 1 | 1107.12
LINEA AEREA DE MT MONOFASICO POSTES HORMIGON ACSR AWG | 0 | DLAMT138M100000-P001HO-CASA1/0 | 503012011040617 | FINCA BALSA | 2011-12-06 | 405.89 | 270.7 | 0 | 676.59 | 0 | 0 | 1 | 676.59
LINEA AEREA DE MT TRIFASICO POSTES HORMIGON ACSR MCM | 0 | DLAMT138T100000-P000HO-CASC477 | 503012011040617 | FINCA BALSA | 2011-12-06 | 0 | 0 | 0 | 0 | 0 | 0 | 1 | 0
LINEA AEREA DE MT TRIFASICO POSTES HORMIGON ACSR MCM | 0 | DLAMT138T100000-P000HO-CASC477 | 503012011040617 | FINCA BALSA | 2011-12-06 | 4.4 | 2.81 | 0 | 7.21 | 0 | 0 | 1 | 7.21
LINEA AEREA DE MT TRIFASICO POSTES HORMIGON ACSR MCM | 0 | DLAMT138T100000-P000HO-CASC477 | 301012011010553 | DAVID (CABECERA | 2011-02-17 | 0 | 436.98 | 0 | 436.98 | 0 | 0 | 1 | 436.98
LINEA AEREA DE MT MONOFASICO POSTES HORMIGON ACSR AWG | 0 | DLAMT138M100000-P001HO-CASA1/0 | 503012011020432 | DAVID | 2011-02-14 | 385.59 | 291 | 0 | 676.59 | 0 | 0 | 1 | 676.59

## DLAMT-OTRAS
Planilla CC-01-AD |  | EDECHI
Año |  | 2011
Activos Tipo
Cuenta |  | DLAMT
Otras Tensiones
Total | 0 |  |  |  |  | 0 | 0 | 0 | 0 | 0 | 0 | 1
Costo Unitario | 0
Concepto | Cant. | Código Descriptivo | Código Proyecto | Área Geográfica | Fecha | Materiales$ | Mano_obra$ | Extras$ | Costo_Total$ | ATR | AE | Coeficiente Eficiencia | Costo Eficiente

## DLSMT-34,5
Planilla CC-01-AD |  | EDECHI
Año |  | 2011
Activos Tipo |  | PRODUCIDOS
Cuenta |  | DLSMT
34,5 kV
Total | 60 |  |  |  |  | 11034.99 | 4043.52 | 0 | 15078.51 | 0 | 0 | 1
Costo Unitario | 251.3085
Concepto | Cant. | Código Descriptivo | Código Proyecto | Área Geográfica | Fecha | Materiales$ | Mano_obra$ | Extras$ | Costo_Total$ | ATR | AE | Coeficiente Eficiencia | Costo Eficiente
LINEA SUBTERRANEA MT MONOFASICO PAVIMENTO DUCTOS DE HORMIGON CABLE AISLADO XLPE CABLE MONOPOLAR ALUMINIO AWG | 18 | DLSMT345M100018-ZB0320B02-SLAALA1/01/0 | 301012010090160 | EL HIGO | 2011-08-10 | 3750.98 | 2617.88 | 0 | 6368.86 | 0 | 0 | 1 | 6368.86
LINEA SUBTERRANEA MT MONOFASICO PAVIMENTO DUCTOS DE HORMIGON CABLE AISLADO XLPE CABLE MONOPOLAR ALUMINIO AWG | 42 | DLSMT345M100042-ZB0320B02-SLAALA1/01/0 | 301012010110625 | CHIRIQUI | 2011-03-30 | 7284.01 | 1425.64 | 0 | 8709.65 | 0 | 0 | 1 | 8709.65

## DLSMT-13,8
Planilla CC-01-AD |  | EDECHI
Año |  | 2011
Activos Tipo |  | PRODUCIDOS
Cuenta |  | DLSMT
13,8 kV
Total | 655 |  |  |  |  | 41633.73 | 41203.39 | 1844.84 | 84681.96 | 0 | 0 | 1
Costo Unitario | 129.2854
Concepto | Cant. | Código Descriptivo | Código Proyecto | Área Geográfica | Fecha | Materiales$ | Mano_obra$ | Extras$ | Costo_Total$ | ATR | AE | Coeficiente Eficiencia | Costo Eficiente
LINEA SUBTERRANEA MT MONOFASICO PAVIMENTO DUCTOS DE HORMIGON CABLE AISLADO XLPE CABLE MONOPOLAR ALUMINIO AWG | 30 | DLSMT138M100030-ZB0320B02-SLAALA1/01/0 | 301012010080204 | BOCAS DEL TORO | 2011-02-08 | 2087.65 | 3540.5 | 0 | 5628.15 | 0 | 0 | 1 | 5628.15
Lineas subterraneas MT 13.8kv | 512 | DLSMT138M100512-ZX0000O000-SLAALA4/04/0 | 503012011040038 | 01/04/2011 00:0 | 2011-12-31 | 30208.67 | 33901.41 | 0 | 64110.08 | 0 | 0 | 1 | 64110.08
LINEA SUBTERRANEA MT TRIFASICO PAVIMENTO DUCTOS DE HORMIGON CABLE AISLADO XLPE CABLE MONOPOLAR ALUMINIO AWG | 22 | DLSMT138T100022-ZB0480B02-SLAALA1/01/0 | 301012011010289 | DAVID (CABECERA | 2011-07-07 | 2124.29 | 744.62 | 0 | 2868.91 | 0 | 0 | 1 | 2868.91
LINEA SUBTERRANEA MT MONOFASICO PAVIMENTO DUCTOS DE HORMIGON CABLE AISLADO XLPE CABLE MONOPOLAR ALUMINIO AWG | 26 | DLSMT138M100026-ZB0320B02-SLAALA1/01/0 | 301012010120621 | SAN PABLO NUEVO | 2011-01-31 | 1329.74 | 419.13 | 0 | 1748.87 | 0 | 0 | 1 | 1748.87
LINEA SUBTERRANEA MT TRIFASICO PAVIMENTO DUCTOS DE HORMIGON CABLE AISLADO XLPE CABLE MONOPOLAR ALUMINIO AWG | 22 | DLSMT138T100022-ZB0480B02-SLAALA4/04/0 | 301012011080776 | PASO CANOA INTE | 2011-11-21 | 3814.52 | 1205.59 | 1844.84 | 6864.95 | 0 | 0 | 1 | 6864.95
LINEA SUBTERRANEA MT MONOFASICO PAVIMENTO DUCTOS DE HORMIGON CABLE AISLADO XLPE CABLE MONOPOLAR ALUMINIO AWG | 1 | DLSMT138M100001-ZB0320B02-SLAALA1/01/0 | 503012011071102 | DAVID | 2011-07-30 | 10.33 | 5.82 | 0 | 16.15 | 0 | 0 | 1 | 16.15
LINEA SUBTERRANEA MT MONOFASICO PAVIMENTO DUCTOS DE HORMIGON CABLE AISLADO XLPE CABLE MONOPOLAR ALUMINIO AWG | 40 | DLSMT138M100040-ZB0320B02-SLAALA1/01/0 | 301012011040907 | DAVID (CABECERA | 2011-11-09 | 2032.91 | 1370.12 | 0 | 3403.03 | 0 | 0 | 1 | 3403.03
LINEA SUBTERRANEA MT MONOFASICO PAVIMENTO DUCTOS DE HORMIGON CABLE AISLADO XLPE CABLE MONOPOLAR ALUMINIO AWG | 1 | DLSMT138M100001-ZB0320B02-SLAALA1/01/0 | 503012011040617 | FINCA BALSA | 2011-12-06 | 18.23 | 11.66 | 0 | 29.89 | 0 | 0 | 1 | 29.89
LINEA SUBTERRANEA MT TRIFASICO PAVIMENTO DUCTOS DE HORMIGON CABLE AISLADO XLPE CABLE MONOPOLAR COBRE MCM | 1 | DLSMT138T100001-ZB0480B02-SLACUC5004/0 | 503012011040617 | FINCA BALSA | 2011-12-06 | 7.39 | 4.54 | 0 | 11.93 | 0 | 0 | 1 | 11.93

## DLSMT-OTRAS
Planilla CC-01-AD |  | EDECHI
Año |  | 2011
Activos Tipo
Cuenta |  | DLSMT
Otras Tensiones
Total | 0 |  |  |  |  | 0 | 0 | 0 | 0 | 0 | 0 | 1
Costo Unitario | 0
Concepto | Cant. | Código Descriptivo | Código Proyecto | Área Geográfica | Fecha | Materiales$ | Mano_obra$ | Extras$ | Costo_Total$ | ATR | AE | Coeficiente Eficiencia | Costo Eficiente

## DTRMM-34,5
Planilla CC-01-AD |  | EDECHI
Año |  | 2011
Activos Tipo
Cuenta |  | DTRMM
34,5 kV
Total | 0 |  |  |  |  | 626519.27 | 110185.35 | 0 | 736704.62 | 0 | 0 | 1
Costo Unitario | 0
Concepto | Cant. | Código Descriptivo | Código Proyecto | Área Geográfica | Fecha | Materiales$ | Mano_obra$ | Extras$ | Costo_Total$ | ATR | AE | Coeficiente Eficiencia | Costo Eficiente
Subestaciones MTMT 34.5kv | 0 | DTRMM345138I0500C01C0031009 | DTRMM2 | CHIRIQUI | 2011-12-31 | 73651.05 | 4709.36 | 0 | 78360.41 | 0 | 0 | 1 | 78360.41
Subestaciones MTMT 34.5kv | 0 | DTRMM345138I0500C05C123014014014 | DTRMM1 | CHIRIQUI | 2011-12-31 | 496089.57 | 101845.47 | 0 | 597935.04 | 0 | 0 | 1 | 597935.04
Subestaciones MTMT 34.5kv | 0 | DTRMM345004I0500C01C0021005 | DTRMM4 | CHIRIQUI | 2011-12-31 | 35524.53 | 2271.49 | 0 | 37796.02 | 0 | 0 | 1 | 37796.02
Subestaciones MTMT 34.5kv | 0 | DTRMM345004I0500C01C0021005 | DTRMM5 | CHIRIQUI | 2011-12-31 | 15096.27 | 965.29 | 0 | 16061.56 | 0 | 0 | 1 | 16061.56
Subestaciones MTMT 34.5kv | 0 | DTRMM345024I0500C00C001001 | DTRMM3 | CHIRIQUI | 2011-12-31 | 6157.85 | 393.74 | 0 | 6551.59 | 0 | 0 | 1 | 6551.59

## DTRMM-13,8
Planilla CC-01-AD |  | EDECHI
Año |  | 2011
Activos Tipo
Cuenta |  | DTRMM
13,8 kV
Total | 0 |  |  |  |  | 0 | 0 | 0 | 0 | 0 | 0 | 1
Costo Unitario | 0
Concepto | Cant. | Código Descriptivo | Código Proyecto | Área Geográfica | Fecha | Materiales$ | Mano_obra$ | Extras$ | Costo_Total$ | ATR | AE | Coeficiente Eficiencia | Costo Eficiente

## DTRMM-OTRAS
Planilla CC-01-AD |  | EDECHI
Año |  | 2011
Activos Tipo
Cuenta |  | DTRMM
Otras Tensiones
Total | 0 |  |  |  |  | 0 | 0 | 0 | 0 | 0 | 0 | 1
Costo Unitario | 0
Concepto | Cant. | Código Descriptivo | Código Proyecto | Área Geográfica | Fecha | Materiales$ | Mano_obra$ | Extras$ | Costo_Total$ | ATR | AE | Coeficiente Eficiencia | Costo Eficiente

## DCRMM
Planilla CC-01-AD |  | EDECHI
Año |  | 2011
Activos Tipo
Cuenta |  | DCRMM
Total | 0 |  |  |  |  | 0 | 0 | 0 | 0 | 0 | 0 | 1
Costo Unitario | 0
Concepto | Cant. | Código Descriptivo | Código Proyecto | Área Geográfica | Fecha | Materiales$ | Mano_obra$ | Extras$ | Costo_Total$ | ATR | AE | Coeficiente Eficiencia | Costo Eficiente

## DTRMB-34,5
Planilla CC-01-AD |  | EDECHI
Año |  | 2011
Activos Tipo |  | PRODUCIDOS
Cuenta |  | DTRMB
34,5 kV
Total | 343 |  |  |  |  | 665517.55 | 259016.81 | 0 | 924534.36 | 0 | 0 | 1
Costo Unitario | 2695.4355
Concepto | Cant. | Código Descriptivo | Código Proyecto | Área Geográfica | Fecha | Materiales$ | Mano_obra$ | Extras$ | Costo_Total$ | ATR | AE | Coeficiente Eficiencia | Costo Eficiente
CENTRO DE TRANSFORMACION MT/BT MONOFASICO INSTALACION INTEMPERIE TIPO POSTE | 1 | DTRMB345M10050IP001 | 503012011080461 | BACO | 2011-08-12 | 2307.3 | 1414.73 | 0 | 3722.03 | 0 | 0 | 1 | 3722.03
CENTRO DE TRANSFORMACION MT/BT MONOFASICO INSTALACION INTEMPERIE TIPO POSTE | 2 | DTRMB345M10025IP002 | 503012011020267 | CHIRIQUI | 2011-02-08 | 2541.05 | 1625.74 | 0 | 4166.79 | 0 | 0 | 1 | 4166.79
CENTRO DE TRANSFORMACION MT/BT MONOFASICO INSTALACION INTEMPERIE TIPO POSTE | 1 | DTRMB345M10025IP001 | 301012011010080 | SAN PABLO VIEJO | 2011-02-25 | 2463.14 | 182.61 | 0 | 2645.75 | 0 | 0 | 1 | 2645.75
CENTRO DE TRANSFORMACION MT/BT MONOFASICO INSTALACION INTEMPERIE TIPO POSTE | 2 | DTRMB345M10025IP002 | 503012011020734 | LAS VUELTAS | 2011-02-22 | 2455.32 | 1637.53 | 0 | 4092.85 | 0 | 0 | 1 | 4092.85
CENTRO DE TRANSFORMACION MT/BT MONOFASICO INSTALACION INTEMPERIE TIPO POSTE | 1 | DTRMB345M10100IP001 | 503012011040636 | CHIRIQUI | 2011-04-20 | 3294.89 | 2101.34 | 0 | 5396.23 | 0 | 0 | 1 | 5396.23
CENTRO DE TRANSFORMACION MT/BT MONOFASICO INSTALACION INTEMPERIE TIPO POSTE | 2 | DTRMB345M10050IP002 | 301012008020627 | DAVID (CABECERA | 2011-12-31 | 2307.01 | 242.69 | 0 | 2549.7 | 0 | 0 | 1 | 2549.7
CENTRO DE TRANSFORMACION MT/BT MONOFASICO INSTALACION INTEMPERIE TIPO POSTE | 1 | DTRMB345M10025IP001 | 301012008020627 | DAVID (CABECERA | 2011-12-31 | 2160.28 | 338.55 | 0 | 2498.83 | 0 | 0 | 1 | 2498.83
CENTRO DE TRANSFORMACION MT/BT MONOFASICO INSTALACION INTEMPERIE TIPO POSTE | 1 | DTRMB345M10025IP001 | 503012011070507 | SANTA CLARA | 2011-07-14 | 1402.86 | 897.56 | 0 | 2300.42 | 0 | 0 | 1 | 2300.42
CENTRO DE TRANSFORMACION MT/BT MONOFASICO INSTALACION INTEMPERIE TIPO POSTE | 1 | DTRMB345M10025IP001 | 301012011040529 | DOLEGA (CABECER | 2011-06-21 | 2168 | 173.08 | 0 | 2341.08 | 0 | 0 | 1 | 2341.08
CENTRO DE TRANSFORMACION MT/BT MONOFASICO INSTALACION INTEMPERIE TIPO POSTE | 1 | DTRMB345M10010IP001 | 503012011050722 | QUEBARADA DE PI | 2011-05-25 | 1253.82 | 946.23 | 0 | 2200.05 | 0 | 0 | 1 | 2200.05
CENTRO DE TRANSFORMACION MT/BT MONOFASICO INSTALACION INTEMPERIE TIPO POSTE | 1 | DTRMB345M10050IP001 | 503012011020696 | GUALACA | 2011-02-21 | 2353.57 | 1383.06 | 0 | 3736.63 | 0 | 0 | 1 | 3736.63
CENTRO DE TRANSFORMACION MT/BT MONOFASICO INSTALACION INTEMPERIE TIPO POSTE | 1 | DTRMB345M10037IP001 | 503012011090784 | CHIRIQUI | 2011-09-24 | 2852.25 | 1818.08 | 0 | 4670.33 | 0 | 0 | 1 | 4670.33
CENTRO DE TRANSFORMACION MT/BT MONOFASICO INSTALACION INTEMPERIE TIPO POSTE | 1 | DTRMB345M10010IP001 | 301012011050684 | BOCALATUM (P) | 2011-08-11 | 1151.94 | 168.49 | 0 | 1320.43 | 0 | 0 | 1 | 1320.43
CENTRO DE TRANSFORMACION MT/BT MONOFASICO INSTALACION INTEMPERIE TIPO POSTE | 1 | DTRMB345M10010IP001 | 503012011040324 | COCHEA | 2011-04-09 | 1364.71 | 836.75 | 0 | 2201.46 | 0 | 0 | 1 | 2201.46
CENTRO DE TRANSFORMACION MT/BT MONOFASICO INSTALACION INTEMPERIE TIPO POSTE | 1 | DTRMB345M10010IP001 | 301012011110032 | COQUITO | 2011-12-20 | 1332.3 | 196.89 | 0 | 1529.19 | 0 | 0 | 1 | 1529.19
CENTRO DE TRANSFORMACION MT/BT MONOFASICO INSTALACION INTEMPERIE TIPO POSTE | 1 | DTRMB345M10100IP001 | 503012011040320 | QUITEÑO | 2011-04-09 | 3663.4 | 2071.59 | 0 | 5734.99 | 0 | 0 | 1 | 5734.99
CENTRO DE TRANSFORMACION MT/BT MONOFASICO INSTALACION INTEMPERIE TIPO POSTE | 1 | DTRMB345M10050IP001 | 503012011090180 | CIENAGUITA | 2011-09-05 | 2232.86 | 1489.17 | 0 | 3722.03 | 0 | 0 | 1 | 3722.03
CENTRO DE TRANSFORMACION MT/BT TRIFASICO INSTALACION INTEMPERIE TIPO POSTE | 2 | DTRMB345T20050IP002 | 503012011040781 | BUGABA | 2011-04-26 | 5262.47 | 2955.63 | 0 | 8218.1 | 0 | 0 | 1 | 8218.1
Centros Transformacion MTBT 34.5kv | 0 | DTRMB345M10010IP | 301012011080058 | CUERVITO ABAJO | 2011-10-05 | 139.91 | 304.4 | 0 | 444.31 | 0 | 0 | 1 | 444.31
CENTRO DE TRANSFORMACION MT/BT MONOFASICO INSTALACION INTEMPERIE TIPO POSTE | 1 | DTRMB345M10075IP001 | 503012011070978 | SAN FELIX | 2011-07-27 | 3563.14 | 2687.72 | 0 | 6250.86 | 0 | 0 | 1 | 6250.86
CENTRO DE TRANSFORMACION MT/BT MONOFASICO INSTALACION INTEMPERIE TIPO POSTE | 1 | DTRMB345M10050IP001 | 503012011080460 | SAN PABLO VIEJO | 2011-08-12 | 2307.3 | 1414.73 | 0 | 3722.03 | 0 | 0 | 1 | 3722.03
CENTRO DE TRANSFORMACION MT/BT MONOFASICO INSTALACION INTEMPERIE TIPO POSTE | 1 | DTRMB345M10050IP001 | 503012011050674 | LA BARQUETA | 2011-05-24 | 2495 | 1466.73 | 0 | 3961.73 | 0 | 0 | 1 | 3961.73
CENTRO DE TRANSFORMACION MT/BT MONOFASICO INSTALACION INTEMPERIE TIPO POSTE | 2 | DTRMB345M10025IP002 | 503012011040822 | CHUCHUPATE | 2011-04-27 | 2496.25 | 1596.6 | 0 | 4092.85 | 0 | 0 | 1 | 4092.85
CENTRO DE TRANSFORMACION MT/BT MONOFASICO INSTALACION INTEMPERIE TIPO POSTE | 1 | DTRMB345M10025IP001 | 503012011070514 | CANTA GALLO | 2011-07-14 | 1253.82 | 946.23 | 0 | 2200.05 | 0 | 0 | 1 | 2200.05
CENTRO DE TRANSFORMACION MT/BT MONOFASICO INSTALACION INTEMPERIE TIPO POSTE | 1 | DTRMB345M10010IP001 | 301012011050301 | CERRO VIEJO N.o | 2011-06-20 | 1259.71 | 201.06 | 0 | 1460.77 | 0 | 0 | 1 | 1460.77
CENTRO DE TRANSFORMACION MT/BT MONOFASICO INSTALACION INTEMPERIE TIPO POSTE | 2 | DTRMB345M10050IP002 | 301012011090193 | LOS ALGARROBOS | 2011-12-12 | 4687.12 | 350.03 | 0 | 5037.15 | 0 | 0 | 1 | 5037.15
CENTRO DE TRANSFORMACION MT/BT MONOFASICO INSTALACION INTEMPERIE TIPO POSTE | 1 | DTRMB345M10050IP001 | 503012011071068 | SAN FELIX | 2011-07-29 | 2312.92 | 1596.9 | 0 | 3909.82 | 0 | 0 | 1 | 3909.82
CENTRO DE TRANSFORMACION MT/BT MONOFASICO INSTALACION INTEMPERIE TIPO POSTE | 2 | DTRMB345M10025IP002 | 503012011100385 | BARU | 2011-10-17 | 2436.25 | 1762.31 | 0 | 4198.56 | 0 | 0 | 1 | 4198.56
CENTRO DE TRANSFORMACION MT/BT MONOFASICO INSTALACION INTEMPERIE TIPO POSTE | 1 | DTRMB345M10010IP001 | 301012011050598 | PROGRESO | 2011-06-15 | 3620.12 | 501.25 | 0 | 4121.37 | 0 | 0 | 1 | 4121.37
CENTRO DE TRANSFORMACION MT/BT MONOFASICO INSTALACION INTEMPERIE TIPO POSTE | 1 | DTRMB345M10010IP001 | 503012011120278 | DOLEGA | 2011-12-10 | 1496.66 | 912.75 | 0 | 2409.41 | 0 | 0 | 1 | 2409.41
Centros Transformacion MTBT 34.5kv | 0 | DTRMB345M10010IP | 301012010120211 | POTRERILLOS ABA | 2011-05-11 | 176.5 | 219.63 | 0 | 396.13 | 0 | 0 | 1 | 396.13
CENTRO DE TRANSFORMACION MT/BT MONOFASICO INSTALACION INTEMPERIE TIPO POSTE | 5 | DTRMB345M10010IP005 | 301012010100051 | EL ARENAL | 2011-03-31 | 1709.09 | 364.78 | 0 | 2073.87 | 0 | 0 | 1 | 2073.87
CENTRO DE TRANSFORMACION MT/BT MONOFASICO INSTALACION INTEMPERIE TIPO POSTE | 1 | DTRMB345M10010IP001 | 503012011070851 | GUALACA | 2011-07-23 | 1387.56 | 815.3 | 0 | 2202.86 | 0 | 0 | 1 | 2202.86
CENTRO DE TRANSFORMACION MT/BT MONOFASICO INSTALACION INTEMPERIE TIPO POSTE | 1 | DTRMB345M10050IP001 | 503012011080459 | BELEN | 2011-08-12 | 2158.42 | 1563.61 | 0 | 3722.03 | 0 | 0 | 1 | 3722.03
CENTRO DE TRANSFORMACION MT/BT MONOFASICO INSTALACION INTEMPERIE TIPO POSTE | 2 | DTRMB345M10010IP002 | 301012011020564 | COCHEA ARRIBA | 2011-05-13 | 2504.38 | 523.51 | 0 | 3027.89 | 0 | 0 | 1 | 3027.89
CENTRO DE TRANSFORMACION MT/BT MONOFASICO INSTALACION INTEMPERIE TIPO POSTE | 1 | DTRMB345M10050IP001 | 503012011090604 | BARU | 2011-09-17 | 2523.67 | 1672.73 | 0 | 4196.4 | 0 | 0 | 1 | 4196.4
CENTRO DE TRANSFORMACION MT/BT MONOFASICO INSTALACION INTEMPERIE TIPO POSTE | 1 | DTRMB345M10010IP001 | 503012011080448 | JACÚ | 2011-08-12 | 1385.82 | 814.23 | 0 | 2200.05 | 0 | 0 | 1 | 2200.05
CENTRO DE TRANSFORMACION MT/BT MONOFASICO INSTALACION INTEMPERIE TIPO POSTE | 1 | DTRMB345M10075IP001 | 503012011020214 | LA CONCEPCIÓN | 2011-02-07 | 961.52 | 725.58 | 0 | 1687.1 | 0 | 0 | 1 | 1687.1
CENTRO DE TRANSFORMACION MT/BT MONOFASICO INSTALACION INTEMPERIE TIPO POSTE | 2 | DTRMB345M10050IP002 | 503012011050484 | DAVID | 2011-05-18 | 4628.01 | 2833.69 | 0 | 7461.7 | 0 | 0 | 1 | 7461.7
Centros Transformacion MTBT 34.5kv | 0 | DTRMB345M10010IP | 301012010120171 | MONTE LIRIO | 2011-01-25 | 278.48 | 510.09 | 0 | 788.57 | 0 | 0 | 1 | 788.57
CENTRO DE TRANSFORMACION MT/BT MONOFASICO INSTALACION INTEMPERIE TIPO POSTE | 1 | DTRMB345M10050IP001 | 503012011100347 | BARU | 2011-10-15 | 2388.16 | 1401.31 | 0 | 3789.47 | 0 | 0 | 1 | 3789.47
CENTRO DE TRANSFORMACION MT/BT MONOFASICO INSTALACION INTEMPERIE TIPO POSTE | 2 | DTRMB345M10025IP002 | 503012011120277 | BOQUETE | 2011-12-10 | 2627.63 | 1809.89 | 0 | 4437.52 | 0 | 0 | 1 | 4437.52
CENTRO DE TRANSFORMACION MT/BT MONOFASICO INSTALACION INTEMPERIE TIPO POSTE | 1 | DTRMB345M10025IP001 | 301012010090229 | CAÑAS GORDAS | 2011-03-14 | 2446.17 | 191.28 | 0 | 2637.45 | 0 | 0 | 1 | 2637.45
Centros Transformacion MTBT 34.5kv | 0 | DTRMB345M10010IP | 301012011050210 | PALO GRANDE O S | 2011-06-02 | 240.06 | 421.83 | 0 | 661.89 | 0 | 0 | 1 | 661.89
CENTRO DE TRANSFORMACION MT/BT MONOFASICO INSTALACION INTEMPERIE TIPO POSTE | 1 | DTRMB345M10050IP001 | 503012011010642 | NANCITO | 2011-01-24 | 1471.98 | 1023.67 | 0 | 2495.65 | 0 | 0 | 1 | 2495.65
CENTRO DE TRANSFORMACION MT/BT MONOFASICO INSTALACION INTEMPERIE TIPO POSTE | 1 | DTRMB345M10025IP001 | 301012011050709 | PARAISO | 2011-06-27 | 2277.46 | 178.09 | 0 | 2455.55 | 0 | 0 | 1 | 2455.55
CENTRO DE TRANSFORMACION MT/BT MONOFASICO INSTALACION INTEMPERIE TIPO POSTE | 1 | DTRMB345M10010IP001 | 503012011040009 | CAMARÓN | 2011-04-01 | 1385.82 | 814.23 | 0 | 2200.05 | 0 | 0 | 1 | 2200.05
CENTRO DE TRANSFORMACION MT/BT MONOFASICO INSTALACION INTEMPERIE TIPO POSTE | 1 | DTRMB345M10050IP001 | 503012011010435 | LA TRANCA | 2019-09-12 | 2455.32 | 1637.53 | 0 | 4092.85 | 0 | 0 | 1 | 4092.85
CENTRO DE TRANSFORMACION MT/BT MONOFASICO INSTALACION INTEMPERIE TIPO POSTE | 1 | DTRMB345M10050IP001 | 503012011090605 | DOLEGA | 2011-09-17 | 2470.4 | 1580.2 | 0 | 4050.6 | 0 | 0 | 1 | 4050.6
CENTRO DE TRANSFORMACION MT/BT MONOFASICO INSTALACION INTEMPERIE TIPO POSTE | 1 | DTRMB345M10050IP001 | 301012011100479 | SAN MIGUEL DEL | 2011-11-24 | 2461.96 | 331.82 | 0 | 2793.78 | 0 | 0 | 1 | 2793.78
CENTRO DE TRANSFORMACION MT/BT MONOFASICO INSTALACION INTEMPERIE TIPO POSTE | 1 | DTRMB345M10025IP001 | 301012011010460 | HATO VIEJO O EL | 2011-03-31 | 2245.93 | 203.26 | 0 | 2449.19 | 0 | 0 | 1 | 2449.19
Centros Transformacion MTBT 34.5kv | 0 | DTRMB345M10010IP | 301012010110548 | MATA FRANCES | 2011-01-20 | 226.45 | 246.42 | 0 | 472.87 | 0 | 0 | 1 | 472.87
CENTRO DE TRANSFORMACION MT/BT MONOFASICO INSTALACION INTEMPERIE TIPO POSTE | 2 | DTRMB345M10010IP002 | 301012011020683 | MAJAGUAL | 2011-06-21 | 2473.29 | 343.01 | 0 | 2816.3 | 0 | 0 | 1 | 2816.3
CENTRO DE TRANSFORMACION MT/BT MONOFASICO INSTALACION INTEMPERIE TIPO POSTE | 1 | DTRMB345M10010IP001 | 301012011010881 | CHANGUINA (P) | 2011-06-06 | 2347.55 | 340.99 | 0 | 2688.54 | 0 | 0 | 1 | 2688.54
CENTRO DE TRANSFORMACION MT/BT MONOFASICO INSTALACION INTEMPERIE TIPO POSTE | 2 | DTRMB345M10025IP002 | 503012011040322 | POTRERILLO ARRI | 2011-04-09 | 2511.94 | 1605.82 | 0 | 4117.76 | 0 | 0 | 1 | 4117.76
CENTRO DE TRANSFORMACION MT/BT MONOFASICO INSTALACION INTEMPERIE TIPO POSTE | 1 | DTRMB345M10075IP001 | 503012011010810 | QDA DE ARENA BA | 2011-01-27 | 3996.99 | 2249.24 | 0 | 6246.23 | 0 | 0 | 1 | 6246.23
CENTRO DE TRANSFORMACION MT/BT MONOFASICO INSTALACION INTEMPERIE TIPO POSTE | 1 | DTRMB345M10010IP001 | 503012011040814 | BOQUERÓN | 2011-04-27 | 1297.82 | 902.23 | 0 | 2200.05 | 0 | 0 | 1 | 2200.05
CENTRO DE TRANSFORMACION MT/BT MONOFASICO INSTALACION INTEMPERIE TIPO POSTE | 2 | DTRMB345M10025IP002 | 503012011010304 | CAIMITO | 2011-01-13 | 2376.16 | 1788.31 | 0 | 4164.47 | 0 | 0 | 1 | 4164.47
CENTRO DE TRANSFORMACION MT/BT MONOFASICO INSTALACION INTEMPERIE TIPO POSTE | 6 | DTRMB345M10010IP006 | 301012011010452 | EL JOBO | 2011-03-18 | 7091.47 | 765.95 | 0 | 7857.42 | 0 | 0 | 1 | 7857.42
CENTRO DE TRANSFORMACION MT/BT MONOFASICO INSTALACION INTEMPERIE TIPO POSTE | 1 | DTRMB345M10075IP001 | 301012011090987 | BAJO BOQUETE (C | 2011-11-15 | 3978.5 | 208.42 | 0 | 4186.92 | 0 | 0 | 1 | 4186.92
Centros Transformacion MTBT 34.5kv | 0 | DTRMB345M10010IP | 301012010100527 | ALTO DE LOS PIN | 2011-12-21 | 292.56 | 714.77 | 0 | 1007.33 | 0 | 0 | 1 | 1007.33
CENTRO DE TRANSFORMACION MT/BT MONOFASICO INSTALACION INTEMPERIE TIPO POSTE | 1 | DTRMB345M10075IP001 | 301012010020292 | LOS ZAMBRANOS | 2011-03-03 | 3965.83 | 198.27 | 0 | 4164.1 | 0 | 0 | 1 | 4164.1
CENTRO DE TRANSFORMACION MT/BT MONOFASICO INSTALACION INTEMPERIE TIPO POSTE | 1 | DTRMB345M10050IP001 | 301012011050194 | CUERVITO ABAJO | 2011-08-15 | 2354.21 | 229.56 | 0 | 2583.77 | 0 | 0 | 1 | 2583.77
CENTRO DE TRANSFORMACION MT/BT MONOFASICO INSTALACION INTEMPERIE TIPO POSTE | 1 | DTRMB345M10025IP001 | 301012011060524 | BOCA CHICA | 2011-11-21 | 2173.07 | 171.86 | 0 | 2344.93 | 0 | 0 | 1 | 2344.93
CENTRO DE TRANSFORMACION MT/BT MONOFASICO INSTALACION INTEMPERIE TIPO POSTE | 1 | DTRMB345M10010IP001 | 503012011070860 | PALMIRA CENTRO | 2011-07-23 | 1275.82 | 924.23 | 0 | 2200.05 | 0 | 0 | 1 | 2200.05
CENTRO DE TRANSFORMACION MT/BT MONOFASICO INSTALACION INTEMPERIE TIPO POSTE | 1 | DTRMB345M10010IP001 | 301012011050425 | BOCA CHICA | 2011-06-20 | 1303.64 | 197.98 | 0 | 1501.62 | 0 | 0 | 1 | 1501.62
CENTRO DE TRANSFORMACION MT/BT MONOFASICO INSTALACION INTEMPERIE TIPO POSTE | 1 | DTRMB345M10050IP001 | 301012011030674 | BAJO BOQUETE (C | 2011-06-20 | 2237.69 | 145.41 | 0 | 2383.1 | 0 | 0 | 1 | 2383.1
CENTRO DE TRANSFORMACION MT/BT MONOFASICO INSTALACION INTEMPERIE TIPO POSTE | 1 | DTRMB345M10010IP001 | 301012010070258 | PLAZA DE CAISAN | 2011-03-31 | 1325.17 | 208.27 | 0 | 1533.44 | 0 | 0 | 1 | 1533.44
CENTRO DE TRANSFORMACION MT/BT MONOFASICO INSTALACION INTEMPERIE TIPO POSTE | 2 | DTRMB345M10025IP002 | 503012011100682 | BUGABA | 2011-10-26 | 2545.08 | 1560.95 | 0 | 4106.03 | 0 | 0 | 1 | 4106.03
Centros Transformacion MTBT 34.5kv | 0 | DTRMB345M10010IP | 301012010110663 | EL LETRERO (P) | 2011-02-23 | 181.14 | 285.9 | 0 | 467.04 | 0 | 0 | 1 | 467.04
CENTRO DE TRANSFORMACION MT/BT MONOFASICO INSTALACION INTEMPERIE TIPO POSTE | 1 | DTRMB345M10010IP001 | 503012011030729 | LOS ALGARROBOS | 2011-03-26 | 1436.24 | 1018.48 | 0 | 2454.72 | 0 | 0 | 1 | 2454.72
CENTRO DE TRANSFORMACION MT/BT MONOFASICO INSTALACION INTEMPERIE TIPO POSTE | 1 | DTRMB345M10050IP001 | 301012011080455 | BUGABITA ABAJO | 2011-10-07 | 2249.27 | 185.38 | 0 | 2434.65 | 0 | 0 | 1 | 2434.65
CENTRO DE TRANSFORMACION MT/BT MONOFASICO INSTALACION INTEMPERIE TIPO POSTE | 1 | DTRMB345M10010IP001 | 301012011080659 | BIJAGUAL NO.1 | 2011-11-09 | 1360.99 | 243 | 0 | 1603.99 | 0 | 0 | 1 | 1603.99
Centros Transformacion MTBT 34.5kv | 0 | DTRMB345M10010IP | 301012010080700 | LOS AZULES | 2011-04-05 | 41.12 | 171 | 0 | 212.12 | 0 | 0 | 1 | 212.12
CENTRO DE TRANSFORMACION MT/BT TRIFASICO INSTALACION INTEMPERIE TIPO POSTE | 1 | DTRMB345T30075IP001 | 301012011010557 | DAVID (CABECERA | 2011-02-11 | 6503.46 | 409.36 | 0 | 6912.82 | 0 | 0 | 1 | 6912.82
CENTRO DE TRANSFORMACION MT/BT MONOFASICO INSTALACION INTEMPERIE TIPO POSTE | 1 | DTRMB345M10025IP001 | 301012010120678 | SAN PABLO NUEVO | 2011-01-21 | 2376.21 | 159.74 | 0 | 2535.95 | 0 | 0 | 1 | 2535.95
CENTRO DE TRANSFORMACION MT/BT MONOFASICO INSTALACION INTEMPERIE TIPO POSTE | 1 | DTRMB345M10050IP001 | 301012011081052 | SAN FELIX | 2011-11-24 | 2237.56 | 219.33 | 0 | 2456.89 | 0 | 0 | 1 | 2456.89
CENTRO DE TRANSFORMACION MT/BT MONOFASICO INSTALACION INTEMPERIE TIPO POSTE | 1 | DTRMB345M10010IP001 | 503012011070515 | DAVID | 2011-07-14 | 2619.03 | 1473.82 | 0 | 4092.85 | 0 | 0 | 1 | 4092.85
CENTRO DE TRANSFORMACION MT/BT MONOFASICO INSTALACION INTEMPERIE TIPO POSTE | 1 | DTRMB345M10075IP001 | 503012011071058 | LIMONES, PUERTO | 2011-07-29 | 3901.6 | 2394.54 | 0 | 6296.14 | 0 | 0 | 1 | 6296.14
CENTRO DE TRANSFORMACION MT/BT MONOFASICO INSTALACION INTEMPERIE TIPO POSTE | 1 | DTRMB345M10250IP001 | 503012011050716 | SAN ANDRES | 2011-05-25 | 3441.12 | 2392.23 | 0 | 5833.35 | 0 | 0 | 1 | 5833.35
CENTRO DE TRANSFORMACION MT/BT MONOFASICO INSTALACION INTEMPERIE TIPO POSTE | 1 | DTRMB345M10010IP001 | 503012011090177 | POTRERILLOS ARR | 2011-09-05 | 1253.82 | 946.23 | 0 | 2200.05 | 0 | 0 | 1 | 2200.05
CENTRO DE TRANSFORMACION MT/BT MONOFASICO INSTALACION INTEMPERIE TIPO POSTE | 2 | DTRMB345M10025IP002 | 503012011040012 | ASERRÍO DE GARI | 2011-04-01 | 2438.15 | 1687.11 | 0 | 4125.26 | 0 | 0 | 1 | 4125.26
CENTRO DE TRANSFORMACION MT/BT MONOFASICO INSTALACION INTEMPERIE TIPO POSTE | 1 | DTRMB345M10010IP001 | 503012011040321 | MATA RICA | 2011-04-09 | 1387.8 | 844.66 | 0 | 2232.46 | 0 | 0 | 1 | 2232.46
CENTRO DE TRANSFORMACION MT/BT MONOFASICO INSTALACION INTEMPERIE TIPO POSTE | 1 | DTRMB345M10010IP001 | 503012011060080 | SAN PABLO NUEVO | 2011-06-02 | 1514.55 | 890.84 | 0 | 2405.39 | 0 | 0 | 1 | 2405.39
Centros Transformacion MTBT 34.5kv | 0 | DTRMB345M10010IP | 301012011060152 | SAN ANDRES | 2011-09-13 | 300.41 | 400.82 | 0 | 701.23 | 0 | 0 | 1 | 701.23
CENTRO DE TRANSFORMACION MT/BT MONOFASICO INSTALACION INTEMPERIE TIPO POSTE | 1 | DTRMB345M10010IP001 | 503012011020014 | CERRO COLORADO | 2011-02-01 | 1364.88 | 939.28 | 0 | 2304.16 | 0 | 0 | 1 | 2304.16
CENTRO DE TRANSFORMACION MT/BT MONOFASICO INSTALACION INTEMPERIE TIPO POSTE | 1 | DTRMB345M10010IP001 | 503012011090172 | LAJAS DE TOLÉ | 2011-09-05 | 1297.82 | 902.23 | 0 | 2200.05 | 0 | 0 | 1 | 2200.05
Centros Transformacion MTBT 34.5kv | 0 | DTRMB345M10010IP | 301012010100512 | MATA FRANCES | 2011-02-18 | 172.89 | 412.48 | 0 | 585.37 | 0 | 0 | 1 | 585.37
CENTRO DE TRANSFORMACION MT/BT MONOFASICO INSTALACION INTEMPERIE TIPO GABINETE | 1 | DTRMB345M10100IG001 | 301012011050706 | GUARUMAL | 2011-09-20 | 5034.43 | 138.06 | 0 | 5172.49 | 0 | 0 | 1 | 5172.49
CENTRO DE TRANSFORMACION MT/BT MONOFASICO INSTALACION INTEMPERIE TIPO POSTE | 1 | DTRMB345M10025IP001 | 301012011010175 | LA MESETA | 2011-08-11 | 2312.92 | 210.26 | 0 | 2523.18 | 0 | 0 | 1 | 2523.18
CENTRO DE TRANSFORMACION MT/BT MONOFASICO INSTALACION INTEMPERIE TIPO POSTE | 1 | DTRMB345M10010IP001 | 301012011070178 | VOLCAN | 2011-09-02 | 1372.02 | 205.94 | 0 | 1577.96 | 0 | 0 | 1 | 1577.96
Centros Transformacion MTBT 34.5kv | 0 | DTRMB345M10010IP | 301012011010363 | MANCHUILA (P) | 2011-08-06 | 336.57 | 254.57 | 0 | 591.14 | 0 | 0 | 1 | 591.14
CENTRO DE TRANSFORMACION MT/BT MONOFASICO INSTALACION INTEMPERIE TIPO POSTE | 1 | DTRMB345M10050IP001 | 503012011050678 | BALITA | 2011-05-24 | 2270.08 | 1451.95 | 0 | 3722.03 | 0 | 0 | 1 | 3722.03
CENTRO DE TRANSFORMACION MT/BT MONOFASICO INSTALACION INTEMPERIE TIPO POSTE | 1 | DTRMB345M10050IP001 | 503012011090186 | LA MESETA | 2011-09-05 | 2381.74 | 1340.29 | 0 | 3722.03 | 0 | 0 | 1 | 3722.03
CENTRO DE TRANSFORMACION MT/BT MONOFASICO INSTALACION INTEMPERIE TIPO POSTE | 2 | DTRMB345M10025IP002 | 503012011010237 | SAN LORENZO | 2011-01-11 | 2619.03 | 1473.82 | 0 | 4092.85 | 0 | 0 | 1 | 4092.85
CENTRO DE TRANSFORMACION MT/BT MONOFASICO INSTALACION INTEMPERIE TIPO POSTE | 1 | DTRMB345M10010IP001 | 301012011030100 | EXQUISITO | 2011-10-31 | 1254.14 | 167.88 | 0 | 1422.02 | 0 | 0 | 1 | 1422.02
CENTRO DE TRANSFORMACION MT/BT MONOFASICO INSTALACION INTEMPERIE TIPO POSTE | 1 | DTRMB345M10050IP001 | 503012011050444 | CAMARÓN ARRIBA | 2011-05-17 | 2381.61 | 1393.83 | 0 | 3775.44 | 0 | 0 | 1 | 3775.44
CENTRO DE TRANSFORMACION MT/BT MONOFASICO INSTALACION INTEMPERIE TIPO POSTE | 1 | DTRMB345M10010IP001 | 503012011070852 | CERRO COLORADO | 2011-07-23 | 1407.82 | 792.23 | 0 | 2200.05 | 0 | 0 | 1 | 2200.05
CENTRO DE TRANSFORMACION MT/BT MONOFASICO INSTALACION INTEMPERIE TIPO POSTE | 2 | DTRMB345M10025IP002 | 503012011020021 | DOLEGA | 2011-02-01 | 2537.17 | 1555.68 | 0 | 4092.85 | 0 | 0 | 1 | 4092.85
CENTRO DE TRANSFORMACION MT/BT MONOFASICO INSTALACION INTEMPERIE TIPO POSTE | 2 | DTRMB345M10025IP002 | 503012011100378 | BUGABA | 2011-10-17 | 2332.53 | 1760.32 | 0 | 4092.85 | 0 | 0 | 1 | 4092.85
CENTRO DE TRANSFORMACION MT/BT MONOFASICO INSTALACION INTEMPERIE TIPO POSTE | 1 | DTRMB345M10025IP001 | 301012011010745 | TIJERAS (P) | 2011-11-21 | 2168 | 172.7 | 0 | 2340.7 | 0 | 0 | 1 | 2340.7
CENTRO DE TRANSFORMACION MT/BT TRIFASICO INSTALACION INTEMPERIE TIPO POSTE | 1 | DTRMB345T30075IP001 | 301012011010596 | COQUITO | 2011-02-10 | 6415.32 | 407.13 | 0 | 6822.45 | 0 | 0 | 1 | 6822.45
CENTRO DE TRANSFORMACION MT/BT MONOFASICO INSTALACION INTEMPERIE TIPO POSTE | 1 | DTRMB345M10050IP001 | 301012011060059 | LA LAGUNA | 2011-11-15 | 2359.75 | 205.65 | 0 | 2565.4 | 0 | 0 | 1 | 2565.4
CENTRO DE TRANSFORMACION MT/BT MONOFASICO INSTALACION INTEMPERIE TIPO POSTE | 1 | DTRMB345M10010IP001 | 301012011060521 | LOS ANGELES | 2011-08-06 | 163.48 | 355.73 | 0 | 519.21 | 0 | 0 | 1 | 519.21
CENTRO DE TRANSFORMACION MT/BT MONOFASICO INSTALACION INTEMPERIE TIPO POSTE | 1 | DTRMB345M10010IP001 | 301012011020491 | ASERRIO DE GARI | 2011-08-17 | 1173.78 | 170.47 | 0 | 1344.25 | 0 | 0 | 1 | 1344.25
CENTRO DE TRANSFORMACION MT/BT MONOFASICO INSTALACION INTEMPERIE TIPO POSTE | 1 | DTRMB345M10010IP001 | 503012011070964 | SANTA MARIA | 2011-07-27 | 1363.82 | 836.23 | 0 | 2200.05 | 0 | 0 | 1 | 2200.05
CENTRO DE TRANSFORMACION MT/BT MONOFASICO INSTALACION INTEMPERIE TIPO POSTE | 1 | DTRMB345M10025IP001 | 301012011110170 | EL JOBO | 2011-12-14 | 2165.16 | 153.76 | 0 | 2318.92 | 0 | 0 | 1 | 2318.92
CENTRO DE TRANSFORMACION MT/BT MONOFASICO INSTALACION INTEMPERIE TIPO POSTE | 1 | DTRMB345M10167IP001 | 503012011120268 | BOQUETE | 2011-12-10 | 2557.65 | 1774.73 | 0 | 4332.38 | 0 | 0 | 1 | 4332.38
CENTRO DE TRANSFORMACION MT/BT MONOFASICO INSTALACION INTEMPERIE TIPO POSTE | 2 | DTRMB345M10025IP002 | 503012011071038 | LA BARQUETA | 2011-07-28 | 2332.53 | 1760.32 | 0 | 4092.85 | 0 | 0 | 1 | 4092.85
CENTRO DE TRANSFORMACION MT/BT MONOFASICO INSTALACION INTEMPERIE TIPO POSTE | 1 | DTRMB345M10075IP001 | 503012011090160 | GUALACA | 2011-09-05 | 3872.06 | 2374.17 | 0 | 6246.23 | 0 | 0 | 1 | 6246.23
CENTRO DE TRANSFORMACION MT/BT MONOFASICO INSTALACION INTEMPERIE TIPO POSTE | 1 | DTRMB345M10025IP001 | 301012011070071 | AGUACATAL | 2011-08-18 | 2212.34 | 148.72 | 0 | 2361.06 | 0 | 0 | 1 | 2361.06
CENTRO DE TRANSFORMACION MT/BT MONOFASICO INSTALACION INTEMPERIE TIPO POSTE | 1 | DTRMB345M10050IP001 | 301012011070071 | AGUACATAL | 2011-08-18 | 2279.49 | 167.11 | 0 | 2446.6 | 0 | 0 | 1 | 2446.6
CENTRO DE TRANSFORMACION MT/BT MONOFASICO INSTALACION INTEMPERIE TIPO POSTE | 1 | DTRMB345M10075IP001 | 503012011070854 | BOQUETE | 2011-07-23 | 3708.37 | 2569.69 | 0 | 6278.06 | 0 | 0 | 1 | 6278.06
CENTRO DE TRANSFORMACION MT/BT MONOFASICO INSTALACION INTEMPERIE TIPO POSTE | 1 | DTRMB345M10025IP001 | 503012011070508 | EL BONGO | 2011-07-14 | 1290.27 | 969.55 | 0 | 2259.82 | 0 | 0 | 1 | 2259.82
CENTRO DE TRANSFORMACION MT/BT MONOFASICO INSTALACION INTEMPERIE TIPO POSTE | 2 | DTRMB345M10050IP002 | 301012010110396 | SAN PABLO VIEJO | 2011-01-20 | 4469.18 | 303.96 | 0 | 4773.14 | 0 | 0 | 1 | 4773.14
CENTRO DE TRANSFORMACION MT/BT MONOFASICO INSTALACION INTEMPERIE TIPO POSTE | 1 | DTRMB345M10050IP001 | 503012011100350 | DAVID | 2011-10-17 | 2268.65 | 1573.33 | 0 | 3841.98 | 0 | 0 | 1 | 3841.98
CENTRO DE TRANSFORMACION MT/BT MONOFASICO INSTALACION INTEMPERIE TIPO POSTE | 2 | DTRMB345M10025IP002 | 503012011040008 | VARITAL | 2011-04-01 | 2443.25 | 1766.97 | 0 | 4210.22 | 0 | 0 | 1 | 4210.22
CENTRO DE TRANSFORMACION MT/BT MONOFASICO INSTALACION INTEMPERIE TIPO POSTE | 1 | DTRMB345M10075IP001 | 503012011120042 | DAVID | 2011-12-01 | 3914.57 | 2497.14 | 0 | 6411.71 | 0 | 0 | 1 | 6411.71
CENTRO DE TRANSFORMACION MT/BT MONOFASICO INSTALACION INTEMPERIE TIPO POSTE | 1 | DTRMB345M10025IP001 | 301012010120814 | GUALACA (CABECE | 2011-01-31 | 2454.74 | 442.85 | 0 | 2897.59 | 0 | 0 | 1 | 2897.59
CENTRO DE TRANSFORMACION MT/BT MONOFASICO INSTALACION INTEMPERIE TIPO POSTE | 1 | DTRMB345M10010IP001 | 301012011100481 | SIOGUI ABAJO (P | 2011-12-20 | 1276.81 | 199.03 | 0 | 1475.84 | 0 | 0 | 1 | 1475.84
CENTRO DE TRANSFORMACION MT/BT MONOFASICO INSTALACION INTEMPERIE TIPO POSTE | 1 | DTRMB345M10025IP001 | 301012010120851 | JARAMILLO ABAJO | 2011-03-16 | 2548.42 | 302.56 | 0 | 2850.98 | 0 | 0 | 1 | 2850.98
CENTRO DE TRANSFORMACION MT/BT MONOFASICO INSTALACION INTEMPERIE TIPO POSTE | 1 | DTRMB345M10010IP001 | 503012011040780 | BOQUERÓN | 2011-04-26 | 2455.32 | 1637.53 | 0 | 4092.85 | 0 | 0 | 1 | 4092.85
CENTRO DE TRANSFORMACION MT/BT MONOFASICO INSTALACION INTEMPERIE TIPO POSTE | 1 | DTRMB345M10010IP001 | 503012011070550 | CERRON, RIO SER | 2011-07-15 | 1297.82 | 902.23 | 0 | 2200.05 | 0 | 0 | 1 | 2200.05
CENTRO DE TRANSFORMACION MT/BT MONOFASICO INSTALACION INTEMPERIE TIPO POSTE | 1 | DTRMB345M10025IP001 | 503012011040779 | BAGALA | 2011-04-26 | 1407.82 | 792.23 | 0 | 2200.05 | 0 | 0 | 1 | 2200.05
CENTRO DE TRANSFORMACION MT/BT MONOFASICO INSTALACION INTEMPERIE TIPO POSTE | 1 | DTRMB345M10010IP001 | 503012011040827 | CERRO COLORADO, | 2011-04-27 | 1288.48 | 970.06 | 0 | 2258.54 | 0 | 0 | 1 | 2258.54
CENTRO DE TRANSFORMACION MT/BT MONOFASICO INSTALACION INTEMPERIE TIPO POSTE | 2 | DTRMB345M10025IP002 | 503012011070477 | SIOGUI ABAJO | 2011-07-13 | 2455.32 | 1637.53 | 0 | 4092.85 | 0 | 0 | 1 | 4092.85
CENTRO DE TRANSFORMACION MT/BT MONOFASICO INSTALACION INTEMPERIE TIPO POSTE | 1 | DTRMB345M10050IP001 | 301012011060291 | COQUITO | 2011-08-15 | 2306.76 | 194.7 | 0 | 2501.46 | 0 | 0 | 1 | 2501.46
CENTRO DE TRANSFORMACION MT/BT MONOFASICO INSTALACION INTEMPERIE TIPO POSTE | 1 | DTRMB345M10075IP001 | 503012011080601 | SANTA CRUZ | 2011-09-29 | 3879.06 | 2586.05 | 0 | 6465.11 | 0 | 0 | 1 | 6465.11
CENTRO DE TRANSFORMACION MT/BT MONOFASICO INSTALACION INTEMPERIE TIPO POSTE | 2 | DTRMB345M10025IP002 | 503012011120285 | BUGABA | 2011-12-12 | 2619.03 | 1473.82 | 0 | 4092.85 | 0 | 0 | 1 | 4092.85
CENTRO DE TRANSFORMACION MT/BT MONOFASICO INSTALACION INTEMPERIE TIPO POSTE | 2 | DTRMB345M10025IP002 | 503012011120182 | BOQUETE | 2011-12-06 | 2444.36 | 1823.99 | 0 | 4268.35 | 0 | 0 | 1 | 4268.35
Centros Transformacion MTBT 34.5kv | 0 | DTRMB345M10010IP | 301012011070974 | PUERTO ARMUELLE | 2011-12-21 | 315.75 | 325.09 | 0 | 640.84 | 0 | 0 | 1 | 640.84
CENTRO DE TRANSFORMACION MT/BT MONOFASICO INSTALACION INTEMPERIE TIPO POSTE | 1 | DTRMB345M10050IP001 | 503012011070475 | DAVID | 2011-07-13 | 2127.18 | 1604.82 | 0 | 3732 | 0 | 0 | 1 | 3732
CENTRO DE TRANSFORMACION MT/BT MONOFASICO INSTALACION INTEMPERIE TIPO POSTE | 2 | DTRMB345M10025IP002 | 503012011040812 | DOLEGA | 2011-04-27 | 2455.32 | 1637.53 | 0 | 4092.85 | 0 | 0 | 1 | 4092.85
CENTRO DE TRANSFORMACION MT/BT MONOFASICO INSTALACION INTEMPERIE TIPO POSTE | 1 | DTRMB345M10010IP001 | 503012011070549 | SAN VICENTE | 2011-07-15 | 1275.82 | 924.23 | 0 | 2200.05 | 0 | 0 | 1 | 2200.05
CENTRO DE TRANSFORMACION MT/BT MONOFASICO INSTALACION INTEMPERIE TIPO POSTE | 1 | DTRMB345M10025IP001 | 301012011060641 | SAN ANDRES | 2011-10-17 | 2143.6 | 341.95 | 0 | 2485.55 | 0 | 0 | 1 | 2485.55
CENTRO DE TRANSFORMACION MT/BT MONOFASICO INSTALACION INTEMPERIE TIPO POSTE | 10 | DTRMB345M10010IP010 | 301012011020391 | SANTA MARTA | 2011-02-28 | 11902.32 | 1297.39 | 0 | 13199.71 | 0 | 0 | 1 | 13199.71
CENTRO DE TRANSFORMACION MT/BT MONOFASICO INSTALACION INTEMPERIE TIPO POSTE | 1 | DTRMB345M10010IP001 | 503012011090170 | CHORCHA | 2011-09-05 | 1275.82 | 924.23 | 0 | 2200.05 | 0 | 0 | 1 | 2200.05
CENTRO DE TRANSFORMACION MT/BT MONOFASICO INSTALACION INTEMPERIE TIPO POSTE | 1 | DTRMB345M10050IP001 | 503012011040327 | POTRERILLOS | 2011-04-09 | 2296.84 | 1461.21 | 0 | 3758.05 | 0 | 0 | 1 | 3758.05
CENTRO DE TRANSFORMACION MT/BT MONOFASICO INSTALACION INTEMPERIE TIPO POSTE | 1 | DTRMB345M10025IP001 | 301012011110348 | MATA FRANCES | 2011-12-22 | 2289.49 | 199.95 | 0 | 2489.44 | 0 | 0 | 1 | 2489.44
CENTRO DE TRANSFORMACION MT/BT MONOFASICO INSTALACION INTEMPERIE TIPO POSTE | 1 | DTRMB345M10010IP001 | 503012011070850 | ALTO CABALLLERO | 2011-07-23 | 1341.82 | 858.23 | 0 | 2200.05 | 0 | 0 | 1 | 2200.05
CENTRO DE TRANSFORMACION MT/BT MONOFASICO INSTALACION INTEMPERIE TIPO POSTE | 1 | DTRMB345M10010IP001 | 503012011070551 | ALTO CERRON, RI | 2011-07-15 | 1385.82 | 814.23 | 0 | 2200.05 | 0 | 0 | 1 | 2200.05
CENTRO DE TRANSFORMACION MT/BT MONOFASICO INSTALACION INTEMPERIE TIPO POSTE | 1 | DTRMB345M10010IP001 | 301012011100501 | COCHEA ABAJO | 2011-12-13 | 1399.9 | 199.2 | 0 | 1599.1 | 0 | 0 | 1 | 1599.1
Centros Transformacion MTBT 34.5kv | 0 | DTRMB345M10010IP | 301012010120834 | TINAJAS | 2011-03-03 | 48.12 | 340.11 | 0 | 388.23 | 0 | 0 | 1 | 388.23
CENTRO DE TRANSFORMACION MT/BT MONOFASICO INSTALACION INTEMPERIE TIPO POSTE | 1 | DTRMB345M10100IP001 | 503012011070513 | BUGABA | 2011-07-14 | 1669.17 | 1020.08 | 0 | 2689.25 | 0 | 0 | 1 | 2689.25
CENTRO DE TRANSFORMACION MT/BT MONOFASICO INSTALACION INTEMPERIE TIPO POSTE | 1 | DTRMB345M10167IP001 | 503012011070513 | BUGABA | 2011-07-14 | 3631.42 | 2517.21 | 0 | 6148.63 | 0 | 0 | 1 | 6148.63
CENTRO DE TRANSFORMACION MT/BT MONOFASICO INSTALACION INTEMPERIE TIPO POSTE | 2 | DTRMB345M10025IP002 | 503012011070478 | BOQUERON | 2011-07-13 | 2591.29 | 1520.87 | 0 | 4112.16 | 0 | 0 | 1 | 4112.16
CENTRO DE TRANSFORMACION MT/BT MONOFASICO INSTALACION INTEMPERIE TIPO POSTE | 1 | DTRMB345M10025IP001 | 301012011010487 | LA ESTRELLA | 2011-02-28 | 2285.61 | 209.8 | 0 | 2495.41 | 0 | 0 | 1 | 2495.41
CENTRO DE TRANSFORMACION MT/BT MONOFASICO INSTALACION INTEMPERIE TIPO POSTE | 1 | DTRMB345M10050IP001 | 503012011100386 | BOQUETE | 2011-10-17 | 2127.93 | 1602.96 | 0 | 3730.89 | 0 | 0 | 1 | 3730.89
CENTRO DE TRANSFORMACION MT/BT MONOFASICO INSTALACION INTEMPERIE TIPO POSTE | 1 | DTRMB345M10010IP001 | 503012011060077 | ALANJE | 2011-06-02 | 1358.83 | 969.59 | 0 | 2328.42 | 0 | 0 | 1 | 2328.42
CENTRO DE TRANSFORMACION MT/BT MONOFASICO INSTALACION INTEMPERIE TIPO GABINETE | 1 | DTRMB345M10050IG001 | 503012011070578 | BOQUETE | 2011-07-15 | 5033.21 | 3776.64 | 0 | 8809.85 | 0 | 0 | 1 | 8809.85
CENTRO DE TRANSFORMACION MT/BT MONOFASICO INSTALACION INTEMPERIE TIPO POSTE | 1 | DTRMB345M10010IP001 | 301012011070338 | REMEDIOS (CABEC | 2011-11-21 | 247.67 | 355.39 | 0 | 603.06 | 0 | 0 | 1 | 603.06
CENTRO DE TRANSFORMACION MT/BT MONOFASICO INSTALACION INTEMPERIE TIPO POSTE | 2 | DTRMB345M10050IP002 | 301012009060315 | DAVID (CABECERA | 2011-12-31 | 4141.73 | 611.78 | 0 | 4753.51 | 0 | 0 | 1 | 4753.51
CENTRO DE TRANSFORMACION MT/BT MONOFASICO INSTALACION INTEMPERIE TIPO POSTE | 3 | DTRMB345M10010IP003 | 503012011080350 | PROVINCIA DE CH | 2011-08-10 | 7006.03 | 5284.49 | 0 | 12290.52 | 0 | 0 | 1 | 12290.52
CENTRO DE TRANSFORMACION MT/BT MONOFASICO INSTALACION INTEMPERIE TIPO POSTE | 1 | DTRMB345M10010IP001 | 301012011010040 | COQUITO | 2011-04-05 | 1220.64 | 127.77 | 0 | 1348.41 | 0 | 0 | 1 | 1348.41
CENTRO DE TRANSFORMACION MT/BT MONOFASICO INSTALACION INTEMPERIE TIPO POSTE | 7 | DTRMB345M10050IP007 | 301012011010040 | COQUITO | 2011-04-05 | 15681.4 | 1020.56 | 0 | 16701.96 | 0 | 0 | 1 | 16701.96
CENTRO DE TRANSFORMACION MT/BT MONOFASICO INSTALACION INTEMPERIE TIPO POSTE | 2 | DTRMB345M10025IP002 | 503012011090641 | LAS LOMAS O LLA | 2011-12-22 | 4828.77 | 3356.92 | 0 | 8185.69 | 0 | 0 | 1 | 8185.69
CENTRO DE TRANSFORMACION MT/BT MONOFASICO INSTALACION INTEMPERIE TIPO POSTE | 1 | DTRMB345M10010IP001 | 503012011040825 | BÁGALA | 2011-04-27 | 1385.82 | 814.23 | 0 | 2200.05 | 0 | 0 | 1 | 2200.05
CENTRO DE TRANSFORMACION MT/BT MONOFASICO INSTALACION INTEMPERIE TIPO POSTE | 1 | DTRMB345M10025IP001 | 301012011010359 | CABECERA DE COC | 2011-04-19 | 2105.71 | 171.09 | 0 | 2276.8 | 0 | 0 | 1 | 2276.8
CENTRO DE TRANSFORMACION MT/BT MONOFASICO INSTALACION INTEMPERIE TIPO POSTE | 1 | DTRMB345M10050IP001 | 503012011070859 | LOS ALGARROBOS | 2011-07-23 | 2392.72 | 1347.93 | 0 | 3740.65 | 0 | 0 | 1 | 3740.65
CENTRO DE TRANSFORMACION MT/BT TRIFASICO INSTALACION INTEMPERIE TIPO POSTE | 1 | DTRMB345T30075IP001 | 301012011010154 | COQUITO | 2011-08-10 | 6301.85 | 193.02 | 0 | 6494.87 | 0 | 0 | 1 | 6494.87
CENTRO DE TRANSFORMACION MT/BT MONOFASICO INSTALACION INTEMPERIE TIPO POSTE | 1 | DTRMB345M10025IP001 | 301012011010154 | COQUITO | 2011-08-10 | 2325.54 | 165.14 | 0 | 2490.68 | 0 | 0 | 1 | 2490.68
CENTRO DE TRANSFORMACION MT/BT MONOFASICO INSTALACION INTEMPERIE TIPO POSTE | 4 | DTRMB345M10050IP004 | 301012011010154 | COQUITO | 2011-08-10 | 9114.8 | 654 | 0 | 9768.8 | 0 | 0 | 1 | 9768.8
Centros Transformacion MTBT 34.5kv | 0 | DTRMB345M10010IP | 301012010110241 | DOLEGA (CABECER | 2011-04-11 | 88.15 | 376.19 | 0 | 464.34 | 0 | 0 | 1 | 464.34
CENTRO DE TRANSFORMACION MT/BT MONOFASICO INSTALACION INTEMPERIE TIPO POSTE | 1 | DTRMB345M10010IP001 | 301012011040910 | PLAZA DE CAISAN | 2011-06-06 | 1313.07 | 200.98 | 0 | 1514.05 | 0 | 0 | 1 | 1514.05
CENTRO DE TRANSFORMACION MT/BT MONOFASICO INSTALACION INTEMPERIE TIPO POSTE | 2 | DTRMB345M10025IP002 | 503012011020258 | DAVID | 2011-02-08 | 2474.67 | 1781.6 | 0 | 4256.27 | 0 | 0 | 1 | 4256.27
CENTRO DE TRANSFORMACION MT/BT MONOFASICO INSTALACION INTEMPERIE TIPO POSTE | 1 | DTRMB345M10075IP001 | 503012011071079 | CUERVITO | 2011-07-29 | 3809.6 | 2436.63 | 0 | 6246.23 | 0 | 0 | 1 | 6246.23
Centros Transformacion MTBT 34.5kv | 0 | DTRMB345M10010IP | 301012011080721 | MELLIZA ARRIBA | 2011-11-21 | 313.81 | 281.01 | 0 | 594.82 | 0 | 0 | 1 | 594.82
CENTRO DE TRANSFORMACION MT/BT MONOFASICO INSTALACION INTEMPERIE TIPO POSTE | 1 | DTRMB345M10025IP001 | 301012010100494 | LOS ALGARROBOS | 2011-03-28 | 2334.04 | 184.59 | 0 | 2518.63 | 0 | 0 | 1 | 2518.63
CENTRO DE TRANSFORMACION MT/BT MONOFASICO INSTALACION INTEMPERIE TIPO POSTE | 1 | DTRMB345M10010IP001 | 301012011030103 | ASERRIO DE GARI | 2011-06-21 | 1178.76 | 172.7 | 0 | 1351.46 | 0 | 0 | 1 | 1351.46
CENTRO DE TRANSFORMACION MT/BT MONOFASICO INSTALACION INTEMPERIE TIPO POSTE | 2 | DTRMB345M10025IP002 | 503012011080355 | PROVINCIA DE CH | 2011-08-15 | 4910.63 | 3275.06 | 0 | 8185.69 | 0 | 0 | 1 | 8185.69
CENTRO DE TRANSFORMACION MT/BT MONOFASICO INSTALACION INTEMPERIE TIPO GABINETE | 1 | DTRMB345M10167IG001 | 301012010090160 | EL HIGO | 2011-08-10 | 3850.07 | 105.44 | 0 | 3955.51 | 0 | 0 | 1 | 3955.51
CENTRO DE TRANSFORMACION MT/BT MONOFASICO INSTALACION INTEMPERIE TIPO POSTE | 4 | DTRMB345M10010IP004 | 301012011010180 | EL HIGO | 2011-03-23 | 4727.65 | 510.64 | 0 | 5238.29 | 0 | 0 | 1 | 5238.29
CENTRO DE TRANSFORMACION MT/BT MONOFASICO INSTALACION INTEMPERIE TIPO POSTE | 1 | DTRMB345M10050IP001 | 503012011060171 | MONTILLA | 2011-06-07 | 2391.16 | 1345.82 | 0 | 3736.98 | 0 | 0 | 1 | 3736.98
CENTRO DE TRANSFORMACION MT/BT MONOFASICO INSTALACION INTEMPERIE TIPO POSTE | 1 | DTRMB345M10050IP001 | 301012011090666 | BUENA VISTA ARR | 2011-11-22 | 2291.3 | 189.96 | 0 | 2481.26 | 0 | 0 | 1 | 2481.26
CENTRO DE TRANSFORMACION MT/BT TRIFASICO INSTALACION INTEMPERIE TIPO POSTE | 1 | DTRMB345T30225IP001 | 301012010110079 | PIEDRA CANDELA | 2011-02-17 | 10630.05 | 1101.89 | 0 | 11731.94 | 0 | 0 | 1 | 11731.94
CENTRO DE TRANSFORMACION MT/BT MONOFASICO INSTALACION INTEMPERIE TIPO POSTE | 2 | DTRMB345M10025IP002 | 503012011030818 | POTRERILLOS | 2011-03-30 | 2703.23 | 1531.15 | 0 | 4234.38 | 0 | 0 | 1 | 4234.38
CENTRO DE TRANSFORMACION MT/BT MONOFASICO INSTALACION INTEMPERIE TIPO POSTE | 1 | DTRMB345M10050IP001 | 503012011070464 | DAVID | 2011-07-13 | 2725.49 | 1671.05 | 0 | 4396.54 | 0 | 0 | 1 | 4396.54
CENTRO DE TRANSFORMACION MT/BT MONOFASICO INSTALACION INTEMPERIE TIPO POSTE | 2 | DTRMB345M10025IP002 | 503012011010910 | DAVID | 2011-01-31 | 2537.17 | 1555.68 | 0 | 4092.85 | 0 | 0 | 1 | 4092.85
CENTRO DE TRANSFORMACION MT/BT MONOFASICO INSTALACION INTEMPERIE TIPO POSTE | 1 | DTRMB345M10025IP001 | 301012011060567 | LA CONCEPCION ( | 2011-07-21 | 199.58 | 402.54 | 0 | 602.12 | 0 | 0 | 1 | 602.12
Centros Transformacion MTBT 34.5kv | 0 | DTRMB345M10010IP | 301012011030692 | EL BANCO | 2011-07-05 | 69.03 | 170.07 | 0 | 239.1 | 0 | 0 | 1 | 239.1
CENTRO DE TRANSFORMACION MT/BT MONOFASICO INSTALACION INTEMPERIE TIPO POSTE | 1 | DTRMB345M10010IP001 | 301012011070612 | MONTE LIRIO | 2011-09-20 | 1309.12 | 202.61 | 0 | 1511.73 | 0 | 0 | 1 | 1511.73
Centros Transformacion MTBT 34.5kv | 0 | DTRMB345M10010IP | 301012011050836 | LA CONCEPCION ( | 2011-06-23 | 161.48 | 408.93 | 0 | 570.41 | 0 | 0 | 1 | 570.41
CENTRO DE TRANSFORMACION MT/BT MONOFASICO INSTALACION INTEMPERIE TIPO POSTE | 1 | DTRMB345M10250IP001 | 503012011090272 | DAVID (CABECERA | 2011-09-15 | 4059.38 | 2707.33 | 0 | 6766.71 | 0 | 0 | 1 | 6766.71
CENTRO DE TRANSFORMACION MT/BT MONOFASICO INSTALACION INTEMPERIE TIPO POSTE | 1 | DTRMB345M10025IP001 | 301012011070923 | PAJA BLANCA | 2011-10-21 | 2285.45 | 412.31 | 0 | 2697.76 | 0 | 0 | 1 | 2697.76
CENTRO DE TRANSFORMACION MT/BT MONOFASICO INSTALACION INTEMPERIE TIPO POSTE | 1 | DTRMB345M10050IP001 | 301012011070923 | PAJA BLANCA | 2011-10-21 | 2361.66 | 463.3 | 0 | 2824.96 | 0 | 0 | 1 | 2824.96
CENTRO DE TRANSFORMACION MT/BT TRIFASICO INSTALACION INTEMPERIE TIPO POSTE | 1 | DTRMB345T30225IP001 | 301012011070336 | DAVID (CABECERA | 2011-08-30 | 10819 | 509.21 | 0 | 11328.21 | 0 | 0 | 1 | 11328.21
CENTRO DE TRANSFORMACION MT/BT MONOFASICO INSTALACION INTEMPERIE TIPO POSTE | 2 | DTRMB345M10025IP002 | 503012011100381 | RENACIMIENTO | 2011-10-17 | 2685 | 1711.28 | 0 | 4396.28 | 0 | 0 | 1 | 4396.28
CENTRO DE TRANSFORMACION MT/BT MONOFASICO INSTALACION INTEMPERIE TIPO POSTE | 1 | DTRMB345M10010IP001 | 503012011060084 | POTRERILLO ARRI | 2011-06-02 | 1415.7 | 797.13 | 0 | 2212.83 | 0 | 0 | 1 | 2212.83
CENTRO DE TRANSFORMACION MT/BT MONOFASICO INSTALACION INTEMPERIE TIPO POSTE | 2 | DTRMB345M10025IP002 | 503012011120251 | DAVID | 2011-12-09 | 2332.53 | 1760.32 | 0 | 4092.85 | 0 | 0 | 1 | 4092.85
CENTRO DE TRANSFORMACION MT/BT MONOFASICO INSTALACION INTEMPERIE TIPO POSTE | 1 | DTRMB345M10050IP001 | 301012011080449 | RINCON | 2011-10-18 | 2451.36 | 457.84 | 0 | 2909.2 | 0 | 0 | 1 | 2909.2
CENTRO DE TRANSFORMACION MT/BT MONOFASICO INSTALACION INTEMPERIE TIPO POSTE | 1 | DTRMB345M10050IP001 | 503012011050669 | LOS ALGARROBOS | 2011-05-24 | 2144.64 | 1616.15 | 0 | 3760.79 | 0 | 0 | 1 | 3760.79
CENTRO DE TRANSFORMACION MT/BT MONOFASICO INSTALACION INTEMPERIE TIPO POSTE | 1 | DTRMB345M10010IP001 | 301012011020036 | TOLE (CABECERA) | 2011-08-23 | 2347.55 | 340.99 | 0 | 2688.54 | 0 | 0 | 1 | 2688.54
CENTRO DE TRANSFORMACION MT/BT MONOFASICO INSTALACION INTEMPERIE TIPO POSTE | 1 | DTRMB345M10050IP001 | 503012011090603 | ALANJE | 2011-09-17 | 2409.1 | 1357.33 | 0 | 3766.43 | 0 | 0 | 1 | 3766.43
CENTRO DE TRANSFORMACION MT/BT MONOFASICO INSTALACION INTEMPERIE TIPO POSTE | 1 | DTRMB345M10050IP001 | 503012011080462 | CORAZÓN DE JESÚ | 2011-08-12 | 2344.52 | 1377.51 | 0 | 3722.03 | 0 | 0 | 1 | 3722.03
CENTRO DE TRANSFORMACION MT/BT MONOFASICO INSTALACION INTEMPERIE TIPO POSTE | 1 | DTRMB345M10050IP001 | 301012011100504 | LOS ALGARROBOS | 2011-12-07 | 2446.09 | 462.96 | 0 | 2909.05 | 0 | 0 | 1 | 2909.05
CENTRO DE TRANSFORMACION MT/BT MONOFASICO INSTALACION INTEMPERIE TIPO POSTE | 2 | DTRMB345M10025IP002 | 503012011070552 | TOLE | 2011-07-15 | 2496.25 | 1596.6 | 0 | 4092.85 | 0 | 0 | 1 | 4092.85
CENTRO DE TRANSFORMACION MT/BT MONOFASICO INSTALACION INTEMPERIE TIPO POSTE | 1 | DTRMB345M10010IP001 | 301012011080187 | LAS MERCEDES | 2011-11-21 | 1305.48 | 197.98 | 0 | 1503.46 | 0 | 0 | 1 | 1503.46
CENTRO DE TRANSFORMACION MT/BT MONOFASICO INSTALACION INTEMPERIE TIPO POSTE | 2 | DTRMB345M10025IP002 | 503012011090924 | DAVID | 2011-09-28 | 2683.48 | 1515.08 | 0 | 4198.56 | 0 | 0 | 1 | 4198.56
CENTRO DE TRANSFORMACION MT/BT MONOFASICO INSTALACION INTEMPERIE TIPO POSTE | 1 | DTRMB345M10010IP001 | 301012010120811 | SAN PABLO VIEJO | 2011-08-25 | 1211.44 | 170.95 | 0 | 1382.39 | 0 | 0 | 1 | 1382.39
CENTRO DE TRANSFORMACION MT/BT MONOFASICO INSTALACION INTEMPERIE TIPO POSTE | 1 | DTRMB345M10010IP001 | 503012011100351 | DOLEGA | 2011-10-17 | 1363.82 | 836.23 | 0 | 2200.05 | 0 | 0 | 1 | 2200.05
CENTRO DE TRANSFORMACION MT/BT MONOFASICO INSTALACION INTEMPERIE TIPO POSTE | 2 | DTRMB345M10025IP002 | 503012011040782 | DAVID | 2011-04-26 | 2332.53 | 1760.32 | 0 | 4092.85 | 0 | 0 | 1 | 4092.85
CENTRO DE TRANSFORMACION MT/BT MONOFASICO INSTALACION INTEMPERIE TIPO POSTE | 1 | DTRMB345M10010IP001 | 503012011050672 | SANTO TOMAS | 2011-05-24 | 1468.59 | 903.15 | 0 | 2371.74 | 0 | 0 | 1 | 2371.74
CENTRO DE TRANSFORMACION MT/BT MONOFASICO INSTALACION INTEMPERIE TIPO POSTE | 1 | DTRMB345M10050IP001 | 503012011090184 | ALTO QUIEL | 2011-09-05 | 2195.64 | 1526.39 | 0 | 3722.03 | 0 | 0 | 1 | 3722.03
CENTRO DE TRANSFORMACION MT/BT MONOFASICO INSTALACION INTEMPERIE TIPO POSTE | 1 | DTRMB345M10010IP001 | 503012011070471 | ASERRIO DE GARI | 2011-07-13 | 1385.82 | 814.23 | 0 | 2200.05 | 0 | 0 | 1 | 2200.05
CENTRO DE TRANSFORMACION MT/BT MONOFASICO INSTALACION INTEMPERIE TIPO POSTE | 2 | DTRMB345M10025IP002 | 503012011070511 | LOS ANASTACIOS, | 2011-07-14 | 2615.78 | 1539.85 | 0 | 4155.63 | 0 | 0 | 1 | 4155.63
CENTRO DE TRANSFORMACION MT/BT MONOFASICO INSTALACION INTEMPERIE TIPO POSTE | 1 | DTRMB345M10025IP001 | 301012011080224 | ALTO BOQUETE | 2011-11-21 | 2372.67 | 281.69 | 0 | 2654.36 | 0 | 0 | 1 | 2654.36
CENTRO DE TRANSFORMACION MT/BT MONOFASICO INSTALACION INTEMPERIE TIPO POSTE | 2 | DTRMB345M10010IP002 | 301012011030099 | ASERRIO DE GARI | 2011-06-29 | 2483.25 | 347.18 | 0 | 2830.43 | 0 | 0 | 1 | 2830.43
CENTRO DE TRANSFORMACION MT/BT MONOFASICO INSTALACION INTEMPERIE TIPO POSTE | 2 | DTRMB345M10010IP002 | 301012011010559 | OJO DE AGUA | 2011-05-26 | 2369.79 | 326.49 | 0 | 2696.28 | 0 | 0 | 1 | 2696.28
Centros Transformacion MTBT 34.5kv | 0 | DTRMB345M10010IP | 301012011050549 | SANTA MARIA | 2011-06-29 | 145.46 | 196.86 | 0 | 342.32 | 0 | 0 | 1 | 342.32
CENTRO DE TRANSFORMACION MT/BT MONOFASICO INSTALACION INTEMPERIE TIPO POSTE | 1 | DTRMB345M10010IP001 | 301012011020681 | MAJAGUAL | 2011-05-13 | 1254.68 | 167.45 | 0 | 1422.13 | 0 | 0 | 1 | 1422.13
CENTRO DE TRANSFORMACION MT/BT MONOFASICO INSTALACION INTEMPERIE TIPO POSTE | 1 | DTRMB345M10010IP001 | 503012011120291 | BARU | 2011-12-12 | 1356.97 | 938.48 | 0 | 2295.45 | 0 | 0 | 1 | 2295.45
CENTRO DE TRANSFORMACION MT/BT MONOFASICO INSTALACION INTEMPERIE TIPO POSTE | 1 | DTRMB345M10010IP001 | 503012011060082 | CORDILLERA | 2011-06-02 | 1302.05 | 979.67 | 0 | 2281.72 | 0 | 0 | 1 | 2281.72
CENTRO DE TRANSFORMACION MT/BT MONOFASICO INSTALACION INTEMPERIE TIPO POSTE | 1 | DTRMB345M10010IP001 | 503012011070468 | SAN CARLOS | 2011-07-13 | 1347.2 | 861.68 | 0 | 2208.88 | 0 | 0 | 1 | 2208.88
CENTRO DE TRANSFORMACION MT/BT MONOFASICO INSTALACION INTEMPERIE TIPO POSTE | 1 | DTRMB345M10025IP001 | 301012010120659 | BOCA CHICA | 2011-02-15 | 2302.38 | 367.28 | 0 | 2669.66 | 0 | 0 | 1 | 2669.66
CENTRO DE TRANSFORMACION MT/BT MONOFASICO INSTALACION INTEMPERIE TIPO POSTE | 2 | DTRMB345M10010IP002 | 301012011010779 | ALGARROBOS ARRI | 2011-07-13 | 2509.36 | 334.9 | 0 | 2844.26 | 0 | 0 | 1 | 2844.26
CENTRO DE TRANSFORMACION MT/BT MONOFASICO INSTALACION INTEMPERIE TIPO POSTE | 1 | DTRMB345M10075IP001 | 301012011080718 | SABALO | 2011-11-18 | 1992.9 | 225.2 | 0 | 2218.1 | 0 | 0 | 1 | 2218.1
CENTRO DE TRANSFORMACION MT/BT MONOFASICO INSTALACION INTEMPERIE TIPO POSTE | 2 | DTRMB345M10025IP002 | 503012011030721 | QUITEÑO | 2011-03-26 | 2533.1 | 1685.22 | 0 | 4218.32 | 0 | 0 | 1 | 4218.32
Centros Transformacion MTBT 34.5kv | 0 | DTRMB345M10010IP | 301012010090438 | HATO VIEJO O EL | 2011-03-31 | 230.15 | 332.54 | 0 | 562.69 | 0 | 0 | 1 | 562.69
CENTRO DE TRANSFORMACION MT/BT MONOFASICO INSTALACION INTEMPERIE TIPO POSTE | 1 | DTRMB345M10010IP001 | 301012011020679 | CAQAS GORDAS | 2011-11-22 | 1257.05 | 164.98 | 0 | 1422.03 | 0 | 0 | 1 | 1422.03
CENTRO DE TRANSFORMACION MT/BT MONOFASICO INSTALACION INTEMPERIE TIPO POSTE | 2 | DTRMB345M10025IP002 | 503012011030725 | POTRERILLOS | 2011-03-26 | 2551.3 | 1635.38 | 0 | 4186.68 | 0 | 0 | 1 | 4186.68
CENTRO DE TRANSFORMACION MT/BT MONOFASICO INSTALACION INTEMPERIE TIPO POSTE | 1 | DTRMB345M10010IP001 | 503012011090169 | LOS ALGARROBOS | 2011-09-05 | 1275.82 | 924.23 | 0 | 2200.05 | 0 | 0 | 1 | 2200.05
CENTRO DE TRANSFORMACION MT/BT MONOFASICO INSTALACION INTEMPERIE TIPO POSTE | 1 | DTRMB345M10025IP001 | 301012011010168 | EL ROBLE | 2011-02-02 | 2459.08 | 214.76 | 0 | 2673.84 | 0 | 0 | 1 | 2673.84
CENTRO DE TRANSFORMACION MT/BT MONOFASICO INSTALACION INTEMPERIE TIPO POSTE | 1 | DTRMB345M10010IP001 | 301012011040115 | LOS AZULES | 2011-11-24 | 1287.73 | 164.23 | 0 | 1451.96 | 0 | 0 | 1 | 1451.96
CENTRO DE TRANSFORMACION MT/BT MONOFASICO INSTALACION INTEMPERIE TIPO POSTE | 1 | DTRMB345M10010IP001 | 503012011100364 | DAVID | 2011-10-17 | 2410.43 | 1756.42 | 0 | 4166.85 | 0 | 0 | 1 | 4166.85
CENTRO DE TRANSFORMACION MT/BT TRIFASICO INSTALACION INTEMPERIE TIPO POSTE | 1 | DTRMB345T30075IP001 | 301012011060586 | SAN PABLO VIEJO | 2011-10-07 | 6551.47 | 832.6 | 0 | 7384.07 | 0 | 0 | 1 | 7384.07
CENTRO DE TRANSFORMACION MT/BT MONOFASICO INSTALACION INTEMPERIE TIPO POSTE | 1 | DTRMB345M10010IP001 | 503012011070470 | MANACA | 2011-07-13 | 1284.79 | 930.21 | 0 | 2215 | 0 | 0 | 1 | 2215
CENTRO DE TRANSFORMACION MT/BT MONOFASICO INSTALACION INTEMPERIE TIPO POSTE | 1 | DTRMB345M10010IP001 | 301012011060383 | LAS VUELTAS | 2011-09-22 | 1344.25 | 262.04 | 0 | 1606.29 | 0 | 0 | 1 | 1606.29
CENTRO DE TRANSFORMACION MT/BT MONOFASICO INSTALACION INTEMPERIE TIPO POSTE | 1 | DTRMB345M10010IP001 | 301012009120490 | ALTOS DE SAN VI | 2011-12-31 | 1145.97 | 150.36 | 0 | 1296.33 | 0 | 0 | 1 | 1296.33
CENTRO DE TRANSFORMACION MT/BT MONOFASICO INSTALACION INTEMPERIE TIPO POSTE | 1 | DTRMB345M10025IP001 | 301012011090298 | QUITEÑO | 2011-11-21 | 2293.27 | 170.01 | 0 | 2463.28 | 0 | 0 | 1 | 2463.28
CENTRO DE TRANSFORMACION MT/BT MONOFASICO INSTALACION INTEMPERIE TIPO POSTE | 1 | DTRMB345M10010IP001 | 503012011090176 | GÓMEZ | 2011-09-05 | 1407.82 | 792.23 | 0 | 2200.05 | 0 | 0 | 1 | 2200.05
CENTRO DE TRANSFORMACION MT/BT MONOFASICO INSTALACION INTEMPERIE TIPO POSTE | 2 | DTRMB345M10025IP002 | 503012011040813 | BUGABA | 2011-04-27 | 2537.17 | 1555.68 | 0 | 4092.85 | 0 | 0 | 1 | 4092.85
CENTRO DE TRANSFORMACION MT/BT MONOFASICO INSTALACION INTEMPERIE TIPO POSTE | 1 | DTRMB345M10075IP001 | 301012010120736 | ZAPOTE | 2011-01-14 | 4104.23 | 373.31 | 0 | 4477.54 | 0 | 0 | 1 | 4477.54
CENTRO DE TRANSFORMACION MT/BT MONOFASICO INSTALACION INTEMPERIE TIPO POSTE | 2 | DTRMB345M10025IP002 | 503012011030821 | DOLEGA | 2011-03-30 | 2420.98 | 1680.7 | 0 | 4101.68 | 0 | 0 | 1 | 4101.68
CENTRO DE TRANSFORMACION MT/BT MONOFASICO INSTALACION INTEMPERIE TIPO POSTE | 1 | DTRMB345M10010IP001 | 301012011020031 | TOLE (CABECERA) | 2011-07-05 | 1184.9 | 163.24 | 0 | 1348.14 | 0 | 0 | 1 | 1348.14
Centros Transformacion MTBT 34.5kv | 0 | DTRMB345M10010IP | 301012010110201 | RIO SERENO (CAB | 2011-02-17 | 319.02 | 420.71 | 0 | 739.73 | 0 | 0 | 1 | 739.73
Centros Transformacion MTBT 34.5kv | 0 | DTRMB345M10010IP | 301012011030824 | BUENA VISTA ARR | 2011-06-29 | 89.58 | 64.41 | 0 | 153.99 | 0 | 0 | 1 | 153.99
Centros Transformacion MTBT 34.5kv | 0 | DTRMB345M10010IP | 301012011080238 | EXQUISITO | 2011-10-04 | 233.83 | 251.72 | 0 | 485.55 | 0 | 0 | 1 | 485.55
CENTRO DE TRANSFORMACION MT/BT MONOFASICO INSTALACION INTEMPERIE TIPO POSTE | 1 | DTRMB345M10075IP001 | 503012011030728 | LA FRONTERA | 2011-03-26 | 3762.02 | 2605.96 | 0 | 6367.98 | 0 | 0 | 1 | 6367.98
CENTRO DE TRANSFORMACION MT/BT MONOFASICO INSTALACION INTEMPERIE TIPO POSTE | 11 | DTRMB345M10050IP011 | 301012008070418 | DAVID (CABECERA | 2011-12-31 | 24924 | 3251.44 | 0 | 28175.44 | 0 | 0 | 1 | 28175.44
CENTRO DE TRANSFORMACION MT/BT MONOFASICO INSTALACION INTEMPERIE TIPO POSTE | 1 | DTRMB345M10025IP001 | 301012008070418 | DAVID (CABECERA | 2011-12-31 | 2188.43 | 248.18 | 0 | 2436.61 | 0 | 0 | 1 | 2436.61
CENTRO DE TRANSFORMACION MT/BT MONOFASICO INSTALACION INTEMPERIE TIPO POSTE | 1 | DTRMB345M10167IP001 | 503012011030759 | QUITEÑO | 2011-03-28 | 2750.47 | 1816.99 | 0 | 4567.46 | 0 | 0 | 1 | 4567.46
Centros Transformacion MTBT 34.5kv | 0 | DTRMB345M10010IP | 301012011050496 | CUERVITO ABAJO | 2011-10-20 | 279.91 | 386.2 | 0 | 666.11 | 0 | 0 | 1 | 666.11
CENTRO DE TRANSFORMACION MT/BT MONOFASICO INSTALACION INTEMPERIE TIPO POSTE | 1 | DTRMB345M10050IP001 | 301012011080038 | SAN PABLO VIEJO | 2011-11-24 | 2560.5 | 492.14 | 0 | 3052.64 | 0 | 0 | 1 | 3052.64
CENTRO DE TRANSFORMACION MT/BT MONOFASICO INSTALACION INTEMPERIE TIPO POSTE | 1 | DTRMB345M10010IP001 | 503012011070512 | DAVID | 2011-07-14 | 1275.82 | 924.23 | 0 | 2200.05 | 0 | 0 | 1 | 2200.05
CENTRO DE TRANSFORMACION MT/BT MONOFASICO INSTALACION INTEMPERIE TIPO POSTE | 1 | DTRMB345M10025IP001 | 301012010120016 | ALTO BOQUETE | 2011-01-17 | 214.36 | 432.35 | 0 | 646.71 | 0 | 0 | 1 | 646.71
CENTRO DE TRANSFORMACION MT/BT MONOFASICO INSTALACION INTEMPERIE TIPO POSTE | 2 | DTRMB345M10025IP002 | 503012011040820 | LA FRONTERA | 2011-04-27 | 2543.52 | 1558.16 | 0 | 4101.68 | 0 | 0 | 1 | 4101.68
CENTRO DE TRANSFORMACION MT/BT MONOFASICO INSTALACION INTEMPERIE TIPO POSTE | 2 | DTRMB345M10025IP002 | 503012011030817 | CHIRIQUI | 2011-03-30 | 2392.42 | 1732.39 | 0 | 4124.81 | 0 | 0 | 1 | 4124.81
CENTRO DE TRANSFORMACION MT/BT MONOFASICO INSTALACION INTEMPERIE TIPO POSTE | 2 | DTRMB345M10025IP002 | 503012011100380 | BUGABA | 2011-10-17 | 2452.82 | 1832.19 | 0 | 4285.01 | 0 | 0 | 1 | 4285.01
CENTRO DE TRANSFORMACION MT/BT MONOFASICO INSTALACION INTEMPERIE TIPO POSTE | 1 | DTRMB345M10050IP001 | 503012011100349 | BARU | 2011-10-17 | 2284.35 | 1460.69 | 0 | 3745.04 | 0 | 0 | 1 | 3745.04
CENTRO DE TRANSFORMACION MT/BT MONOFASICO INSTALACION INTEMPERIE TIPO POSTE | 1 | DTRMB345M10025IP001 | 301012010070681 | BAJO CHIRIQUI-B | 2011-04-05 | 2431.39 | 429.04 | 0 | 2860.43 | 0 | 0 | 1 | 2860.43
CENTRO DE TRANSFORMACION MT/BT MONOFASICO INSTALACION INTEMPERIE TIPO POSTE | 1 | DTRMB345M10010IP001 | 503012011070466 | SAN ANDRES | 2011-07-13 | 1326.14 | 882.77 | 0 | 2208.91 | 0 | 0 | 1 | 2208.91
CENTRO DE TRANSFORMACION MT/BT MONOFASICO INSTALACION INTEMPERIE TIPO POSTE | 1 | DTRMB345M10010IP001 | 503012011030826 | LAS MERCEDES | 2011-03-30 | 2174.35 | 1493.33 | 0 | 3667.68 | 0 | 0 | 1 | 3667.68
CENTRO DE TRANSFORMACION MT/BT MONOFASICO INSTALACION INTEMPERIE TIPO POSTE | 2 | DTRMB345M10025IP002 | 503012011070547 | DOMINICAL | 2011-07-15 | 2633.55 | 1482.8 | 0 | 4116.35 | 0 | 0 | 1 | 4116.35
CENTRO DE TRANSFORMACION MT/BT MONOFASICO INSTALACION INTEMPERIE TIPO POSTE | 1 | DTRMB345M10010IP001 | 301012011050093 | MANACA CIVIL | 2011-09-22 | 1142.99 | 337.72 | 0 | 1480.71 | 0 | 0 | 1 | 1480.71
CENTRO DE TRANSFORMACION MT/BT MONOFASICO INSTALACION INTEMPERIE TIPO POSTE | 2 | DTRMB345M10025IP002 | 503012011030815 | DAVID | 2011-03-30 | 2524.54 | 1615.92 | 0 | 4140.46 | 0 | 0 | 1 | 4140.46
CENTRO DE TRANSFORMACION MT/BT MONOFASICO INSTALACION INTEMPERIE TIPO POSTE | 2 | DTRMB345M10010IP002 | 301012011040093 | VOLANTE | 2011-07-21 | 2347.55 | 340.95 | 0 | 2688.5 | 0 | 0 | 1 | 2688.5
CENTRO DE TRANSFORMACION MT/BT MONOFASICO INSTALACION INTEMPERIE TIPO POSTE | 1 | DTRMB345M10010IP001 | 301012011050712 | ACUEDUCTO ALMEN | 2011-07-05 | 1355.83 | 252.34 | 0 | 1608.17 | 0 | 0 | 1 | 1608.17
CENTRO DE TRANSFORMACION MT/BT MONOFASICO INSTALACION INTEMPERIE TIPO POSTE | 1 | DTRMB345M10025IP001 | 301012011010419 | LOS ZAMBRANOS | 2011-02-22 | 2242.92 | 210.14 | 0 | 2453.06 | 0 | 0 | 1 | 2453.06
Centros Transformacion MTBT 34.5kv | 0 | DTRMB345M10010IP | 301012011080458 | MATA FRANCES | 2011-10-11 | 332.51 | 187.21 | 0 | 519.72 | 0 | 0 | 1 | 519.72
CENTRO DE TRANSFORMACION MT/BT MONOFASICO INSTALACION INTEMPERIE TIPO POSTE | 1 | DTRMB345M10075IP001 | 503012011040325 | PUERTO ARMUELLE | 2011-04-09 | 3891.05 | 2382.62 | 0 | 6273.67 | 0 | 0 | 1 | 6273.67
CENTRO DE TRANSFORMACION MT/BT MONOFASICO INSTALACION INTEMPERIE TIPO POSTE | 5 | DTRMB345M10050IP005 | 301012008100757 | DAVID (CABECERA | 2011-12-31 | 11245.2 | 1515.82 | 0 | 12761.02 | 0 | 0 | 1 | 12761.02
Centros Transformacion MTBT 34.5kv | 0 | DTRMB345M10010IP | 301012011030503 | LA UNION | 2011-10-20 | 288.75 | 477.23 | 0 | 765.98 | 0 | 0 | 1 | 765.98
CENTRO DE TRANSFORMACION MT/BT MONOFASICO INSTALACION INTEMPERIE TIPO POSTE | 1 | DTRMB345M10025IP001 | 301012011050561 | EL SALTO (P) | 2011-06-29 | 2263.7 | 399.44 | 0 | 2663.14 | 0 | 0 | 1 | 2663.14
CENTRO DE TRANSFORMACION MT/BT MONOFASICO INSTALACION INTEMPERIE TIPO POSTE | 2 | DTRMB345M10167IP002 | 503012011010851 | MATA DE NANCE | 2011-09-12 | 7361.39 | 4325.14 | 0 | 11686.53 | 0 | 0 | 1 | 11686.53
CENTRO DE TRANSFORMACION MT/BT MONOFASICO INSTALACION INTEMPERIE TIPO POSTE | 4 | DTRMB345M10050IP004 | 301012011030611 | LAS LOMAS O LLA | 2011-06-30 | 7782.77 | 479.4 | 0 | 8262.17 | 0 | 0 | 1 | 8262.17
Centros Transformacion MTBT 34.5kv | 0 | DTRMB345M10010IP | 301012011070945 | LOS ALGARROBOS | 2011-12-21 | 422.7 | 256.57 | 0 | 679.27 | 0 | 0 | 1 | 679.27
CENTRO DE TRANSFORMACION MT/BT MONOFASICO INSTALACION INTEMPERIE TIPO POSTE | 2 | DTRMB345M10025IP002 | 503012011070525 | BICHAL, DAVID | 2011-07-14 | 2373.46 | 1719.39 | 0 | 4092.85 | 0 | 0 | 1 | 4092.85

## DTRMB-13,8
Planilla CC-01-AD |  | EDECHI
Año |  | 2011
Activos Tipo |  | PRODUCIDOS
Cuenta |  | DTRMB
13,8 kV
Total | 225 |  |  |  |  | 559899.09 | 244805.13 | 0 | 804704.22 | 0 | 0 | 1
Costo Unitario | 3576.4632
Concepto | Cant. | Código Descriptivo | Código Proyecto | Área Geográfica | Fecha | Materiales$ | Mano_obra$ | Extras$ | Costo_Total$ | ATR | AE | Coeficiente Eficiencia | Costo Eficiente
CENTRO DE TRANSFORMACION MT/BT MONOFASICO INSTALACION INTEMPERIE TIPO POSTE | 1 | DTRMB138M10025IP001 | 301012011050293 | PUERTO ARMUELLE | 2011-06-20 | 2460.05 | 213.68 | 0 | 2673.73 | 0 | 0 | 1 | 2673.73
CENTRO DE TRANSFORMACION MT/BT MONOFASICO INSTALACION INTEMPERIE TIPO POSTE | 1 | DTRMB138M10010IP001 | 503012011050447 | ASERRÍO DE GARC | 2011-05-17 | 1117.55 | 738.88 | 0 | 1856.43 | 0 | 0 | 1 | 1856.43
CENTRO DE TRANSFORMACION MT/BT MONOFASICO INSTALACION INTEMPERIE TIPO POSTE | 1 | DTRMB138M10025IP001 | 301012011040530 | BOCAS DEL TORO | 2011-06-15 | 2558.17 | 265.85 | 0 | 2824.02 | 0 | 0 | 1 | 2824.02
CENTRO DE TRANSFORMACION MT/BT MONOFASICO INSTALACION INTEMPERIE TIPO POSTE | 1 | DTRMB138M10025IP001 | 301012011050423 | VOLCAN | 2011-07-07 | 2375.45 | 156.28 | 0 | 2531.73 | 0 | 0 | 1 | 2531.73
CENTRO DE TRANSFORMACION MT/BT MONOFASICO INSTALACION INTEMPERIE TIPO POSTE | 1 | DTRMB138M10050IP001 | 503012011050670 | CALDERA | 2011-05-24 | 2633.93 | 1756.66 | 0 | 4390.59 | 0 | 0 | 1 | 4390.59
CENTRO DE TRANSFORMACION MT/BT MONOFASICO INSTALACION INTEMPERIE TIPO POSTE | 1 | DTRMB138M10025IP001 | 503012011030724 | EL TEJAR | 2011-03-26 | 1966.08 | 1365.62 | 0 | 3331.7 | 0 | 0 | 1 | 3331.7
CENTRO DE TRANSFORMACION MT/BT MONOFASICO INSTALACION INTEMPERIE TIPO POSTE | 1 | DTRMB138M10050IP001 | 503012011050446 | LA FRONTERA | 2011-05-17 | 2742.02 | 1680.53 | 0 | 4422.55 | 0 | 0 | 1 | 4422.55
CENTRO DE TRANSFORMACION MT/BT MONOFASICO INSTALACION INTEMPERIE TIPO POSTE | 1 | DTRMB138M10075IP001 | 503012011020027 | DAVID | 2011-02-01 | 3788.28 | 2322.79 | 0 | 6111.07 | 0 | 0 | 1 | 6111.07
Centros Transformacion MTBT 13.8kv | 0 | DTRMB138M10010IP | 301012011080211 | DAVID (CABECERA | 2011-10-07 | 0 | 58.65 | 0 | 58.65 | 0 | 0 | 1 | 58.65
CENTRO DE TRANSFORMACION MT/BT MONOFASICO INSTALACION INTEMPERIE TIPO POSTE | 1 | DTRMB138M10010IP001 | 503012011070855 | LAS MERCEDES | 2011-07-23 | 1039.46 | 753.01 | 0 | 1792.47 | 0 | 0 | 1 | 1792.47
CENTRO DE TRANSFORMACION MT/BT MONOFASICO INSTALACION INTEMPERIE TIPO POSTE | 1 | DTRMB138M10025IP001 | 503012011071028 | LOMA DE SAN PED | 2011-07-28 | 2171.32 | 1224.25 | 0 | 3395.57 | 0 | 0 | 1 | 3395.57
CENTRO DE TRANSFORMACION MT/BT MONOFASICO INSTALACION INTEMPERIE TIPO POSTE | 1 | DTRMB138M10010IP001 | 503012011100290 | BUGABA | 2011-10-13 | 1299.52 | 742.41 | 0 | 2041.93 | 0 | 0 | 1 | 2041.93
Centros Transformacion MTBT 13.8kv | 0 | DTRMB138M10010IP | 301012011030476 | PUERTO ARMUELLE | 2011-05-11 | 0 | 0 | 0 | 0 | 0 | 0 | 1 | 0
CENTRO DE TRANSFORMACION MT/BT MONOFASICO INSTALACION INTEMPERIE TIPO POSTE | 1 | DTRMB138M10050IP001 | 503012011090359 | DAVID | 2011-09-10 | 2723.49 | 1809.2 | 0 | 4532.69 | 0 | 0 | 1 | 4532.69
CENTRO DE TRANSFORMACION MT/BT MONOFASICO INSTALACION INTEMPERIE TIPO POSTE | 1 | DTRMB138M10050IP001 | 301012010070715 | DAVID (CABECERA | 2011-04-05 | 2367.41 | 299.53 | 0 | 2666.94 | 0 | 0 | 1 | 2666.94
CENTRO DE TRANSFORMACION MT/BT MONOFASICO INSTALACION INTEMPERIE TIPO POSTE | 2 | DTRMB138M10050IP002 | 503012011090154 | QUEBRADA GRANDE | 2011-09-05 | 5443.48 | 3337.69 | 0 | 8781.17 | 0 | 0 | 1 | 8781.17
CENTRO DE TRANSFORMACION MT/BT MONOFASICO INSTALACION INTEMPERIE TIPO POSTE | 1 | DTRMB138M10050IP001 | 301012011080237 | BOQUERON ARRIBA | 2011-09-08 | 2363.92 | 276.81 | 0 | 2640.73 | 0 | 0 | 1 | 2640.73
CENTRO DE TRANSFORMACION MT/BT MONOFASICO INSTALACION INTEMPERIE TIPO POSTE | 1 | DTRMB138M10075IP001 | 503012011050675 | CHIRIQUI GRANDE | 2011-05-24 | 3543.83 | 2567.24 | 0 | 6111.07 | 0 | 0 | 1 | 6111.07
CENTRO DE TRANSFORMACION MT/BT MONOFASICO INSTALACION INTEMPERIE TIPO POSTE | 1 | DTRMB138M10010IP001 | 503012011090597 | ALANJE | 2011-09-17 | 1238.13 | 709.36 | 0 | 1947.49 | 0 | 0 | 1 | 1947.49
CENTRO DE TRANSFORMACION MT/BT MONOFASICO INSTALACION INTEMPERIE TIPO POSTE | 1 | DTRMB138M10050IP001 | 301012011050681 | DAVID (CABECERA | 2011-06-15 | 2370.57 | 203.62 | 0 | 2574.19 | 0 | 0 | 1 | 2574.19
CENTRO DE TRANSFORMACION MT/BT MONOFASICO INSTALACION INTEMPERIE TIPO POSTE | 1 | DTRMB138M10050IP001 | 503012011070946 | BARRIADA EL ROC | 2011-07-26 | 2502.22 | 1888.37 | 0 | 4390.59 | 0 | 0 | 1 | 4390.59
CENTRO DE TRANSFORMACION MT/BT MONOFASICO INSTALACION INTEMPERIE TIPO POSTE | 1 | DTRMB138M10050IP001 | 503012011050697 | DAVID | 2011-05-25 | 2284.83 | 1655.18 | 0 | 3940.01 | 0 | 0 | 1 | 3940.01
CENTRO DE TRANSFORMACION MT/BT MONOFASICO INSTALACION INTEMPERIE TIPO POSTE | 1 | DTRMB138M10075IP001 | 503012011090937 | DAVID | 2011-09-28 | 4160.33 | 2348.81 | 0 | 6509.14 | 0 | 0 | 1 | 6509.14
CENTRO DE TRANSFORMACION MT/BT MONOFASICO INSTALACION INTEMPERIE TIPO POSTE | 1 | DTRMB138M10025IP001 | 503012011020730 | PUERTO ARMUELLE | 2011-02-22 | 1879.01 | 1361.2 | 0 | 3240.21 | 0 | 0 | 1 | 3240.21
CENTRO DE TRANSFORMACION MT/BT MONOFASICO INSTALACION INTEMPERIE TIPO POSTE | 1 | DTRMB138M10010IP001 | 503012011080457 | TIZINGAL | 2011-08-12 | 2481.83 | 1458.18 | 0 | 3940.01 | 0 | 0 | 1 | 3940.01
Centros Transformacion MTBT 13.8kv | 0 | DTRMB138M10010IP | 301012011090576 | DAVID (CABECERA | 2011-09-30 | 0.71 | 0 | 0 | 0.71 | 0 | 0 | 1 | 0.71
CENTRO DE TRANSFORMACION MT/BT TRIFASICO INSTALACION INTEMPERIE TIPO POSTE | 1 | DTRMB138T30075IP001 | 301012011010420 | PUERTO ARMUELLE | 2011-05-17 | 5450.73 | 1427.86 | 0 | 6878.59 | 0 | 0 | 1 | 6878.59
Centros Transformacion MTBT 13.8kv | 0 | DTRMB138M10010IP | 301012011090223 | BURICA (...ADEN | 2011-12-14 | 178.98 | 295 | 0 | 473.98 | 0 | 0 | 1 | 473.98
CENTRO DE TRANSFORMACION MT/BT MONOFASICO INSTALACION INTEMPERIE TIPO POSTE | 1 | DTRMB138M10025IP001 | 301012011080197 | DAVID (CABECERA | 2011-09-02 | 2409.06 | 225.7 | 0 | 2634.76 | 0 | 0 | 1 | 2634.76
CENTRO DE TRANSFORMACION MT/BT MONOFASICO INSTALACION INTEMPERIE TIPO POSTE | 1 | DTRMB138M10050IP001 | 503012011030722 | LA FRONTERA | 2011-03-26 | 2850.65 | 1605.76 | 0 | 4456.41 | 0 | 0 | 1 | 4456.41
CENTRO DE TRANSFORMACION MT/BT MONOFASICO INSTALACION INTEMPERIE TIPO POSTE | 1 | DTRMB138M10075IP001 | 503012011030722 | LA FRONTERA | 2011-03-26 | 3584.92 | 2591.97 | 0 | 6176.89 | 0 | 0 | 1 | 6176.89
CENTRO DE TRANSFORMACION MT/BT MONOFASICO INSTALACION INTEMPERIE TIPO POSTE | 1 | DTRMB138M10050IP001 | 503012011070474 | PEDREGAL | 2011-07-13 | 2677.84 | 1712.75 | 0 | 4390.59 | 0 | 0 | 1 | 4390.59
CENTRO DE TRANSFORMACION MT/BT MONOFASICO INSTALACION INTEMPERIE TIPO POSTE | 1 | DTRMB138M10050IP001 | 503012011120282 | DAVID | 2011-12-12 | 2763.32 | 2050.42 | 0 | 4813.74 | 0 | 0 | 1 | 4813.74
Centros Transformacion MTBT 13.8kv | 0 | DTRMB138M10010IP | 301012011090416 | DAVID (CABECERA | 2011-10-11 | 6.25 | 137.8 | 0 | 144.05 | 0 | 0 | 1 | 144.05
CENTRO DE TRANSFORMACION MT/BT MONOFASICO INSTALACION INTEMPERIE TIPO POSTE | 1 | DTRMB138M10050IP001 | 503012011071024 | SAN MATEO | 2011-07-28 | 2757.66 | 1757.79 | 0 | 4515.45 | 0 | 0 | 1 | 4515.45
CENTRO DE TRANSFORMACION MT/BT TRIFASICO INSTALACION INTEMPERIE TIPO POSTE | 1 | DTRMB138T30225IP001 | 301012011010361 | DAVID (CABECERA | 2011-04-05 | 9214.71 | 390.86 | 0 | 9605.57 | 0 | 0 | 1 | 9605.57
CENTRO DE TRANSFORMACION MT/BT MONOFASICO INSTALACION INTEMPERIE TIPO GABINETE | 1 | DTRMB138M10100IG001 | 301012010080204 | BOCAS DEL TORO | 2011-02-08 | 4017.01 | 117.46 | 0 | 4134.47 | 0 | 0 | 1 | 4134.47
CENTRO DE TRANSFORMACION MT/BT MONOFASICO INSTALACION INTEMPERIE TIPO POSTE | 2 | DTRMB138M10050IP002 | 503012011050694 | DAVID | 2011-05-25 | 4884.85 | 2995.16 | 0 | 7880.01 | 0 | 0 | 1 | 7880.01
CENTRO DE TRANSFORMACION MT/BT MONOFASICO INSTALACION INTEMPERIE TIPO POSTE | 1 | DTRMB138M10025IP001 | 503012011070510 | VOLCAN | 2011-07-14 | 2016.13 | 1286.86 | 0 | 3302.99 | 0 | 0 | 1 | 3302.99
Centros Transformacion MTBT 13.8kv | 0 | DTRMB138M10010IP | 301012011090736 | LOS PLANES | 2011-12-22 | 180.6 | 124.4 | 0 | 305 | 0 | 0 | 1 | 305
CENTRO DE TRANSFORMACION MT/BT MONOFASICO INSTALACION INTEMPERIE TIPO POSTE | 1 | DTRMB138M10025IP001 | 301012011090736 | LOS PLANES | 2011-12-22 | 2328.59 | 185.9 | 0 | 2514.49 | 0 | 0 | 1 | 2514.49
CENTRO DE TRANSFORMACION MT/BT MONOFASICO INSTALACION INTEMPERIE TIPO POSTE | 1 | DTRMB138M10025IP001 | 503012011060172 | LLANO BICHAL | 2011-06-07 | 1435.64 | 992.9 | 0 | 2428.54 | 0 | 0 | 1 | 2428.54
CENTRO DE TRANSFORMACION MT/BT MONOFASICO INSTALACION INTEMPERIE TIPO POSTE | 1 | DTRMB138M10025IP001 | 301012011090533 | RAMBALA (P) | 2011-11-21 | 2328.59 | 185.49 | 0 | 2514.08 | 0 | 0 | 1 | 2514.08
CENTRO DE TRANSFORMACION MT/BT MONOFASICO INSTALACION INTEMPERIE TIPO POSTE | 1 | DTRMB138M10050IP001 | 503012011030808 | CHIRIQUI | 2011-03-30 | 2620.19 | 1821.08 | 0 | 4441.27 | 0 | 0 | 1 | 4441.27
CENTRO DE TRANSFORMACION MT/BT MONOFASICO INSTALACION INTEMPERIE TIPO POSTE | 1 | DTRMB138M10050IP001 | 503012011070988 | LA USMA | 2011-07-27 | 2590.03 | 1800.56 | 0 | 4390.59 | 0 | 0 | 1 | 4390.59
CENTRO DE TRANSFORMACION MT/BT MONOFASICO INSTALACION INTEMPERIE TIPO POSTE | 1 | DTRMB138M10025IP001 | 503012011050454 | PEDREGAL | 2011-05-17 | 1998.94 | 1279.81 | 0 | 3278.75 | 0 | 0 | 1 | 3278.75
CENTRO DE TRANSFORMACION MT/BT TRIFASICO INSTALACION INTEMPERIE TIPO GABINETE | 1 | DTRMB138T10300IG001 | 301012011030845 | LA CONCEPCION ( | 2011-06-21 | 4899.7 | 1972.1 | 0 | 6871.8 | 0 | 0 | 1 | 6871.8
CENTRO DE TRANSFORMACION MT/BT MONOFASICO INSTALACION INTEMPERIE TIPO POSTE | 1 | DTRMB138M10050IP001 | 503012011010372 | CALLE BC SUR BD | 2011-01-14 | 2677.84 | 1712.75 | 0 | 4390.59 | 0 | 0 | 1 | 4390.59
CENTRO DE TRANSFORMACION MT/BT MONOFASICO INSTALACION INTEMPERIE TIPO POSTE | 1 | DTRMB138M10025IP001 | 503012011120280 | BUGABA | 2011-12-12 | 2062.8 | 1265.88 | 0 | 3328.68 | 0 | 0 | 1 | 3328.68
CENTRO DE TRANSFORMACION MT/BT MONOFASICO INSTALACION INTEMPERIE TIPO POSTE | 1 | DTRMB138M10050IP001 | 503012011100680 | DAVID | 2011-10-26 | 2502.22 | 1888.37 | 0 | 4390.59 | 0 | 0 | 1 | 4390.59
CENTRO DE TRANSFORMACION MT/BT MONOFASICO INSTALACION INTEMPERIE TIPO POSTE | 1 | DTRMB138M10025IP001 | 503012011070853 | PALMITO | 2011-07-23 | 1911.41 | 1328.8 | 0 | 3240.21 | 0 | 0 | 1 | 3240.21
CENTRO DE TRANSFORMACION MT/BT MONOFASICO INSTALACION INTEMPERIE TIPO POSTE | 2 | DTRMB138M10025IP002 | 301012011080522 | BOQUERON (CABEC | 2011-10-21 | 2412.29 | 218.32 | 0 | 2630.61 | 0 | 0 | 1 | 2630.61
CENTRO DE TRANSFORMACION MT/BT MONOFASICO INSTALACION INTEMPERIE TIPO POSTE | 1 | DTRMB138M10050IP001 | 503012011090433 | DOLEGUITA, DAVI | 2011-09-13 | 2785.39 | 1924.82 | 0 | 4710.21 | 0 | 0 | 1 | 4710.21
CENTRO DE TRANSFORMACION MT/BT MONOFASICO INSTALACION INTEMPERIE TIPO POSTE | 1 | DTRMB138M10010IP001 | 301012010070684 | LAS MERCEDES | 2011-06-15 | 288.2 | 321.39 | 0 | 609.59 | 0 | 0 | 1 | 609.59
CENTRO DE TRANSFORMACION MT/BT MONOFASICO INSTALACION INTEMPERIE TIPO POSTE | 1 | DTRMB138M10025IP001 | 503012011080463 | PALMA REAL | 2011-08-12 | 1483.93 | 871.88 | 0 | 2355.81 | 0 | 0 | 1 | 2355.81
CENTRO DE TRANSFORMACION MT/BT MONOFASICO INSTALACION INTEMPERIE TIPO POSTE | 1 | DTRMB138M10025IP001 | 503012011071083 | RÍO MAR | 2011-07-29 | 2073.42 | 1166.79 | 0 | 3240.21 | 0 | 0 | 1 | 3240.21
CENTRO DE TRANSFORMACION MT/BT MONOFASICO INSTALACION INTEMPERIE TIPO POSTE | 1 | DTRMB138M10025IP001 | 503012011090602 | DAVID | 2011-09-17 | 2157.89 | 1525.78 | 0 | 3683.67 | 0 | 0 | 1 | 3683.67
CENTRO DE TRANSFORMACION MT/BT MONOFASICO INSTALACION INTEMPERIE TIPO POSTE | 1 | DTRMB138M10050IP001 | 503012011120214 | BARU | 2011-12-07 | 2852.51 | 1686.42 | 0 | 4538.93 | 0 | 0 | 1 | 4538.93
CENTRO DE TRANSFORMACION MT/BT MONOFASICO INSTALACION INTEMPERIE TIPO POSTE | 1 | DTRMB138M10050IP001 | 503012011010592 | BDA SAN JOSÉ | 2011-01-21 | 2661.95 | 1923.42 | 0 | 4585.37 | 0 | 0 | 1 | 4585.37
CENTRO DE TRANSFORMACION MT/BT MONOFASICO INSTALACION INTEMPERIE TIPO POSTE | 1 | DTRMB138M10167IP001 | 503012011070983 | SAN MATEO | 2011-07-27 | 3739.13 | 2104.14 | 0 | 5843.27 | 0 | 0 | 1 | 5843.27
CENTRO DE TRANSFORMACION MT/BT MONOFASICO INSTALACION INTEMPERIE TIPO POSTE | 1 | DTRMB138M10050IP001 | 503012011090607 | BUGABA | 2011-09-19 | 2000.53 | 1390.96 | 0 | 3391.49 | 0 | 0 | 1 | 3391.49
CENTRO DE TRANSFORMACION MT/BT MONOFASICO INSTALACION INTEMPERIE TIPO POSTE | 1 | DTRMB138M10025IP001 | 503012011010810 | QDA DE ARENA BA | 2011-01-27 | 1858.64 | 1400.37 | 0 | 3259.01 | 0 | 0 | 1 | 3259.01
CENTRO DE TRANSFORMACION MT/BT MONOFASICO INSTALACION INTEMPERIE TIPO POSTE | 1 | DTRMB138M10025IP001 | 503012011090600 | DAVID | 2011-09-17 | 2101.8 | 1291.2 | 0 | 3393 | 0 | 0 | 1 | 3393
CENTRO DE TRANSFORMACION MT/BT MONOFASICO INSTALACION INTEMPERIE TIPO POSTE | 1 | DTRMB138M10050IP001 | 503012011100346 | BUGABA | 2011-10-15 | 2032.8 | 1356.04 | 0 | 3388.84 | 0 | 0 | 1 | 3388.84
CENTRO DE TRANSFORMACION MT/BT MONOFASICO INSTALACION INTEMPERIE TIPO POSTE | 1 | DTRMB138M10010IP001 | 503012011090742 | BARU | 2011-09-23 | 1213.6 | 748.97 | 0 | 1962.57 | 0 | 0 | 1 | 1962.57
CENTRO DE TRANSFORMACION MT/BT MONOFASICO INSTALACION INTEMPERIE TIPO POSTE | 1 | DTRMB138M10010IP001 | 503012011090711 | BUGABA | 2011-09-22 | 1214.02 | 745.17 | 0 | 1959.19 | 0 | 0 | 1 | 1959.19
Centros Transformacion MTBT 13.8kv | 0 | DTRMB138M10010IP | 301012010120445 | LA CONCEPCION ( | 2011-01-14 | 148.38 | 124.46 | 0 | 272.84 | 0 | 0 | 1 | 272.84
Centros Transformacion MTBT 13.8kv | 0 | DTRMB138M10010IP | 301012011040879 | MACANO ARRIBA ( | 2011-11-08 | 61.11 | 113.51 | 0 | 174.62 | 0 | 0 | 1 | 174.62
CENTRO DE TRANSFORMACION MT/BT MONOFASICO INSTALACION INTEMPERIE TIPO POSTE | 1 | DTRMB138M10075IP001 | 503012011040038 | 01/04/2011 00:0 | 2011-12-31 | 3543.83 | 2567.24 | 0 | 6111.07 | 0 | 0 | 1 | 6111.07
Centros Transformacion MTBT 13.8kv | 0 | DTRMB138M10010IP | 301012010120225 | PEDREGAL | 2011-02-25 | 26.68 | 236.95 | 0 | 263.63 | 0 | 0 | 1 | 263.63
Centros Transformacion MTBT 13.8kv | 0 | DTRMB138M10010IP | 301012011010289 | DAVID (CABECERA | 2011-07-07 | 54.61 | 434.88 | 0 | 489.49 | 0 | 0 | 1 | 489.49
Centros Transformacion MTBT 13.8kv | 0 | DTRMB138M10010IP | 301012011010289 | DAVID (CABECERA | 2011-07-07 | 0 | 138.57 | 0 | 138.57 | 0 | 0 | 1 | 138.57
CENTRO DE TRANSFORMACION MT/BT MONOFASICO INSTALACION INTEMPERIE TIPO POSTE | 1 | DTRMB138M10050IP001 | 503012011090599 | BOQUETE | 2011-09-17 | 2809.39 | 1935.18 | 0 | 4744.57 | 0 | 0 | 1 | 4744.57
CENTRO DE TRANSFORMACION MT/BT MONOFASICO INSTALACION INTEMPERIE TIPO POSTE | 1 | DTRMB138M10050IP001 | 301012010080039 | LA CONCEPCION ( | 2011-02-11 | 1934.49 | 292.05 | 0 | 2226.54 | 0 | 0 | 1 | 2226.54
CENTRO DE TRANSFORMACION MT/BT MONOFASICO INSTALACION INTEMPERIE TIPO POSTE | 1 | DTRMB138M10010IP001 | 301012011030101 | LA LIBERTAD | 2011-10-28 | 718.6 | 868.19 | 0 | 1586.79 | 0 | 0 | 1 | 1586.79
CENTRO DE TRANSFORMACION MT/BT MONOFASICO INSTALACION INTEMPERIE TIPO POSTE | 1 | DTRMB138M10100IP001 | 503012011020257 | BUGABA | 2011-02-08 | 2336.86 | 1323.69 | 0 | 3660.55 | 0 | 0 | 1 | 3660.55
CENTRO DE TRANSFORMACION MT/BT MONOFASICO INSTALACION INTEMPERIE TIPO POSTE | 3 | DTRMB138M10050IP003 | 503012011030280 | DAVID (CABECERA | 2011-07-22 | 7901.79 | 5269.96 | 0 | 13171.75 | 0 | 0 | 1 | 13171.75
CENTRO DE TRANSFORMACION MT/BT MONOFASICO INSTALACION INTEMPERIE TIPO POSTE | 1 | DTRMB138M10010IP001 | 503012011060177 | CENTRO | 2011-06-07 | 461.83 | 334.56 | 0 | 796.39 | 0 | 0 | 1 | 796.39
CENTRO DE TRANSFORMACION MT/BT MONOFASICO INSTALACION INTEMPERIE TIPO POSTE | 2 | DTRMB138M10025IP002 | 301012011080012 | DAVID (CABECERA | 2011-10-25 | 2261.69 | 183.76 | 0 | 2445.45 | 0 | 0 | 1 | 2445.45
CENTRO DE TRANSFORMACION MT/BT MONOFASICO INSTALACION INTEMPERIE TIPO POSTE | 1 | DTRMB138M10025IP001 | 503012011120286 | ALANJE | 2011-12-12 | 2075.08 | 1219.83 | 0 | 3294.91 | 0 | 0 | 1 | 3294.91
CENTRO DE TRANSFORMACION MT/BT MONOFASICO INSTALACION INTEMPERIE TIPO POSTE | 1 | DTRMB138M10075IP001 | 301012011050645 | DAVID (CABECERA | 2011-06-23 | 3313.73 | 419.36 | 0 | 3733.09 | 0 | 0 | 1 | 3733.09
CENTRO DE TRANSFORMACION MT/BT MONOFASICO INSTALACION INTEMPERIE TIPO POSTE | 1 | DTRMB138M10050IP001 | 503012011020025 | LA PRADERA | 2011-02-01 | 2765.57 | 1697.4 | 0 | 4462.97 | 0 | 0 | 1 | 4462.97
CENTRO DE TRANSFORMACION MT/BT TRIFASICO INSTALACION INTEMPERIE TIPO POSTE | 1 | DTRMB138T30030IP001 | 301012011050833 | PEDREGALITO | 2011-06-20 | 5519.42 | 820.45 | 0 | 6339.87 | 0 | 0 | 1 | 6339.87
CENTRO DE TRANSFORMACION MT/BT MONOFASICO INSTALACION INTEMPERIE TIPO POSTE | 1 | DTRMB138M10025IP001 | 503012010090465 | DAVID (CABECERA | 2011-09-21 | 1976.22 | 1263.99 | 0 | 3240.21 | 0 | 0 | 1 | 3240.21
Centros Transformacion MTBT 13.8kv | 0 | DTRMB138M10010IP | 301012011050860 | EL ARENAL | 2011-11-09 | 98.78 | 146.81 | 0 | 245.59 | 0 | 0 | 1 | 245.59
CENTRO DE TRANSFORMACION MT/BT MONOFASICO INSTALACION INTEMPERIE TIPO POSTE | 1 | DTRMB138M10010IP001 | 301012011030496 | BURICA (...ADEN | 2011-11-21 | 747.79 | 200.48 | 0 | 948.27 | 0 | 0 | 1 | 948.27
CENTRO DE TRANSFORMACION MT/BT MONOFASICO INSTALACION INTEMPERIE TIPO POSTE | 1 | DTRMB138M10050IP001 | 503012011070548 | SANTA CRUZ | 2011-07-15 | 2888.17 | 1625.32 | 0 | 4513.49 | 0 | 0 | 1 | 4513.49
CENTRO DE TRANSFORMACION MT/BT MONOFASICO INSTALACION INTEMPERIE TIPO POSTE | 1 | DTRMB138M10050IP001 | 301012011060906 | DAVID (CABECERA | 2011-08-16 | 2420.47 | 381.23 | 0 | 2801.7 | 0 | 0 | 1 | 2801.7
CENTRO DE TRANSFORMACION MT/BT MONOFASICO INSTALACION INTEMPERIE TIPO GABINETE | 1 | DTRMB138M10167IG001 | 301012010120621 | SAN PABLO NUEVO | 2011-01-31 | 4064.05 | 1348.89 | 0 | 5412.94 | 0 | 0 | 1 | 5412.94
Centros Transformacion MTBT 13.8kv | 0 | DTRMB138M10010IP | 301012010120621 | SAN PABLO NUEVO | 2011-01-31 | 0 | 87.08 | 0 | 87.08 | 0 | 0 | 1 | 87.08
CENTRO DE TRANSFORMACION MT/BT MONOFASICO INSTALACION INTEMPERIE TIPO POSTE | 1 | DTRMB138M10025IP001 | 503012010050827 | DAVID (CABECERA | 2011-09-21 | 1680.89 | 1168.54 | 0 | 2849.43 | 0 | 0 | 1 | 2849.43
CENTRO DE TRANSFORMACION MT/BT MONOFASICO INSTALACION INTEMPERIE TIPO POSTE | 1 | DTRMB138M10010IP001 | 301012010120206 | BOCAS DEL TORO | 2011-03-28 | 684.95 | 117.91 | 0 | 802.86 | 0 | 0 | 1 | 802.86
CENTRO DE TRANSFORMACION MT/BT MONOFASICO INSTALACION INTEMPERIE TIPO POSTE | 1 | DTRMB138M10050IP001 | 301012011060797 | VOLCANCITO (P) | 2011-08-05 | 2286.27 | 169.75 | 0 | 2456.02 | 0 | 0 | 1 | 2456.02
CENTRO DE TRANSFORMACION MT/BT MONOFASICO INSTALACION INTEMPERIE TIPO POSTE | 1 | DTRMB138M10025IP001 | 503012011040785 | PEDREGAL | 2011-04-26 | 1883.47 | 1414.54 | 0 | 3298.01 | 0 | 0 | 1 | 3298.01
CENTRO DE TRANSFORMACION MT/BT MONOFASICO INSTALACION INTEMPERIE TIPO POSTE | 1 | DTRMB138M10010IP001 | 301012010120107 | VOLCANCITO (P) | 2011-01-21 | 590.32 | 265.09 | 0 | 855.41 | 0 | 0 | 1 | 855.41
CENTRO DE TRANSFORMACION MT/BT MONOFASICO INSTALACION INTEMPERIE TIPO POSTE | 1 | DTRMB138M10025IP001 | 301012011080920 | PEDREGAL | 2011-10-31 | 2454.91 | 225.34 | 0 | 2680.25 | 0 | 0 | 1 | 2680.25
CENTRO DE TRANSFORMACION MT/BT TRIFASICO INSTALACION INTEMPERIE TIPO POSTE | 1 | DTRMB138T30150IP001 | 301012010120280 | DAVID (CABECERA | 2011-04-28 | 6683.19 | 570.25 | 0 | 7253.44 | 0 | 0 | 1 | 7253.44
CENTRO DE TRANSFORMACION MT/BT MONOFASICO INSTALACION INTEMPERIE TIPO POSTE | 1 | DTRMB138M10075IP001 | 503012011071072 | NUEVO AMANECER | 2011-07-29 | 3795.12 | 2325.2 | 0 | 6120.32 | 0 | 0 | 1 | 6120.32
CENTRO DE TRANSFORMACION MT/BT MONOFASICO INSTALACION INTEMPERIE TIPO POSTE | 1 | DTRMB138M10050IP001 | 301012011040408 | SAN BARTOLO LIN | 2011-08-01 | 2270.95 | 168.7 | 0 | 2439.65 | 0 | 0 | 1 | 2439.65
CENTRO DE TRANSFORMACION MT/BT MONOFASICO INSTALACION INTEMPERIE TIPO POSTE | 1 | DTRMB138M10050IP001 | 301012011100792 | DAVID (CABECERA | 2011-11-23 | 2310.96 | 379.72 | 0 | 2690.68 | 0 | 0 | 1 | 2690.68
CENTRO DE TRANSFORMACION MT/BT MONOFASICO INSTALACION INTEMPERIE TIPO POSTE | 1 | DTRMB138M10050IP001 | 503012011070987 | PASO CANOA | 2011-07-27 | 2502.22 | 1888.37 | 0 | 4390.59 | 0 | 0 | 1 | 4390.59
CENTRO DE TRANSFORMACION MT/BT MONOFASICO INSTALACION INTEMPERIE TIPO POSTE | 1 | DTRMB138M10075IP001 | 301012011090972 | DAVID (CABECERA | 2011-11-21 | 3178.42 | 161.6 | 0 | 3340.02 | 0 | 0 | 1 | 3340.02
CENTRO DE TRANSFORMACION MT/BT MONOFASICO INSTALACION INTEMPERIE TIPO POSTE | 1 | DTRMB138M10050IP001 | 301012011070461 | DAVID (CABECERA | 2011-11-09 | 1851.99 | 753.94 | 0 | 2605.93 | 0 | 0 | 1 | 2605.93
CENTRO DE TRANSFORMACION MT/BT MONOFASICO INSTALACION INTEMPERIE TIPO POSTE | 1 | DTRMB138M10075IP001 | 503012011120274 | DAVID | 2011-12-10 | 2704.56 | 1959.25 | 0 | 4663.81 | 0 | 0 | 1 | 4663.81
Centros Transformacion MTBT 13.8kv | 0 | DTRMB138M10010IP | 301012010120807 | AGUACATAL | 2011-03-04 | 270.07 | 540.68 | 0 | 810.75 | 0 | 0 | 1 | 810.75
CENTRO DE TRANSFORMACION MT/BT MONOFASICO INSTALACION INTEMPERIE TIPO POSTE | 1 | DTRMB138M10025IP001 | 503012011060094 | HOTEL SKARLE | 2011-06-03 | 1968.36 | 1418.91 | 0 | 3387.27 | 0 | 0 | 1 | 3387.27
Centros Transformacion MTBT 13.8kv | 0 | DTRMB138M10010IP | 301012010120813 | DIVALA | 2011-04-15 | 287.41 | 410.56 | 0 | 697.97 | 0 | 0 | 1 | 697.97
CENTRO DE TRANSFORMACION MT/BT MONOFASICO INSTALACION INTEMPERIE TIPO POSTE | 1 | DTRMB138M10025IP001 | 503012011100376 | GUALACA | 2011-10-17 | 2231.13 | 1256.19 | 0 | 3487.32 | 0 | 0 | 1 | 3487.32
CENTRO DE TRANSFORMACION MT/BT MONOFASICO INSTALACION INTEMPERIE TIPO POSTE | 1 | DTRMB138M10050IP001 | 503012010090409 | DAVID (CABECERA | 2011-09-21 | 2590.03 | 1800.56 | 0 | 4390.59 | 0 | 0 | 1 | 4390.59
CENTRO DE TRANSFORMACION MT/BT MONOFASICO INSTALACION INTEMPERIE TIPO POSTE | 1 | DTRMB138M10050IP001 | 503012011090927 | DAVID | 2011-09-28 | 2959.59 | 1744.24 | 0 | 4703.83 | 0 | 0 | 1 | 4703.83
CENTRO DE TRANSFORMACION MT/BT MONOFASICO INSTALACION INTEMPERIE TIPO POSTE | 1 | DTRMB138M10050IP001 | 503012011120368 | BOCAS DEL TORO | 2011-12-13 | 2628.64 | 1964.51 | 0 | 4593.15 | 0 | 0 | 1 | 4593.15
CENTRO DE TRANSFORMACION MT/BT MONOFASICO INSTALACION INTEMPERIE TIPO POSTE | 1 | DTRMB138M10050IP001 | 301012010120833 | VOLCAN | 2011-01-26 | 2277.18 | 152.56 | 0 | 2429.74 | 0 | 0 | 1 | 2429.74
CENTRO DE TRANSFORMACION MT/BT MONOFASICO INSTALACION INTEMPERIE TIPO POSTE | 1 | DTRMB138M10050IP001 | 301012010080587 | DAVID (CABECERA | 2011-08-10 | 2221.8 | 124.55 | 0 | 2346.35 | 0 | 0 | 1 | 2346.35
CENTRO DE TRANSFORMACION MT/BT MONOFASICO INSTALACION INTEMPERIE TIPO POSTE | 1 | DTRMB138M10050IP001 | 301012011050504 | DAVID (CABECERA | 2011-06-15 | 2460.24 | 331.32 | 0 | 2791.56 | 0 | 0 | 1 | 2791.56
CENTRO DE TRANSFORMACION MT/BT MONOFASICO INSTALACION INTEMPERIE TIPO POSTE | 1 | DTRMB138M10050IP001 | 503012011030726 | DAVID | 2011-03-26 | 2777.11 | 1697.67 | 0 | 4474.78 | 0 | 0 | 1 | 4474.78
Centros Transformacion MTBT 13.8kv | 0 | DTRMB138M10010IP | 301012011040500 | CHIRIQUI GRANDE | 2011-09-23 | 98.35 | 68.4 | 0 | 166.75 | 0 | 0 | 1 | 166.75
CENTRO DE TRANSFORMACION MT/BT MONOFASICO INSTALACION INTEMPERIE TIPO POSTE | 1 | DTRMB138M10050IP001 | 503012011070858 | DAVID | 2011-07-23 | 2596.74 | 1802.68 | 0 | 4399.42 | 0 | 0 | 1 | 4399.42
CENTRO DE TRANSFORMACION MT/BT MONOFASICO INSTALACION INTEMPERIE TIPO POSTE | 1 | DTRMB138M10050IP001 | 301012011080160 | DAVID (CABECERA | 2011-10-04 | 2356.32 | 210.42 | 0 | 2566.74 | 0 | 0 | 1 | 2566.74
CENTRO DE TRANSFORMACION MT/BT MONOFASICO INSTALACION INTEMPERIE TIPO POSTE | 1 | DTRMB138M10037IP001 | 503012011090199 | BARRIO NACIONAL | 2011-09-06 | 827.2 | 465.49 | 0 | 1292.69 | 0 | 0 | 1 | 1292.69
CENTRO DE TRANSFORMACION MT/BT MONOFASICO INSTALACION INTEMPERIE TIPO POSTE | 1 | DTRMB138M10050IP001 | 503012011070965 | EL PORVENIR 1 | 2011-07-27 | 1926.28 | 1453.73 | 0 | 3380.01 | 0 | 0 | 1 | 3380.01
CENTRO DE TRANSFORMACION MT/BT MONOFASICO INSTALACION INTEMPERIE TIPO POSTE | 0 | DTRMB138M10010IP000 | 301012011070337 | LAS MERCEDES | 2011-09-21 | 83.18 | 261.98 | 0 | 345.16 | 0 | 0 | 1 | 345.16
CENTRO DE TRANSFORMACION MT/BT TRIFASICO INSTALACION INTEMPERIE TIPO GABINETE | 1 | DTRMB138T10500IG001 | 301012011080776 | PASO CANOA INTE | 2011-11-21 | 14986.88 | 1547.81 | 0 | 16534.69 | 0 | 0 | 1 | 16534.69
CENTRO DE TRANSFORMACION MT/BT MONOFASICO INSTALACION INTEMPERIE TIPO POSTE | 2 | DTRMB138M10050IP002 | 301012011080978 | DAVID (CABECERA | 2011-10-10 | 4716.88 | 514.15 | 0 | 5231.03 | 0 | 0 | 1 | 5231.03
CENTRO DE TRANSFORMACION MT/BT MONOFASICO INSTALACION INTEMPERIE TIPO POSTE | 1 | DTRMB138M10010IP001 | 503012011050448 | CALDERA | 2011-05-17 | 1173.63 | 686.12 | 0 | 1859.75 | 0 | 0 | 1 | 1859.75
CENTRO DE TRANSFORMACION MT/BT MONOFASICO INSTALACION INTEMPERIE TIPO POSTE | 1 | DTRMB138M10025IP001 | 503012011070516 | DAVID | 2011-07-14 | 1846.61 | 1393.6 | 0 | 3240.21 | 0 | 0 | 1 | 3240.21
CENTRO DE TRANSFORMACION MT/BT MONOFASICO INSTALACION INTEMPERIE TIPO POSTE | 1 | DTRMB138M10075IP001 | 301012011100289 | TIJERAS (P) | 2011-11-15 | 3316.84 | 414.48 | 0 | 3731.32 | 0 | 0 | 1 | 3731.32
CENTRO DE TRANSFORMACION MT/BT MONOFASICO INSTALACION INTEMPERIE TIPO POSTE | 1 | DTRMB138M10075IP001 | 503012011070509 | LA SONDE, DAVID | 2011-07-14 | 3645.81 | 2530.95 | 0 | 6176.76 | 0 | 0 | 1 | 6176.76
CENTRO DE TRANSFORMACION MT/BT MONOFASICO INSTALACION INTEMPERIE TIPO POSTE | 1 | DTRMB138M10050IP001 | 503012011120033 | DAVID | 2011-12-01 | 2814.34 | 1725.04 | 0 | 4539.38 | 0 | 0 | 1 | 4539.38
Centros Transformacion MTBT 13.8kv | 0 | DTRMB138M10010IP | 301012010090314 | DAVID (CABECERA | 2011-02-16 | 186.97 | 326.09 | 0 | 513.06 | 0 | 0 | 1 | 513.06
CENTRO DE TRANSFORMACION MT/BT MONOFASICO INSTALACION INTEMPERIE TIPO POSTE | 1 | DTRMB138M10050IP001 | 503012011100684 | DAVID | 2011-10-26 | 2525.44 | 1903.46 | 0 | 4428.9 | 0 | 0 | 1 | 4428.9
CENTRO DE TRANSFORMACION MT/BT MONOFASICO INSTALACION INTEMPERIE TIPO POSTE | 1 | DTRMB138M10075IP001 | 301012011080906 | ISLA CARENERO | 2011-11-09 | 3297.93 | 204.24 | 0 | 3502.17 | 0 | 0 | 1 | 3502.17
CENTRO DE TRANSFORMACION MT/BT MONOFASICO INSTALACION INTEMPERIE TIPO POSTE | 4 | DTRMB138M10025IP004 | 503012011080478 | PROVINCIA DE CH | 2011-08-15 | 2374.67 | 1583.74 | 0 | 3958.41 | 0 | 0 | 1 | 3958.41
CENTRO DE TRANSFORMACION MT/BT MONOFASICO INSTALACION INTEMPERIE TIPO POSTE | 1 | DTRMB138M10025IP001 | 301012011040833 | DAVID (CABECERA | 2011-07-28 | 2324.39 | 185.93 | 0 | 2510.32 | 0 | 0 | 1 | 2510.32
CENTRO DE TRANSFORMACION MT/BT MONOFASICO INSTALACION INTEMPERIE TIPO POSTE | 2 | DTRMB138M10050IP002 | 503012011040877 | DAVID CAB. | 2011-04-28 | 4727.25 | 3152.76 | 0 | 7880.01 | 0 | 0 | 1 | 7880.01
CENTRO DE TRANSFORMACION MT/BT MONOFASICO INSTALACION INTEMPERIE TIPO POSTE | 2 | DTRMB138M10050IP002 | 301012010040264 | SAN CARLITOS | 2011-08-16 | 4456.63 | 248.77 | 0 | 4705.4 | 0 | 0 | 1 | 4705.4
CENTRO DE TRANSFORMACION MT/BT MONOFASICO INSTALACION INTEMPERIE TIPO POSTE | 1 | DTRMB138M10025IP001 | 301012010040264 | SAN CARLITOS | 2011-08-16 | 231.13 | 295.6 | 0 | 526.73 | 0 | 0 | 1 | 526.73
CENTRO DE TRANSFORMACION MT/BT TRIFASICO INSTALACION INTEMPERIE TIPO POSTE | 1 | DTRMB138T30225IP001 | 301012011050092 | VOLCAN | 2011-09-20 | 9443.32 | 762.68 | 0 | 10206 | 0 | 0 | 1 | 10206
CENTRO DE TRANSFORMACION MT/BT MONOFASICO INSTALACION INTEMPERIE TIPO POSTE | 1 | DTRMB138M10025IP001 | 301012011030500 | PAUNCH | 2011-08-29 | 2651.94 | 307.69 | 0 | 2959.63 | 0 | 0 | 1 | 2959.63
CENTRO DE TRANSFORMACION MT/BT MONOFASICO INSTALACION INTEMPERIE TIPO POSTE | 1 | DTRMB138M10075IP001 | 503012011020265 | DAVID | 2011-02-08 | 3689.98 | 2461.02 | 0 | 6151 | 0 | 0 | 1 | 6151
CENTRO DE TRANSFORMACION MT/BT MONOFASICO INSTALACION INTEMPERIE TIPO POSTE | 1 | DTRMB138M10025IP001 | 301012011070463 | CHIRIQUI GRANDE | 2011-08-29 | 2484.25 | 225.83 | 0 | 2710.08 | 0 | 0 | 1 | 2710.08
CENTRO DE TRANSFORMACION MT/BT MONOFASICO INSTALACION INTEMPERIE TIPO POSTE | 1 | DTRMB138M10010IP001 | 503012011080464 | LOMA DE SAN PED | 2011-08-12 | 1039.46 | 753.01 | 0 | 1792.47 | 0 | 0 | 1 | 1792.47
CENTRO DE TRANSFORMACION MT/BT MONOFASICO INSTALACION INTEMPERIE TIPO POSTE | 1 | DTRMB138M10050IP001 | 503012011120189 | DAVID | 2011-12-06 | 2601.24 | 1941.09 | 0 | 4542.33 | 0 | 0 | 1 | 4542.33
CENTRO DE TRANSFORMACION MT/BT MONOFASICO INSTALACION INTEMPERIE TIPO POSTE | 1 | DTRMB138M10010IP001 | 301012011060150 | BOCAS DEL TORO | 2011-07-28 | 753.96 | 143.87 | 0 | 897.83 | 0 | 0 | 1 | 897.83
CENTRO DE TRANSFORMACION MT/BT MONOFASICO INSTALACION INTEMPERIE TIPO POSTE | 1 | DTRMB138M10025IP001 | 301012010110500 | ALTO BOQUETE | 2011-04-05 | 230.9 | 269.76 | 0 | 500.66 | 0 | 0 | 1 | 500.66
CENTRO DE TRANSFORMACION MT/BT MONOFASICO INSTALACION INTEMPERIE TIPO POSTE | 1 | DTRMB138M10025IP001 | 503012011070856 | BOQUETE | 2011-07-23 | 2008.62 | 1231.59 | 0 | 3240.21 | 0 | 0 | 1 | 3240.21
CENTRO DE TRANSFORMACION MT/BT TRIFASICO INSTALACION INTEMPERIE TIPO POSTE | 1 | DTRMB138T30150IP001 | 301012010120010 | BOCAS DEL TORO | 2011-02-15 | 6917.59 | 970.36 | 0 | 7887.95 | 0 | 0 | 1 | 7887.95
CENTRO DE TRANSFORMACION MT/BT MONOFASICO INSTALACION INTEMPERIE TIPO POSTE | 1 | DTRMB138M10050IP001 | 503012011040824 | BRISAS DEL RÍO | 2011-04-27 | 2567.71 | 1928.27 | 0 | 4495.98 | 0 | 0 | 1 | 4495.98
Centros Transformacion MTBT 13.8kv | 0 | DTRMB138M10010IP | 301012010090578 | DAVID (CABECERA | 2011-03-03 | 199.74 | 392.6 | 0 | 592.34 | 0 | 0 | 1 | 592.34
CENTRO DE TRANSFORMACION MT/BT MONOFASICO INSTALACION INTEMPERIE TIPO POSTE | 1 | DTRMB138M10050IP001 | 503012011070563 | PEDREGAL | 2011-07-15 | 2684.22 | 1716.34 | 0 | 4400.56 | 0 | 0 | 1 | 4400.56
Centros Transformacion MTBT 13.8kv | 0 | DTRMB138M10010IP | 301012011010018 | SANTA MARTA (P) | 2011-05-04 | 288.12 | 312.42 | 0 | 600.54 | 0 | 0 | 1 | 600.54
CENTRO DE TRANSFORMACION MT/BT MONOFASICO INSTALACION INTEMPERIE TIPO POSTE | 3 | DTRMB138M10010IP003 | 301012011020682 | MADRE VIEJA | 2011-06-20 | 2924.9 | 624.97 | 0 | 3549.87 | 0 | 0 | 1 | 3549.87
CENTRO DE TRANSFORMACION MT/BT MONOFASICO INSTALACION INTEMPERIE TIPO POSTE | 1 | DTRMB138M10050IP001 | 301012011050459 | VOLCAN | 2011-06-23 | 2369.44 | 401.43 | 0 | 2770.87 | 0 | 0 | 1 | 2770.87
CENTRO DE TRANSFORMACION MT/BT MONOFASICO INSTALACION INTEMPERIE TIPO POSTE | 1 | DTRMB138M10025IP001 | 503012011060173 | BUGABA | 2011-06-07 | 1681.67 | 1214.95 | 0 | 2896.62 | 0 | 0 | 1 | 2896.62
CENTRO DE TRANSFORMACION MT/BT MONOFASICO INSTALACION INTEMPERIE TIPO POSTE | 4 | DTRMB138M10075IP004 | 503012011060173 | BUGABA | 2011-06-07 | 10711.41 | 7963.81 | 0 | 18675.22 | 0 | 0 | 1 | 18675.22
CENTRO DE TRANSFORMACION MT/BT MONOFASICO INSTALACION INTEMPERIE TIPO POSTE | 1 | DTRMB138M10050IP001 | 503012011090606 | DAVID | 2011-09-17 | 2870.57 | 1830.46 | 0 | 4701.03 | 0 | 0 | 1 | 4701.03
CENTRO DE TRANSFORMACION MT/BT MONOFASICO INSTALACION INTEMPERIE TIPO POSTE | 1 | DTRMB138M10050IP001 | 301012011060104 | LA CONCEPCION ( | 2011-08-26 | 3671.58 | 104.1 | 0 | 3775.68 | 0 | 0 | 1 | 3775.68
CENTRO DE TRANSFORMACION MT/BT MONOFASICO INSTALACION INTEMPERIE TIPO POSTE | 1 | DTRMB138M10075IP001 | 503012011040323 | DAVID | 2011-04-09 | 3788.28 | 2322.79 | 0 | 6111.07 | 0 | 0 | 1 | 6111.07
CENTRO DE TRANSFORMACION MT/BT MONOFASICO INSTALACION INTEMPERIE TIPO POSTE | 1 | DTRMB138M10025IP001 | 503012011050489 | LOS ABANICOS, D | 2011-05-18 | 1978.88 | 1265.84 | 0 | 3244.72 | 0 | 0 | 1 | 3244.72
CENTRO DE TRANSFORMACION MT/BT MONOFASICO INSTALACION INTEMPERIE TIPO POSTE | 1 | DTRMB138M10025IP001 | 301012010090459 | LA CONCEPCION ( | 2011-08-10 | 87.68 | 195.5 | 0 | 283.18 | 0 | 0 | 1 | 283.18
CENTRO DE TRANSFORMACION MT/BT MONOFASICO INSTALACION INTEMPERIE TIPO POSTE | 1 | DTRMB138M10050IP001 | 503012011020697 | DAVID | 2011-02-21 | 2711.7 | 1874.31 | 0 | 4586.01 | 0 | 0 | 1 | 4586.01
CENTRO DE TRANSFORMACION MT/BT TRIFASICO INSTALACION INTEMPERIE TIPO POSTE | 1 | DTRMB138T30030IP001 | 301012011070823 | BOCAS DEL TORO | 2011-09-20 | 5575.17 | 722.18 | 0 | 6297.35 | 0 | 0 | 1 | 6297.35
CENTRO DE TRANSFORMACION MT/BT MONOFASICO INSTALACION INTEMPERIE TIPO POSTE | 1 | DTRMB138M10050IP001 | 503012011100633 | BUGABA | 2011-10-25 | 2245.43 | 1694.58 | 0 | 3940.01 | 0 | 0 | 1 | 3940.01
CENTRO DE TRANSFORMACION MT/BT MONOFASICO INSTALACION INTEMPERIE TIPO POSTE | 1 | DTRMB138M10010IP001 | 503012011030727 | CHIRIQUÍ | 2011-03-26 | 1123.46 | 749.41 | 0 | 1872.87 | 0 | 0 | 1 | 1872.87
CENTRO DE TRANSFORMACION MT/BT MONOFASICO INSTALACION INTEMPERIE TIPO POSTE | 1 | DTRMB138M10025IP001 | 503012011050677 | MATA DE BUGABA | 2011-05-24 | 1420.16 | 944.9 | 0 | 2365.06 | 0 | 0 | 1 | 2365.06
CENTRO DE TRANSFORMACION MT/BT MONOFASICO INSTALACION INTEMPERIE TIPO POSTE | 1 | DTRMB138M10025IP001 | 503012011070979 | BOQUERON | 2011-07-27 | 1955.52 | 1465.73 | 0 | 3421.25 | 0 | 0 | 1 | 3421.25
CENTRO DE TRANSFORMACION MT/BT MONOFASICO INSTALACION INTEMPERIE TIPO POSTE | 1 | DTRMB138M10050IP001 | 301012011040905 | DAVID (CABECERA | 2011-05-30 | 2346.47 | 271.92 | 0 | 2618.39 | 0 | 0 | 1 | 2618.39
CENTRO DE TRANSFORMACION MT/BT TRIFASICO INSTALACION INTEMPERIE TIPO POSTE | 1 | DTRMB138T30225IP001 | 301012010090394 | DAVID (CABECERA | 2011-02-16 | 9294.33 | 657.27 | 0 | 9951.6 | 0 | 0 | 1 | 9951.6
CENTRO DE TRANSFORMACION MT/BT MONOFASICO INSTALACION INTEMPERIE TIPO POSTE | 1 | DTRMB138M10025IP001 | 503012011010309 | ALANJE | 2011-01-13 | 1879.01 | 1361.2 | 0 | 3240.21 | 0 | 0 | 1 | 3240.21
CENTRO DE TRANSFORMACION MT/BT MONOFASICO INSTALACION INTEMPERIE TIPO POSTE | 1 | DTRMB138M10050IP001 | 503012011020935 | BOCAS DEL TORO | 2011-02-26 | 2721.01 | 1739.13 | 0 | 4460.14 | 0 | 0 | 1 | 4460.14
CENTRO DE TRANSFORMACION MT/BT MONOFASICO INSTALACION INTEMPERIE TIPO POSTE | 1 | DTRMB138M10010IP001 | 301012011020493 | NUEVO MEXICO | 2011-11-22 | 737.3 | 256.82 | 0 | 994.12 | 0 | 0 | 1 | 994.12
CENTRO DE TRANSFORMACION MT/BT MONOFASICO INSTALACION INTEMPERIE TIPO POSTE | 1 | DTRMB138M10050IP001 | 503012011020937 | BOCAS DEL TORO | 2011-02-26 | 5105.92 | 3698.74 | 0 | 8804.66 | 0 | 0 | 1 | 8804.66
CENTRO DE TRANSFORMACION MT/BT MONOFASICO INSTALACION INTEMPERIE TIPO POSTE | 1 | DTRMB138M10050IP001 | 503012011090158 | PEDREGAL | 2011-09-05 | 2677.84 | 1712.75 | 0 | 4390.59 | 0 | 0 | 1 | 4390.59
Centros Transformacion MTBT 13.8kv | 0 | DTRMB138M10010IP | 301012010110533 | BAJO TISINGAL O | 2011-01-06 | 143.33 | 337.53 | 0 | 480.86 | 0 | 0 | 1 | 480.86
CENTRO DE TRANSFORMACION MT/BT MONOFASICO INSTALACION INTEMPERIE TIPO POSTE | 1 | DTRMB138M10050IP001 | 503012011030756 | GÓMEZ | 2011-03-28 | 2284.83 | 1655.18 | 0 | 3940.01 | 0 | 0 | 1 | 3940.01
CENTRO DE TRANSFORMACION MT/BT MONOFASICO INSTALACION INTEMPERIE TIPO POSTE | 1 | DTRMB138M10025IP001 | 503012011020754 | SAN CRISTÓBAL, | 2011-02-22 | 1947.56 | 1298.6 | 0 | 3246.16 | 0 | 0 | 1 | 3246.16
CENTRO DE TRANSFORMACION MT/BT TRIFASICO INSTALACION INTEMPERIE TIPO POSTE | 1 | DTRMB138T30150IP001 | 301012011100233 | DAVID (CABECERA | 2011-11-18 | 6926.97 | 439.9 | 0 | 7366.87 | 0 | 0 | 1 | 7366.87
CENTRO DE TRANSFORMACION MT/BT MONOFASICO INSTALACION INTEMPERIE TIPO POSTE | 2 | DTRMB138M10050IP002 | 503012011050693 | DAVID CAB. | 2011-05-25 | 4569.65 | 3310.36 | 0 | 7880.01 | 0 | 0 | 1 | 7880.01
CENTRO DE TRANSFORMACION MT/BT MONOFASICO INSTALACION INTEMPERIE TIPO POSTE | 1 | DTRMB138M10025IP001 | 503012011070857 | BOQUETE | 2011-07-23 | 1342.59 | 1013.22 | 0 | 2355.81 | 0 | 0 | 1 | 2355.81
CENTRO DE TRANSFORMACION MT/BT MONOFASICO INSTALACION INTEMPERIE TIPO POSTE | 1 | DTRMB138M10050IP001 | 301012011080292 | GUARUMAL | 2011-11-21 | 2297.12 | 161.64 | 0 | 2458.76 | 0 | 0 | 1 | 2458.76
CENTRO DE TRANSFORMACION MT/BT MONOFASICO INSTALACION INTEMPERIE TIPO POSTE | 1 | DTRMB138M10050IP001 | 301012011070458 | DAVID (CABECERA | 2011-10-14 | 2218.73 | 197.86 | 0 | 2416.59 | 0 | 0 | 1 | 2416.59
CENTRO DE TRANSFORMACION MT/BT MONOFASICO INSTALACION INTEMPERIE TIPO POSTE | 1 | DTRMB138M10050IP001 | 301012010120850 | DAVID (CABECERA | 2011-01-26 | 2288.7 | 353.28 | 0 | 2641.98 | 0 | 0 | 1 | 2641.98
CENTRO DE TRANSFORMACION MT/BT MONOFASICO INSTALACION INTEMPERIE TIPO POSTE | 1 | DTRMB138M10050IP001 | 301012011100686 | BOCAS DEL TORO | 2011-12-13 | 2295.98 | 163.51 | 0 | 2459.49 | 0 | 0 | 1 | 2459.49
CENTRO DE TRANSFORMACION MT/BT MONOFASICO INSTALACION INTEMPERIE TIPO POSTE | 1 | DTRMB138M10025IP001 | 503012011120379 | BUGABA | 2011-12-13 | 2209.55 | 1411.25 | 0 | 3620.8 | 0 | 0 | 1 | 3620.8
CENTRO DE TRANSFORMACION MT/BT MONOFASICO INSTALACION INTEMPERIE TIPO POSTE | 2 | DTRMB138M10010IP002 | 503012011030034 | NUEVO AMANECER | 2011-03-01 | 2633.93 | 1979.73 | 0 | 4613.66 | 0 | 0 | 1 | 4613.66
CENTRO DE TRANSFORMACION MT/BT MONOFASICO INSTALACION INTEMPERIE TIPO POSTE | 1 | DTRMB138M10010IP001 | 301012011020489 | LA VICTORIA | 2011-10-14 | 1044.2 | 173.44 | 0 | 1217.64 | 0 | 0 | 1 | 1217.64
CENTRO DE TRANSFORMACION MT/BT MONOFASICO INSTALACION INTEMPERIE TIPO POSTE | 1 | DTRMB138M10075IP001 | 503012011120183 | DAVID | 2011-12-06 | 3925.13 | 2206.22 | 0 | 6131.35 | 0 | 0 | 1 | 6131.35
CENTRO DE TRANSFORMACION MT/BT MONOFASICO INSTALACION INTEMPERIE TIPO POSTE | 8 | DTRMB138M10010IP008 | 503012011080348 | PROVINCIA DE CH | 2011-08-10 | 12280.19 | 7370.12 | 0 | 19650.31 | 0 | 0 | 1 | 19650.31
CENTRO DE TRANSFORMACION MT/BT MONOFASICO INSTALACION INTEMPERIE TIPO POSTE | 1 | DTRMB138M10025IP001 | 503012011060081 | PUERTO ARMUELLE | 2011-06-02 | 2010.36 | 1232.66 | 0 | 3243.02 | 0 | 0 | 1 | 3243.02
CENTRO DE TRANSFORMACION MT/BT MONOFASICO INSTALACION INTEMPERIE TIPO POSTE | 1 | DTRMB138M10025IP001 | 503012011070986 | LA PITA | 2011-07-27 | 2052.36 | 1309.23 | 0 | 3361.59 | 0 | 0 | 1 | 3361.59
CENTRO DE TRANSFORMACION MT/BT MONOFASICO INSTALACION INTEMPERIE TIPO POSTE | 1 | DTRMB138M10010IP001 | 503012010090270 | VOLCAN | 2011-01-17 | 1111.16 | 681.31 | 0 | 1792.47 | 0 | 0 | 1 | 1792.47
CENTRO DE TRANSFORMACION MT/BT MONOFASICO INSTALACION INTEMPERIE TIPO POSTE | 1 | DTRMB138M10050IP001 | 503012011090971 | DAVID | 2011-09-29 | 2795.36 | 2070.06 | 0 | 4865.42 | 0 | 0 | 1 | 4865.42
CENTRO DE TRANSFORMACION MT/BT MONOFASICO INSTALACION INTEMPERIE TIPO POSTE | 1 | DTRMB138M10010IP001 | 503012011010216 | AGUACATAL | 2011-09-12 | 806.27 | 458.06 | 0 | 1264.33 | 0 | 0 | 1 | 1264.33
CENTRO DE TRANSFORMACION MT/BT MONOFASICO INSTALACION INTEMPERIE TIPO POSTE | 1 | DTRMB138M10025IP001 | 503012011071032 | CIELO PARAISO | 2011-07-28 | 1911.41 | 1328.8 | 0 | 3240.21 | 0 | 0 | 1 | 3240.21
CENTRO DE TRANSFORMACION MT/BT MONOFASICO INSTALACION INTEMPERIE TIPO POSTE | 1 | DTRMB138M10050IP001 | 503012011080473 | LA MADROÑA | 2011-08-15 | 2061.48 | 1318.53 | 0 | 3380.01 | 0 | 0 | 1 | 3380.01
CENTRO DE TRANSFORMACION MT/BT MONOFASICO INSTALACION INTEMPERIE TIPO POSTE | 1 | DTRMB138M10075IP001 | 503012011030723 | DAVID | 2011-03-26 | 3810.61 | 2626.15 | 0 | 6436.76 | 0 | 0 | 1 | 6436.76
CENTRO DE TRANSFORMACION MT/BT MONOFASICO INSTALACION INTEMPERIE TIPO POSTE | 1 | DTRMB138M10050IP001 | 503012011020260 | BUGABA | 2011-02-08 | 2721.74 | 1668.85 | 0 | 4390.59 | 0 | 0 | 1 | 4390.59
CENTRO DE TRANSFORMACION MT/BT MONOFASICO INSTALACION INTEMPERIE TIPO POSTE | 1 | DTRMB138M10025IP001 | 503012011020026 | DAVID | 2011-02-01 | 1914.8 | 1331.36 | 0 | 3246.16 | 0 | 0 | 1 | 3246.16
CENTRO DE TRANSFORMACION MT/BT MONOFASICO INSTALACION INTEMPERIE TIPO POSTE | 1 | DTRMB138M10010IP001 | 503012011100634 | BUGABA | 2011-10-25 | 1275.33 | 759.61 | 0 | 2034.94 | 0 | 0 | 1 | 2034.94
CENTRO DE TRANSFORMACION MT/BT MONOFASICO INSTALACION INTEMPERIE TIPO POSTE | 1 | DTRMB138M10050IP001 | 503012011010516 | CALLE HACIA PAS | 2011-01-19 | 2681.4 | 1788.22 | 0 | 4469.62 | 0 | 0 | 1 | 4469.62
CENTRO DE TRANSFORMACION MT/BT MONOFASICO INSTALACION INTEMPERIE TIPO POSTE | 1 | DTRMB138M10050IP001 | 301012011030744 | DAVID (CABECERA | 2011-06-21 | 2323.71 | 145.62 | 0 | 2469.33 | 0 | 0 | 1 | 2469.33
CENTRO DE TRANSFORMACION MT/BT MONOFASICO INSTALACION INTEMPERIE TIPO POSTE | 1 | DTRMB138M10025IP001 | 301012011030744 | DAVID (CABECERA | 2011-06-21 | 2504.86 | 217.33 | 0 | 2722.19 | 0 | 0 | 1 | 2722.19
CENTRO DE TRANSFORMACION MT/BT MONOFASICO INSTALACION INTEMPERIE TIPO POSTE | 1 | DTRMB138M10025IP001 | 503012011050838 | JARAMILLO CENTR | 2011-05-30 | 1389.7 | 966.11 | 0 | 2355.81 | 0 | 0 | 1 | 2355.81
CENTRO DE TRANSFORMACION MT/BT MONOFASICO INSTALACION INTEMPERIE TIPO POSTE | 1 | DTRMB138M10025IP001 | 301012011060155 | BOCALATUM (P) | 2011-08-06 | 2460.06 | 214.84 | 0 | 2674.9 | 0 | 0 | 1 | 2674.9
CENTRO DE TRANSFORMACION MT/BT MONOFASICO INSTALACION INTEMPERIE TIPO POSTE | 1 | DTRMB138M10025IP001 | 301012011040209 | SORTOVA | 2011-05-04 | 2472.8 | 210.4 | 0 | 2683.2 | 0 | 0 | 1 | 2683.2
CENTRO DE TRANSFORMACION MT/BT MONOFASICO INSTALACION INTEMPERIE TIPO POSTE | 2 | DTRMB138M10050IP002 | 301012007010097 | DAVID (CABECERA | 2011-12-31 | 4292.4 | 556.73 | 0 | 4849.13 | 0 | 0 | 1 | 4849.13
CENTRO DE TRANSFORMACION MT/BT MONOFASICO INSTALACION INTEMPERIE TIPO GABINETE | 1 | DTRMB138M10100IG001 | 301012011040907 | DAVID (CABECERA | 2011-11-09 | 3867.15 | 145.52 | 0 | 4012.67 | 0 | 0 | 1 | 4012.67
CENTRO DE TRANSFORMACION MT/BT MONOFASICO INSTALACION INTEMPERIE TIPO POSTE | 1 | DTRMB138M10010IP001 | 301012011030530 | LA FILIPINA | 2011-06-08 | 677.23 | 119.19 | 0 | 796.42 | 0 | 0 | 1 | 796.42
CENTRO DE TRANSFORMACION MT/BT MONOFASICO INSTALACION INTEMPERIE TIPO POSTE | 1 | DTRMB138M10025IP001 | 503012011120204 | DAVID | 2011-12-07 | 2258.99 | 1318.43 | 0 | 3577.42 | 0 | 0 | 1 | 3577.42
CENTRO DE TRANSFORMACION MT/BT MONOFASICO INSTALACION INTEMPERIE TIPO POSTE | 1 | DTRMB138M10025IP001 | 503012011050673 | VOLCAN | 2011-05-24 | 2008.62 | 1231.59 | 0 | 3240.21 | 0 | 0 | 1 | 3240.21
CENTRO DE TRANSFORMACION MT/BT MONOFASICO INSTALACION INTEMPERIE TIPO POSTE | 1 | DTRMB138M10025IP001 | 503012011030021 | LA PROSPERIDAD | 2011-03-01 | 1926.16 | 1446.95 | 0 | 3373.11 | 0 | 0 | 1 | 3373.11
CENTRO DE TRANSFORMACION MT/BT MONOFASICO INSTALACION INTEMPERIE TIPO POSTE | 2 | DTRMB138M10050IP002 | 301012010120387 | DAVID (CABECERA | 2011-04-29 | 4439.11 | 248.81 | 0 | 4687.92 | 0 | 0 | 1 | 4687.92
CENTRO DE TRANSFORMACION MT/BT MONOFASICO INSTALACION INTEMPERIE TIPO POSTE | 1 | DTRMB138M10025IP001 | 503012011030720 | PASO ANCHO | 2011-03-26 | 1880.72 | 1362.3 | 0 | 3243.02 | 0 | 0 | 1 | 3243.02
CENTRO DE TRANSFORMACION MT/BT MONOFASICO INSTALACION INTEMPERIE TIPO POSTE | 2 | DTRMB138M10010IP002 | 503012011071086 | VISTA HERMOSA | 2011-07-29 | 2453.08 | 1166.79 | 0 | 3619.87 | 0 | 0 | 1 | 3619.87
CENTRO DE TRANSFORMACION MT/BT MONOFASICO INSTALACION INTEMPERIE TIPO POSTE | 1 | DTRMB138M10050IP001 | 503012011040783 | EL CABRERO, VIL | 2011-04-26 | 2633.93 | 1756.66 | 0 | 4390.59 | 0 | 0 | 1 | 4390.59
CENTRO DE TRANSFORMACION MT/BT TRIFASICO INSTALACION INTEMPERIE TIPO POSTE | 1 | DTRMB138T30075IP001 | 301012011100162 | DAVID (CABECERA | 2011-12-07 | 5222.88 | 733.5 | 0 | 5956.38 | 0 | 0 | 1 | 5956.38
CENTRO DE TRANSFORMACION MT/BT MONOFASICO INSTALACION INTEMPERIE TIPO POSTE | 1 | DTRMB138M10025IP001 | 503012011040784 | LA ESPERANZA | 2011-04-26 | 1846.61 | 1393.6 | 0 | 3240.21 | 0 | 0 | 1 | 3240.21
CENTRO DE TRANSFORMACION MT/BT TRIFASICO INSTALACION INTEMPERIE TIPO POSTE | 1 | DTRMB138T30225IP001 | 301012011010553 | DAVID (CABECERA | 2011-02-17 | 9169.53 | 253.92 | 0 | 9423.45 | 0 | 0 | 1 | 9423.45
Centros Transformacion MTBT 13.8kv | 0 | DTRMB138M10010IP | 301012011090146 | CAÑA BLANCA | 2011-12-13 | 143.89 | 140.71 | 0 | 284.6 | 0 | 0 | 1 | 284.6

## DTRMB-OTRAS
Planilla CC-01-AD |  | EDECHI
Año |  | 2011
Activos Tipo
Cuenta |  | DTRMB
Otras Tensiones
Total | 0 |  |  |  |  | 0 | 0 | 0 | 0 | 0 | 0 | 1
Costo Unitario | 0
Concepto | Cant. | Código Descriptivo | Código Proyecto | Área Geográfica | Fecha | Materiales$ | Mano_obra$ | Extras$ | Costo_Total$ | ATR | AE | Coeficiente Eficiencia | Costo Eficiente

## DLABT
Planilla CC-01-AD |  | EDECHI
Año |  | 2011
Activos Tipo |  | PRODUCIDOS
Cuenta |  | DLABT
Total | 83191 |  |  |  |  | 774007.55 | 370133.54 | 128563.15 | 1272704.24 | 0 | 0 | 1
Costo Unitario | 15.2986
Concepto | Cant. | Código Descriptivo | Código Proyecto | Área Geográfica | Fecha | Materiales$ | Mano_obra$ | Extras$ | Costo_Total$ | ATR | AE | Coeficiente Eficiencia | Costo Eficiente
LINEA AEREA BT MONOFASICO POSTES MATERIAL HORMIGON TIPO TRIPLEX MATERIAL ALUMINIO AWG | 6 | DLABTM100006-P000HO-C3ALA006 | 503012011060523 | LAS LOMAS | 2011-06-20 | 421.36 | 296.98 | 0 | 718.34 | 0 | 0 | 1 | 718.34
LINEA AEREA BT MONOFASICO POSTES MATERIAL HORMIGON TIPO DUPLEX MATERIAL ALUMINIO AWG | 0 | DLABTM100000-P000HO-C2ALA006 | 503012011080461 | BACO | 2011-08-12 | 298.84 | 225.53 | 0 | 524.37 | 0 | 0 | 1 | 524.37
LINEA AEREA BT MONOFASICO POSTES MATERIAL HORMIGON TIPO TRIPLEX MATERIAL ALUMINIO AWG | 41 | DLABTM100041-P000HO-C3ALA002 | 301012011050293 | PUERTO ARMUELLE | 2011-06-20 | 122.77 | 110.63 | 398.27 | 631.67 | 0 | 0 | 1 | 631.67
LINEA AEREA BT MONOFASICO POSTES MATERIAL HORMIGON TIPO TRIPLEX MATERIAL ALUMINIO AWG | 43 | DLABTM100043-P000HO-C3ALA006 | 301012010120687 | CERRO PUNTA | 2011-03-29 | 249.15 | 115.95 | 83.37 | 448.47 | 0 | 0 | 1 | 448.47
LINEA AEREA BT MONOFASICO POSTES MATERIAL HORMIGON TIPO TRIPLEX MATERIAL ALUMINIO AWG | 66 | DLABTM100066-P001HO-C3ALA002 | 301012010120687 | CERRO PUNTA | 2011-03-29 | 382.43 | 177.96 | 127.95 | 688.34 | 0 | 0 | 1 | 688.34
LINEA AEREA BT MONOFASICO POSTES MATERIAL HORMIGON TIPO TRIPLEX MATERIAL ALUMINIO AWG | 3 | DLABTM100003-P001HO-C3ALA006 | 503012011071082 | EL FRANCES | 2011-07-29 | 319.45 | 228.4 | 0 | 547.85 | 0 | 0 | 1 | 547.85
LINEA AEREA BT MONOFASICO POSTES MATERIAL HORMIGON TIPO TRIPLEX MATERIAL ALUMINIO AWG | 66 | DLABTM100066-P002HO-C3ALA006 | 301012010120007 | TOLE (CABECERA) | 2011-04-07 | 713.05 | 646.02 | 398.27 | 1757.34 | 0 | 0 | 1 | 1757.34
LINEA AEREA BT MONOFASICO POSTES MATERIAL HORMIGON TIPO TRIPLEX MATERIAL ALUMINIO AWG | 27 | DLABTM100027-P001HO-C3ALA1/0 | 301012011040530 | BOCAS DEL TORO | 2011-06-15 | 421.73 | 268.04 | 0 | 689.77 | 0 | 0 | 1 | 689.77
LINEA AEREA BT MONOFASICO POSTES MATERIAL HORMIGON TIPO TRIPLEX MATERIAL ALUMINIO AWG | 136 | DLABTM100136-P003HO-C3ALA002 | 301012011050637 | RIO SERENO (CAB | 2011-12-13 | 1265.22 | 598.61 | 398.27 | 2262.1 | 0 | 0 | 1 | 2262.1
LINEA AEREA BT MONOFASICO POSTES MATERIAL HORMIGON TIPO TRIPLEX MATERIAL ALUMINIO AWG | 18 | DLABTM100018-P002HO-C3ALA006 | 301012011060329 | BIJAGUAL | 2011-11-09 | 158.4 | 70.53 | 33.5 | 262.43 | 0 | 0 | 1 | 262.43
LINEA AEREA BT MONOFASICO POSTES MATERIAL HORMIGON TIPO TRIPLEX MATERIAL ALUMINIO AWG | 196 | DLABTM100196-P002HO-C3ALA002 | 301012011060329 | BIJAGUAL | 2011-11-09 | 1724.9 | 768.05 | 364.78 | 2857.73 | 0 | 0 | 1 | 2857.73
LINEA AEREA BT MONOFASICO POSTES MATERIAL HORMIGON TIPO TRIPLEX MATERIAL ALUMINIO AWG | 10 | DLABTM100010-P000HO-C3ALA006 | 301012010110511 | PUERTO ARMUELLE | 2011-01-05 | 47.06 | 28.92 | 14.52 | 90.5 | 0 | 0 | 1 | 90.5
LINEA AEREA BT MONOFASICO POSTES MATERIAL HORMIGON TIPO TRIPLEX MATERIAL ALUMINIO AWG | 158 | DLABTM100158-P000HO-C3ALA002 | 301012010110511 | PUERTO ARMUELLE | 2011-01-05 | 743.55 | 457 | 229.31 | 1429.86 | 0 | 0 | 1 | 1429.86
LINEA AEREA BT MONOFASICO POSTES MATERIAL HORMIGON TIPO TRIPLEX MATERIAL ALUMINIO AWG | 80 | DLABTM100080-P002HO-C3ALA1/0 | 301012011030414 | LA CONCEPCION ( | 2011-04-15 | 1138.48 | 665.28 | 398.27 | 2202.03 | 0 | 0 | 1 | 2202.03
LINEA AEREA BT MONOFASICO POSTES MATERIAL HORMIGON TIPO TRIPLEX MATERIAL ALUMINIO AWG | 8 | DLABTM100008-P000HO-C3ALA002 | 301012011050423 | VOLCAN | 2011-07-07 | 44.21 | 26.18 | 0 | 70.39 | 0 | 0 | 1 | 70.39
LINEA AEREA BT MONOFASICO POSTES MATERIAL HORMIGON TIPO TRIPLEX MATERIAL ALUMINIO AWG | 15 | DLABTM100015-P001HO-C3ALA006 | 503012011060481 | PASO ANCHO | 2011-06-18 | 354.75 | 200.88 | 0 | 555.63 | 0 | 0 | 1 | 555.63
LINEA AEREA BT MONOFASICO POSTES MATERIAL HORMIGON TIPO DUPLEX MATERIAL ALUMINIO AWG | 0 | DLABTM100000-P000HO-C2ALA006 | 503012011040326 | DAVID | 2011-04-09 | 2421.28 | 1683.46 | 0 | 4104.74 | 0 | 0 | 1 | 4104.74
LINEA AEREA BT MONOFASICO POSTES MATERIAL HORMIGON TIPO TRIPLEX MATERIAL ALUMINIO AWG | 30 | DLABTM100030-P000HO-C3ALA006 | 301012010110038 | PASO CANOA ARRI | 2011-01-03 | 64.05 | 60.43 | 12.22 | 136.7 | 0 | 0 | 1 | 136.7
LINEA AEREA BT MONOFASICO POSTES MATERIAL HORMIGON TIPO TRIPLEX MATERIAL ALUMINIO AWG | 56 | DLABTM100056-P000HO-C3ALA002 | 301012010110038 | PASO CANOA ARRI | 2011-01-03 | 119.56 | 112.8 | 22.81 | 255.17 | 0 | 0 | 1 | 255.17
LINEA AEREA BT MONOFASICO POSTES MATERIAL HORMIGON TIPO TRIPLEX MATERIAL ALUMINIO AWG | 23 | DLABTM100023-P000HO-C3ALA006 | 301012011070371 | LA CONCEPCION ( | 2011-08-12 | 263.18 | 144.6 | 151.2 | 558.98 | 0 | 0 | 1 | 558.98
LINEA AEREA BT MONOFASICO POSTES MATERIAL HORMIGON TIPO TRIPLEX MATERIAL ALUMINIO AWG | 37 | DLABTM100037-P001HO-C3ALA1/0 | 301012011070371 | LA CONCEPCION ( | 2011-08-12 | 423.39 | 232.62 | 243.25 | 899.26 | 0 | 0 | 1 | 899.26
LINEA AEREA BT MONOFASICO POSTES MATERIAL HORMIGON TIPO TRIPLEX MATERIAL ALUMINIO AWG | 8 | DLABTM100008-P000HO-C3ALA002 | 301012011010080 | SAN PABLO VIEJO | 2011-02-25 | 127.05 | 99.42 | 0 | 226.47 | 0 | 0 | 1 | 226.47
LINEA AEREA BT MONOFASICO POSTES MATERIAL HORMIGON TIPO TRIPLEX MATERIAL ALUMINIO AWG | 17 | DLABTM100017-P001HO-C3ALA006 | 301012011050589 | CELMIRA | 2011-06-20 | 146.47 | 74.05 | 63.88 | 284.4 | 0 | 0 | 1 | 284.4
LINEA AEREA BT MONOFASICO POSTES MATERIAL HORMIGON TIPO TRIPLEX MATERIAL ALUMINIO AWG | 89 | DLABTM100089-P001HO-C3ALA002 | 301012011050589 | CELMIRA | 2011-06-20 | 766.82 | 387.73 | 334.39 | 1488.94 | 0 | 0 | 1 | 1488.94
LINEA AEREA BT MONOFASICO POSTES MATERIAL HORMIGON TIPO TRIPLEX MATERIAL ALUMINIO AWG | 8 | DLABTM100008-P000HO-C3ALA006 | 301012010120543 | CAIMITO | 2011-01-21 | 45.44 | 22.27 | 17.8 | 85.51 | 0 | 0 | 1 | 85.51
LINEA AEREA BT MONOFASICO POSTES MATERIAL HORMIGON TIPO TRIPLEX MATERIAL ALUMINIO AWG | 87 | DLABTM100087-P001HO-C3ALA002 | 301012010120543 | CAIMITO | 2011-01-21 | 494.08 | 242.18 | 193.53 | 929.79 | 0 | 0 | 1 | 929.79
LINEA AEREA BT MONOFASICO POSTES MATERIAL HORMIGON TIPO DUPLEX MATERIAL ALUMINIO AWG | 0 | DLABTM100000-P000HO-C2ALA006 | 503012011090637 | BUGABA, QUEREVA | 2011-09-19 | 307.46 | 180.65 | 0 | 488.11 | 0 | 0 | 1 | 488.11
LINEA AEREA BT MONOFASICO POSTES MATERIAL HORMIGON TIPO TRIPLEX MATERIAL ALUMINIO AWG | 8 | DLABTM100008-P001HO-C3ALA006 | 301012011110102 | LA CONCEPCION ( | 2011-12-22 | 70.26 | 44.21 | 32.89 | 147.36 | 0 | 0 | 1 | 147.36
LINEA AEREA BT MONOFASICO POSTES MATERIAL HORMIGON TIPO TRIPLEX MATERIAL ALUMINIO AWG | 85 | DLABTM100085-P001HO-C3ALA002 | 301012011110102 | LA CONCEPCION ( | 2011-12-22 | 746.47 | 469.69 | 349.45 | 1565.61 | 0 | 0 | 1 | 1565.61
LINEA AEREA BT MONOFASICO POSTES MATERIAL HORMIGON TIPO TRIPLEX MATERIAL ALUMINIO AWG | 7 | DLABTM100007-P000HO-C3ALA006 | 301012011070486 | LA CONCEPCION ( | 2011-11-09 | 49.29 | 33.71 | 27.61 | 110.61 | 0 | 0 | 1 | 110.61
LINEA AEREA BT MONOFASICO POSTES MATERIAL HORMIGON TIPO TRIPLEX MATERIAL ALUMINIO AWG | 93 | DLABTM100093-P001HO-C3ALA002 | 301012011070486 | LA CONCEPCION ( | 2011-11-09 | 654.91 | 447.79 | 366.84 | 1469.54 | 0 | 0 | 1 | 1469.54
LINEA AEREA BT MONOFASICO POSTES MATERIAL HORMIGON TIPO TRIPLEX MATERIAL ALUMINIO AWG | 6 | DLABTM100006-P000HO-C3ALA4/0 | 503012011020027 | DAVID | 2011-02-01 | 97.05 | 59.22 | 0 | 156.27 | 0 | 0 | 1 | 156.27
LINEA AEREA BT MONOFASICO POSTES MATERIAL HORMIGON TIPO DUPLEX MATERIAL ALUMINIO AWG | 0 | DLABTM100000-P001HO-C2ALA006 | 503012011070721 | LOS GUAYACANES | 2011-07-20 | 399.35 | 268.28 | 0 | 667.63 | 0 | 0 | 1 | 667.63
LINEA AEREA BT MONOFASICO POSTES MATERIAL HORMIGON TIPO TRIPLEX MATERIAL ALUMINIO AWG | 2 | DLABTM100002-P000HO-C3ALA1/0 | 301012011080211 | DAVID (CABECERA | 2011-10-07 | 30.81 | 97.91 | 0 | 128.72 | 0 | 0 | 1 | 128.72
LINEA AEREA BT MONOFASICO POSTES MATERIAL HORMIGON TIPO DUPLEX MATERIAL ALUMINIO AWG | 0 | DLABTM100000-P001HO-C2ALA006 | 503012011120523 | DOLEGA | 2011-12-17 | 330.3 | 194.07 | 0 | 524.37 | 0 | 0 | 1 | 524.37
LINEA AEREA BT MONOFASICO POSTES MATERIAL HORMIGON TIPO TRIPLEX MATERIAL ALUMINIO AWG | 15 | DLABTM100015-P001HO-C3ALA006 | 301012011080225 | RIO SERENO (CAB | 2011-11-22 | 137.94 | 73.85 | 61.63 | 273.42 | 0 | 0 | 1 | 273.42
LINEA AEREA BT MONOFASICO POSTES MATERIAL HORMIGON TIPO TRIPLEX MATERIAL ALUMINIO AWG | 81 | DLABTM100081-P001HO-C3ALA002 | 301012011080225 | RIO SERENO (CAB | 2011-11-22 | 744.91 | 398.79 | 332.82 | 1476.52 | 0 | 0 | 1 | 1476.52
LINEA AEREA BT MONOFASICO POSTES MATERIAL HORMIGON TIPO TRIPLEX MATERIAL ALUMINIO AWG | 12 | DLABTM100012-P001HO-C3ALA006 | 301012011080825 | LAS LOMAS O LLA | 2011-12-07 | 127.21 | 60.34 | 45.89 | 233.44 | 0 | 0 | 1 | 233.44
LINEA AEREA BT MONOFASICO POSTES MATERIAL HORMIGON TIPO TRIPLEX MATERIAL ALUMINIO AWG | 88 | DLABTM100088-P001HO-C3ALA1/0 | 301012011080825 | LAS LOMAS O LLA | 2011-12-07 | 932.89 | 442.44 | 336.47 | 1711.8 | 0 | 0 | 1 | 1711.8
LINEA AEREA BT MONOFASICO POSTES MATERIAL HORMIGON TIPO TRIPLEX MATERIAL ALUMINIO AWG | 25 | DLABTM100025-P001HO-C3ALA006 | 503012011060472 | BARÚ | 2011-06-17 | 378.88 | 231.99 | 0 | 610.87 | 0 | 0 | 1 | 610.87
LINEA AEREA BT MONOFASICO POSTES MATERIAL HORMIGON TIPO TRIPLEX MATERIAL ALUMINIO AWG | 126 | DLABTM100126-P000HO-C3ALA006 | 503012011110560 | DAVID (CABECERA | 2011-12-21 | 117.47 | 69.02 | 0 | 186.49 | 0 | 0 | 1 | 186.49
LINEA AEREA BT MONOFASICO POSTES MATERIAL HORMIGON TIPO TRIPLEX MATERIAL ALUMINIO AWG | 10 | DLABTM100010-P001HO-C3ALA1/0 | 503012011100705 | DAVID | 2011-10-27 | 383.49 | 267.02 | 0 | 650.51 | 0 | 0 | 1 | 650.51
LINEA AEREA BT MONOFASICO POSTES MATERIAL HORMIGON TIPO CONCENTRICO MATERIAL ALUMINIO AWG | 200 | DLABTM100200-P002HO-C1ALA002 | 503012011030512 | ALTO DE GARICHE | 2011-11-22 | 1366.49 | 882.34 | 0 | 2248.83 | 0 | 0 | 1 | 2248.83
LINEA AEREA BT MONOFASICO POSTES MATERIAL HORMIGON TIPO CONCENTRICO MATERIAL COBRE AWG | 152 | DLABTM100152-P002HO-C1CUA004 | 503012011030512 | ALTO DE GARICHE | 2011-11-22 | 1038.53 | 670.58 | 0 | 1709.11 | 0 | 0 | 1 | 1709.11
LINEA AEREA BT MONOFASICO POSTES MATERIAL HORMIGON TIPO TRIPLEX MATERIAL ALUMINIO AWG | 17 | DLABTM100017-P001HO-C3ALA006 | 301012010090495 | MONTE LIRIO | 2011-04-15 | 158.98 | 75.97 | 36.21 | 271.16 | 0 | 0 | 1 | 271.16
LINEA AEREA BT MONOFASICO POSTES MATERIAL HORMIGON TIPO TRIPLEX MATERIAL ALUMINIO AWG | 170 | DLABTM100170-P002HO-C3ALA002 | 301012010090495 | MONTE LIRIO | 2011-04-15 | 1589.74 | 759.63 | 362.07 | 2711.44 | 0 | 0 | 1 | 2711.44
LINEA AEREA BT MONOFASICO POSTES MATERIAL HORMIGON TIPO DUPLEX MATERIAL ALUMINIO AWG | 0 | DLABTM100000-P001HO-C2ALA006 | 503012011020295 | DOLEGA | 2011-02-09 | 370.17 | 257.34 | 0 | 627.51 | 0 | 0 | 1 | 627.51
LINEA AEREA BT MONOFASICO POSTES MATERIAL HORMIGON TIPO TRIPLEX MATERIAL ALUMINIO AWG | 644 | DLABTM100644-P006HO-C3ALA1/0 | 301012008020627 | DAVID (CABECERA | 2011-12-31 | 7464.54 | 2739.67 | 0 | 10204.21 | 0 | 0 | 1 | 10204.21
LINEA AEREA BT MONOFASICO POSTES MATERIAL HORMIGON TIPO DUPLEX MATERIAL ALUMINIO AWG | 50 | DLABTM100050-P000HO-C2ALA006 | 301012011010476 | DAVID (CABECERA | 2011-02-24 | 178.91 | 135.25 | 0 | 314.16 | 0 | 0 | 1 | 314.16
LINEA AEREA BT MONOFASICO POSTES MATERIAL HORMIGON TIPO TRIPLEX MATERIAL ALUMINIO AWG | 12 | DLABTM100012-P000HO-C3ALA006 | 301012011090382 | BUGABA | 2011-11-08 | 105.25 | 64.82 | 57.4 | 227.47 | 0 | 0 | 1 | 227.47
LINEA AEREA BT MONOFASICO POSTES MATERIAL HORMIGON TIPO TRIPLEX MATERIAL ALUMINIO AWG | 40 | DLABTM100040-P001HO-C3ALA002 | 301012011090382 | BUGABA | 2011-11-08 | 350.83 | 216.08 | 191.33 | 758.24 | 0 | 0 | 1 | 758.24
LINEA AEREA BT MONOFASICO POSTES MATERIAL HORMIGON TIPO TRIPLEX MATERIAL ALUMINIO AWG | 10 | DLABTM100010-P000HO-C3ALA002 | 301012011040529 | DOLEGA (CABECER | 2011-06-21 | 90.46 | 96.41 | 0 | 186.87 | 0 | 0 | 1 | 186.87
LINEA AEREA BT MONOFASICO POSTES MATERIAL HORMIGON TIPO TRIPLEX MATERIAL ALUMINIO AWG | 120 | DLABTM100120-P001HO-C3ALA002 | 503012011020093 | VOLCÁN | 2011-02-02 | 621.28 | 374.92 | 0 | 996.2 | 0 | 0 | 1 | 996.2
LINEA AEREA BT TRIFASICO POSTES MATERIAL HORMIGON TIPO CUADRUPLEX MATERIAL ALUMINIO AWG | 15 | DLABTT100015-P000HO-C4ALA336 | 301012011030476 | PUERTO ARMUELLE | 2011-05-11 | 177.76 | 186 | 364.27 | 728.03 | 0 | 0 | 1 | 728.03
LINEA AEREA BT MONOFASICO POSTES MATERIAL HORMIGON TIPO TRIPLEX MATERIAL ALUMINIO AWG | 6 | DLABTM100006-P000HO-C3ALA4/0 | 503012011090359 | DAVID | 2011-09-10 | 233.79 | 144.24 | 0 | 378.03 | 0 | 0 | 1 | 378.03
LINEA AEREA BT MONOFASICO POSTES MATERIAL HORMIGON TIPO TRIPLEX MATERIAL ALUMINIO AWG | 78 | DLABTM100078-P001HO-C3ALA4/0 | 301012010070715 | DAVID (CABECERA | 2011-04-05 | 1128.17 | 664.93 | 286.5 | 2079.6 | 0 | 0 | 1 | 2079.6
LINEA AEREA BT MONOFASICO POSTES MATERIAL HORMIGON TIPO TRIPLEX MATERIAL ALUMINIO AWG | 26 | DLABTM100026-P000HO-C3ALA006 | 301012011070379 | BONILLA | 2011-08-16 | 120.29 | 75.87 | 77.69 | 273.85 | 0 | 0 | 1 | 273.85
LINEA AEREA BT MONOFASICO POSTES MATERIAL HORMIGON TIPO TRIPLEX MATERIAL ALUMINIO AWG | 106 | DLABTM100106-P001HO-C3ALA002 | 301012011070379 | BONILLA | 2011-08-16 | 490.43 | 309.32 | 316.75 | 1116.5 | 0 | 0 | 1 | 1116.5
LINEA AEREA BT MONOFASICO POSTES MATERIAL HORMIGON TIPO TRIPLEX MATERIAL ALUMINIO AWG | 9 | DLABTM100009-P003HO-C3ALA006 | 301012011050684 | BOCALATUM (P) | 2011-08-11 | 65.79 | 28.82 | 11.93 | 106.54 | 0 | 0 | 1 | 106.54
LINEA AEREA BT MONOFASICO POSTES MATERIAL HORMIGON TIPO TRIPLEX MATERIAL ALUMINIO AWG | 368 | DLABTM100368-P003HO-C3ALA002 | 301012011050684 | BOCALATUM (P) | 2011-08-11 | 2690.15 | 1178.79 | 487.92 | 4356.86 | 0 | 0 | 1 | 4356.86
LINEA AEREA BT MONOFASICO POSTES MATERIAL HORMIGON TIPO TRIPLEX MATERIAL ALUMINIO AWG | 28 | DLABTM100028-P000HO-C3ALA006 | 301012011070378 | CELMIRA | 2011-09-20 | 75.97 | 54.04 | 40.98 | 170.99 | 0 | 0 | 1 | 170.99
LINEA AEREA BT MONOFASICO POSTES MATERIAL HORMIGON TIPO TRIPLEX MATERIAL ALUMINIO AWG | 42 | DLABTM100042-P000HO-C3ALA002 | 301012011070378 | CELMIRA | 2011-09-20 | 113.94 | 81.07 | 61.47 | 256.48 | 0 | 0 | 1 | 256.48
LINEA AEREA BT MONOFASICO POSTES MATERIAL HORMIGON TIPO TRIPLEX MATERIAL ALUMINIO AWG | 73 | DLABTM100073-P000HO-C3ALA1/0 | 301012011070378 | CELMIRA | 2011-09-20 | 198.04 | 140.91 | 106.84 | 445.79 | 0 | 0 | 1 | 445.79
LINEA AEREA BT TRIFASICO POSTES MATERIAL HORMIGON TIPO CUADRUPLEX MATERIAL ALUMINIO AWG | 29 | DLABTT100029-P000HO-C4ALA336 | 301012011070640 | DAVID (CABECERA | 2011-07-28 | 321.61 | 113.99 | 117.79 | 553.39 | 0 | 0 | 1 | 553.39
LINEA AEREA BT MONOFASICO POSTES MATERIAL HORMIGON TIPO TRIPLEX MATERIAL ALUMINIO AWG | 14 | DLABTM100014-P000HO-C3ALA1/0 | 301012011080237 | BOQUERON ARRIBA | 2011-09-08 | 154.75 | 60.18 | 394.46 | 609.39 | 0 | 0 | 1 | 609.39
LINEA AEREA BT MONOFASICO POSTES MATERIAL HORMIGON TIPO TRIPLEX MATERIAL ALUMINIO AWG | 6 | DLABTM100006-P000HO-C3ALA4/0 | 503012011050675 | CHIRIQUI GRANDE | 2011-05-24 | 112.25 | 71.58 | 0 | 183.83 | 0 | 0 | 1 | 183.83
LINEA AEREA BT MONOFASICO POSTES MATERIAL HORMIGON TIPO TRIPLEX MATERIAL ALUMINIO AWG | 7 | DLABTM100007-P001HO-C3ALA006 | 301012011090806 | LA CONCEPCION ( | 2011-11-09 | 42.07 | 41.78 | 18.85 | 102.7 | 0 | 0 | 1 | 102.7
LINEA AEREA BT MONOFASICO POSTES MATERIAL HORMIGON TIPO TRIPLEX MATERIAL ALUMINIO AWG | 135 | DLABTM100135-P001HO-C3ALA002 | 301012011090806 | LA CONCEPCION ( | 2011-11-09 | 811.37 | 805.63 | 363.5 | 1980.5 | 0 | 0 | 1 | 1980.5
LINEA AEREA BT MONOFASICO POSTES MATERIAL HORMIGON TIPO TRIPLEX MATERIAL ALUMINIO AWG | 30 | DLABTM100030-P000HO-C3ALA004 | 301012011110032 | COQUITO | 2011-12-20 | 137.2 | 66.25 | 382.35 | 585.8 | 0 | 0 | 1 | 585.8
LINEA AEREA BT MONOFASICO POSTES MATERIAL HORMIGON TIPO DUPLEX MATERIAL ALUMINIO AWG | 0 | DLABTM100000-P000HO-C2ALA006 | 503012011090597 | ALANJE | 2011-09-17 | 3250.61 | 2391.13 | 0 | 5641.74 | 0 | 0 | 1 | 5641.74
LINEA AEREA BT MONOFASICO POSTES MATERIAL HORMIGON TIPO DUPLEX MATERIAL ALUMINIO AWG | 0 | DLABTM100000-P000HO-C2ALA006 | 301012011050253 | HATO VIEJO O EL | 2011-11-15 | 0 | 3.49 | 398.27 | 401.76 | 0 | 0 | 1 | 401.76
LINEA AEREA BT MONOFASICO POSTES MATERIAL HORMIGON TIPO TRIPLEX MATERIAL ALUMINIO AWG | 34 | DLABTM100034-P001HO-C3ALA4/0 | 301012011050681 | DAVID (CABECERA | 2011-06-15 | 652.27 | 279.08 | 436.38 | 1367.73 | 0 | 0 | 1 | 1367.73
LINEA AEREA BT MONOFASICO POSTES MATERIAL HORMIGON TIPO TRIPLEX MATERIAL ALUMINIO AWG | 15 | DLABTM100015-P001HO-C3ALA006 | 301012011090524 | CHIRIQUI | 2011-12-13 | 177.27 | 97.6 | 86.89 | 361.76 | 0 | 0 | 1 | 361.76
LINEA AEREA BT MONOFASICO POSTES MATERIAL HORMIGON TIPO TRIPLEX MATERIAL ALUMINIO AWG | 51 | DLABTM100051-P001HO-C3ALA002 | 301012011090524 | CHIRIQUI | 2011-12-13 | 602.74 | 331.82 | 295.46 | 1230.02 | 0 | 0 | 1 | 1230.02
LINEA AEREA BT MONOFASICO POSTES MATERIAL HORMIGON TIPO TRIPLEX MATERIAL ALUMINIO AWG | 6 | DLABTM100006-P000HO-C3ALA4/0 | 503012011040320 | QUITEÑO | 2011-04-09 | 224.47 | 138.14 | 0 | 362.61 | 0 | 0 | 1 | 362.61
LINEA AEREA BT MONOFASICO POSTES MATERIAL HORMIGON TIPO TRIPLEX MATERIAL ALUMINIO AWG | 12 | DLABTM100012-P001HO-C3ALA006 | 301012011110691 | LOS ANASTACIOS | 2011-12-22 | 111.43 | 57.53 | 16.78 | 185.74 | 0 | 0 | 1 | 185.74
LINEA AEREA BT MONOFASICO POSTES MATERIAL HORMIGON TIPO TRIPLEX MATERIAL ALUMINIO AWG | 94 | DLABTM100094-P001HO-C3ALA002 | 301012011110691 | LOS ANASTACIOS | 2011-12-22 | 872.93 | 450.62 | 131.48 | 1455.03 | 0 | 0 | 1 | 1455.03
LINEA AEREA BT MONOFASICO POSTES MATERIAL HORMIGON TIPO DUPLEX MATERIAL ALUMINIO AWG | 0 | DLABTM100000-P001HO-C2ALA006 | 503012011070968 | EL PORVENIR 1 | 2011-07-27 | 304.08 | 220.29 | 0 | 524.37 | 0 | 0 | 1 | 524.37
LINEA AEREA BT MONOFASICO POSTES MATERIAL HORMIGON TIPO DUPLEX MATERIAL ALUMINIO AWG | 0 | DLABTM100000-P001HO-C2ALA006 | 503012011020746 | GUALACA | 2011-02-22 | 330.3 | 194.07 | 0 | 524.37 | 0 | 0 | 1 | 524.37
LINEA AEREA BT MONOFASICO POSTES MATERIAL HORMIGON TIPO DUPLEX MATERIAL ALUMINIO AWG | 0 | DLABTM100000-P001HO-C2ALA006 | 503012011020932 | LAS LOMAS O LLA | 2011-10-19 | 365.29 | 256.83 | 0 | 622.12 | 0 | 0 | 1 | 622.12
LINEA AEREA BT MONOFASICO POSTES MATERIAL HORMIGON TIPO TRIPLEX MATERIAL ALUMINIO AWG | 7 | DLABTM100007-P000HO-C3ALA006 | 301012011040129 | MATA FRANCES | 2011-06-23 | 46.38 | 23.53 | 23.23 | 93.14 | 0 | 0 | 1 | 93.14
LINEA AEREA BT MONOFASICO POSTES MATERIAL HORMIGON TIPO TRIPLEX MATERIAL ALUMINIO AWG | 113 | DLABTM100113-P001HO-C3ALA1/0 | 301012011040129 | MATA FRANCES | 2011-06-23 | 748.83 | 379.86 | 375.04 | 1503.73 | 0 | 0 | 1 | 1503.73
LINEA AEREA BT MONOFASICO POSTES MATERIAL HORMIGON TIPO DUPLEX MATERIAL ALUMINIO AWG | 0 | DLABTM100000-P001HO-C2ALA006 | 503012011060417 | LAS PERLAS | 2011-06-16 | 315.67 | 217.27 | 0 | 532.94 | 0 | 0 | 1 | 532.94
LINEA AEREA BT MONOFASICO POSTES MATERIAL HORMIGON TIPO TRIPLEX MATERIAL ALUMINIO AWG | 7 | DLABTM100007-P001HO-C3ALA006 | 301012011070176 | SANTO DOMINGO | 2011-09-07 | 69.86 | 33.06 | 20.15 | 123.07 | 0 | 0 | 1 | 123.07
LINEA AEREA BT MONOFASICO POSTES MATERIAL HORMIGON TIPO TRIPLEX MATERIAL ALUMINIO AWG | 130 | DLABTM100130-P002HO-C3ALA002 | 301012011070176 | SANTO DOMINGO | 2011-09-07 | 1297.39 | 614.03 | 374.3 | 2285.72 | 0 | 0 | 1 | 2285.72
LINEA AEREA BT TRIFASICO POSTES MATERIAL HORMIGON TIPO CUADRUPLEX MATERIAL ALUMINIO AWG | 23 | DLABTT100023-P000HO-C4ALA4/0 | 503012011040781 | BUGABA | 2011-04-26 | 414.92 | 268.11 | 0 | 683.03 | 0 | 0 | 1 | 683.03
LINEA AEREA BT MONOFASICO POSTES MATERIAL HORMIGON TIPO TRIPLEX MATERIAL ALUMINIO AWG | 55 | DLABTM100055-P001HO-C3ALA006 | 503012011020748 | BOQUETE | 2011-02-22 | 385.08 | 254.64 | 0 | 639.72 | 0 | 0 | 1 | 639.72
LINEA AEREA BT MONOFASICO POSTES MATERIAL HORMIGON TIPO TRIPLEX MATERIAL ALUMINIO AWG | 14 | DLABTM100014-P000HO-C3ALA002 | 301012011080058 | CUERVITO ABAJO | 2011-10-05 | 75.79 | 147.69 | 394.46 | 617.94 | 0 | 0 | 1 | 617.94
LINEA AEREA BT MONOFASICO POSTES MATERIAL HORMIGON TIPO DUPLEX MATERIAL ALUMINIO AWG | 0 | DLABTM100000-P001HO-C2ALA006 | 503012011080460 | SAN PABLO VIEJO | 2011-08-12 | 325.06 | 199.31 | 0 | 524.37 | 0 | 0 | 1 | 524.37
LINEA AEREA BT MONOFASICO POSTES MATERIAL HORMIGON TIPO TRIPLEX MATERIAL ALUMINIO AWG | 101 | DLABTM100101-P002HO-C3ALA1/0 | 301012011040155 | VOLCANCITO (P) | 2011-05-23 | 979.61 | 487.64 | 398.27 | 1865.52 | 0 | 0 | 1 | 1865.52
LINEA AEREA BT MONOFASICO POSTES MATERIAL HORMIGON TIPO TRIPLEX MATERIAL ALUMINIO AWG | 7 | DLABTM100007-P000HO-C3ALA006 | 301012011050215 | LA CONCEPCION ( | 2011-11-09 | 62.58 | 41.93 | 36.37 | 140.88 | 0 | 0 | 1 | 140.88
LINEA AEREA BT MONOFASICO POSTES MATERIAL HORMIGON TIPO TRIPLEX MATERIAL ALUMINIO AWG | 60 | DLABTM100060-P001HO-C3ALA002 | 301012011050215 | LA CONCEPCION ( | 2011-11-09 | 536.38 | 359.4 | 311.78 | 1207.56 | 0 | 0 | 1 | 1207.56
LINEA AEREA BT MONOFASICO POSTES MATERIAL HORMIGON TIPO DUPLEX MATERIAL ALUMINIO AWG | 0 | DLABTM100000-P001HO-C2ALA006 | 503012011080457 | TIZINGAL | 2011-08-12 | 298.84 | 225.53 | 0 | 524.37 | 0 | 0 | 1 | 524.37
LINEA AEREA BT MONOFASICO POSTES MATERIAL HORMIGON TIPO TRIPLEX MATERIAL ALUMINIO AWG | 9 | DLABTM100009-P000HO-C3ALA006 | 301012011080768 | LA CONCEPCION ( | 2011-11-01 | 70.3 | 57.78 | 382.35 | 510.43 | 0 | 0 | 1 | 510.43
LINEA AEREA BT MONOFASICO POSTES MATERIAL HORMIGON TIPO TRIPLEX MATERIAL ALUMINIO AWG | 8 | DLABTM100008-P000HO-C3ALA006 | 301012011090260 | QUEREVALO | 2011-10-17 | 19.81 | 16.34 | 10.67 | 46.82 | 0 | 0 | 1 | 46.82
LINEA AEREA BT MONOFASICO POSTES MATERIAL HORMIGON TIPO TRIPLEX MATERIAL ALUMINIO AWG | 144 | DLABTM100144-P000HO-C3ALA002 | 301012011090260 | QUEREVALO | 2011-10-17 | 356.52 | 294.11 | 192.19 | 842.82 | 0 | 0 | 1 | 842.82
LINEA AEREA BT MONOFASICO POSTES MATERIAL HORMIGON TIPO TRIPLEX MATERIAL ALUMINIO AWG | 16 | DLABTM100016-P000HO-C3ALA006 | 301012011050301 | CERRO VIEJO N.o | 2011-06-20 | 48.2 | 69.34 | 398.27 | 515.81 | 0 | 0 | 1 | 515.81
LINEA AEREA BT MONOFASICO POSTES MATERIAL HORMIGON TIPO TRIPLEX MATERIAL ALUMINIO AWG | 12 | DLABTM100012-P001HO-C3ALA006 | 301012010120181 | CELMIRA | 2011-01-27 | 89.39 | 42.06 | 25.42 | 156.87 | 0 | 0 | 1 | 156.87
LINEA AEREA BT MONOFASICO POSTES MATERIAL HORMIGON TIPO TRIPLEX MATERIAL ALUMINIO AWG | 176 | DLABTM100176-P002HO-C3ALA002 | 301012010120181 | CELMIRA | 2011-01-27 | 1311.13 | 616.96 | 372.86 | 2300.95 | 0 | 0 | 1 | 2300.95
LINEA AEREA BT MONOFASICO POSTES MATERIAL HORMIGON TIPO TRIPLEX MATERIAL ALUMINIO AWG | 8 | DLABTM100008-P000HO-C3ALA002 | 301012011090576 | DAVID (CABECERA | 2011-09-30 | 39.05 | 17.21 | 211.65 | 267.91 | 0 | 0 | 1 | 267.91
LINEA AEREA BT TRIFASICO POSTES MATERIAL HORMIGON TIPO CUADRUPLEX MATERIAL ALUMINIO AWG | 10 | DLABTT100010-P000HO-C4ALA1/0 | 301012011010420 | PUERTO ARMUELLE | 2011-05-17 | 61.1 | 16.17 | 0 | 77.27 | 0 | 0 | 1 | 77.27
LINEA AEREA BT MONOFASICO POSTES MATERIAL HORMIGON TIPO TRIPLEX MATERIAL ALUMINIO AWG | 503 | DLABTM100503-P011HO-C3ALA1/0 | 301012011090193 | LOS ALGARROBOS | 2011-12-12 | 8171.57 | 1497.58 | 0 | 9669.15 | 0 | 0 | 1 | 9669.15
LINEA AEREA BT MONOFASICO POSTES MATERIAL HORMIGON TIPO TRIPLEX MATERIAL ALUMINIO AWG | 8 | DLABTM100008-P000HO-C3ALA006 | 301012011070489 | LA CONCEPCION ( | 2011-08-12 | 31.15 | 32.1 | 218.37 | 281.62 | 0 | 0 | 1 | 281.62
LINEA AEREA BT MONOFASICO POSTES MATERIAL HORMIGON TIPO DUPLEX MATERIAL ALUMINIO AWG | 0 | DLABTM100000-P001HO-C2ALA006 | 503012011090922 | BOQUETE | 2011-09-28 | 347.93 | 252.18 | 0 | 600.11 | 0 | 0 | 1 | 600.11
LINEA AEREA BT MONOFASICO POSTES MATERIAL HORMIGON TIPO CONCENTRICO MATERIAL COBRE AWG | 15 | DLABTM100015-P001HO-C1CUA006 | 301012011090223 | BURICA (...ADEN | 2011-12-14 | 261.95 | 58.36 | 36.35 | 356.66 | 0 | 0 | 1 | 356.66
LINEA AEREA BT MONOFASICO POSTES MATERIAL HORMIGON TIPO CONCENTRICO MATERIAL COBRE AWG | 183 | DLABTM100183-P001HO-C1CUA004 | 301012011090223 | BURICA (...ADEN | 2011-12-14 | 3195.87 | 711.86 | 443.51 | 4351.24 | 0 | 0 | 1 | 4351.24
LINEA AEREA BT MONOFASICO POSTES MATERIAL HORMIGON TIPO TRIPLEX MATERIAL ALUMINIO AWG | 6 | DLABTM100006-P000HO-C3ALA4/0 | 301012011080197 | DAVID (CABECERA | 2011-09-02 | 31.74 | 7.81 | 43.84 | 83.39 | 0 | 0 | 1 | 83.39
LINEA AEREA BT MONOFASICO POSTES MATERIAL HORMIGON TIPO TRIPLEX MATERIAL ALUMINIO AWG | 48 | DLABTM100048-P000HO-C3ALA1/0 | 301012011080197 | DAVID (CABECERA | 2011-09-02 | 253.86 | 62.44 | 350.62 | 666.92 | 0 | 0 | 1 | 666.92
LINEA AEREA BT MONOFASICO POSTES MATERIAL HORMIGON TIPO TRIPLEX MATERIAL ALUMINIO AWG | 88 | DLABTM100088-P001HO-C3ALA1/0 | 301012011050748 | SIOGUI ABAJO (P | 2011-06-23 | 810.74 | 395.3 | 398.27 | 1604.31 | 0 | 0 | 1 | 1604.31
LINEA AEREA BT MONOFASICO POSTES MATERIAL HORMIGON TIPO DUPLEX MATERIAL ALUMINIO AWG | 0 | DLABTM100000-P001HO-C2ALA006 | 503012011060509 | VOLCÁN | 2011-06-20 | 323.69 | 231.29 | 0 | 554.98 | 0 | 0 | 1 | 554.98
LINEA AEREA BT MONOFASICO POSTES MATERIAL HORMIGON TIPO TRIPLEX MATERIAL ALUMINIO AWG | 8 | DLABTM100008-P001HO-C3ALA006 | 301012010110415 | LOS LIMONES | 2011-03-03 | 68.78 | 28.92 | 15.85 | 113.55 | 0 | 0 | 1 | 113.55
LINEA AEREA BT MONOFASICO POSTES MATERIAL HORMIGON TIPO TRIPLEX MATERIAL ALUMINIO AWG | 193 | DLABTM100193-P002HO-C3ALA002 | 301012010110415 | LOS LIMONES | 2011-03-03 | 1659.12 | 697.65 | 382.43 | 2739.2 | 0 | 0 | 1 | 2739.2
LINEA AEREA BT MONOFASICO POSTES MATERIAL HORMIGON TIPO TRIPLEX MATERIAL ALUMINIO AWG | 11 | DLABTM100011-P000HO-C3ALA006 | 301012011060410 | LA CONCEPCION ( | 2011-09-20 | 83.99 | 61.09 | 38.1 | 183.18 | 0 | 0 | 1 | 183.18
LINEA AEREA BT MONOFASICO POSTES MATERIAL HORMIGON TIPO TRIPLEX MATERIAL ALUMINIO AWG | 50 | DLABTM100050-P001HO-C3ALA002 | 301012011060410 | LA CONCEPCION ( | 2011-09-20 | 381.77 | 277.65 | 173.21 | 832.63 | 0 | 0 | 1 | 832.63
LINEA AEREA BT MONOFASICO POSTES MATERIAL HORMIGON TIPO DUPLEX MATERIAL ALUMINIO AWG | 306 | DLABTM100306-P000HO-C2ALA006 | 301012011100111 | LAS LOMAS O LLA | 2011-11-24 | 292.29 | 270.08 | 457.17 | 1019.54 | 0 | 0 | 1 | 1019.54
LINEA AEREA BT MONOFASICO POSTES MATERIAL HORMIGON TIPO DUPLEX MATERIAL ALUMINIO AWG | 0 | DLABTM100000-P000HO-C2ALA006 | 503012011110088 | PUNTA PEÑA | 2011-12-21 | 235.57 | 139.66 | 0 | 375.23 | 0 | 0 | 1 | 375.23
LINEA AEREA BT MONOFASICO POSTES MATERIAL HORMIGON TIPO TRIPLEX MATERIAL ALUMINIO AWG | 3 | DLABTM100003-P000HO-C3ALA4/0 | 503012011070474 | PEDREGAL | 2011-07-13 | 62.7 | 41.88 | 0 | 104.58 | 0 | 0 | 1 | 104.58
LINEA AEREA BT TRIFASICO POSTES MATERIAL HORMIGON TIPO CUADRUPLEX MATERIAL ALUMINIO AWG | 63 | DLABTT100063-P001HO-C4ALA1/0 | 301012011050598 | PROGRESO | 2011-06-15 | 951.21 | 422.69 | 457.17 | 1831.07 | 0 | 0 | 1 | 1831.07
LINEA AEREA BT MONOFASICO POSTES MATERIAL HORMIGON TIPO TRIPLEX MATERIAL ALUMINIO AWG | 3 | DLABTM100003-P000HO-C3ALA4/0 | 503012011050671 | SAN PABLO VIEJO | 2011-05-24 | 2311.34 | 1536.82 | 0 | 3848.16 | 0 | 0 | 1 | 3848.16
LINEA AEREA BT MONOFASICO POSTES MATERIAL HORMIGON TIPO TRIPLEX MATERIAL ALUMINIO AWG | 9 | DLABTM100009-P001HO-C3ALA006 | 503012011020159 | RENACIMIENTO | 2011-02-05 | 674.47 | 379.55 | 0 | 1054.02 | 0 | 0 | 1 | 1054.02
LINEA AEREA BT MONOFASICO POSTES MATERIAL HORMIGON TIPO TRIPLEX MATERIAL ALUMINIO AWG | 9 | DLABTM100009-P001HO-C3ALA006 | 503012011020159 | RENACIMIENTO | 2011-02-05 | 354.32 | 247.51 | 0 | 601.83 | 0 | 0 | 1 | 601.83
LINEA AEREA BT MONOFASICO POSTES MATERIAL HORMIGON TIPO TRIPLEX MATERIAL ALUMINIO AWG | 8 | DLABTM100008-P002HO-C3ALA006 | 301012011090416 | DAVID (CABECERA | 2011-10-11 | 119.38 | 71.55 | 28.02 | 218.95 | 0 | 0 | 1 | 218.95
LINEA AEREA BT MONOFASICO POSTES MATERIAL HORMIGON TIPO TRIPLEX MATERIAL ALUMINIO AWG | 117 | DLABTM100117-P002HO-C3ALA1/0 | 301012011090416 | DAVID (CABECERA | 2011-10-11 | 1745.94 | 1046.38 | 409.81 | 3202.13 | 0 | 0 | 1 | 3202.13
LINEA AEREA BT MONOFASICO POSTES MATERIAL HORMIGON TIPO TRIPLEX MATERIAL ALUMINIO AWG | 75 | DLABTM100075-P000HO-C3ALA006 | 503012011080658 | DAVID (CABECERA | 2011-09-20 | 399.52 | 262.3 | 0 | 661.82 | 0 | 0 | 1 | 661.82
LINEA AEREA BT MONOFASICO POSTES MATERIAL HORMIGON TIPO TRIPLEX MATERIAL ALUMINIO AWG | 138 | DLABTM100138-P000HO-C3ALA004 | 503012011080658 | DAVID (CABECERA | 2011-09-20 | 735.11 | 482.63 | 0 | 1217.74 | 0 | 0 | 1 | 1217.74
LINEA AEREA BT MONOFASICO POSTES MATERIAL HORMIGON TIPO TRIPLEX MATERIAL ALUMINIO AWG | 8 | DLABTM100008-P001HO-C3ALA006 | 301012011070330 | MANCHUILA (P) | 2011-08-12 | 65.9 | 35.19 | 31.88 | 132.97 | 0 | 0 | 1 | 132.97
LINEA AEREA BT MONOFASICO POSTES MATERIAL HORMIGON TIPO TRIPLEX MATERIAL ALUMINIO AWG | 91 | DLABTM100091-P001HO-C3ALA002 | 301012011070330 | MANCHUILA (P) | 2011-08-12 | 749.53 | 400.3 | 362.58 | 1512.41 | 0 | 0 | 1 | 1512.41
LINEA AEREA BT MONOFASICO POSTES MATERIAL HORMIGON TIPO DUPLEX MATERIAL ALUMINIO AWG | 0 | DLABTM100000-P001HO-C2ALA006 | 503012011060496 | TINAJAS | 2011-06-18 | 338.45 | 240.7 | 0 | 579.15 | 0 | 0 | 1 | 579.15
LINEA AEREA BT MONOFASICO POSTES MATERIAL HORMIGON TIPO TRIPLEX MATERIAL ALUMINIO AWG | 7 | DLABTM100007-P000HO-C3ALA006 | 301012010120211 | POTRERILLOS ABA | 2011-05-11 | 52.97 | 26.66 | 11.43 | 91.06 | 0 | 0 | 1 | 91.06
LINEA AEREA BT MONOFASICO POSTES MATERIAL HORMIGON TIPO TRIPLEX MATERIAL ALUMINIO AWG | 97 | DLABTM100097-P000HO-C3ALA1/0 | 301012010120211 | POTRERILLOS ABA | 2011-05-11 | 733.99 | 369.42 | 158.33 | 1261.74 | 0 | 0 | 1 | 1261.74
LINEA AEREA BT MONOFASICO POSTES MATERIAL HORMIGON TIPO TRIPLEX MATERIAL ALUMINIO AWG | 140 | DLABTM100140-P001HO-C3ALA002 | 301012010120211 | POTRERILLOS ABA | 2011-05-11 | 1059.38 | 533.18 | 228.52 | 1821.08 | 0 | 0 | 1 | 1821.08
LINEA AEREA BT MONOFASICO POSTES MATERIAL HORMIGON TIPO TRIPLEX MATERIAL ALUMINIO AWG | 30 | DLABTM100030-P000HO-C3ALA006 | 301012010100051 | EL ARENAL | 2011-03-31 | 140.13 | 64.59 | 0 | 204.72 | 0 | 0 | 1 | 204.72
LINEA AEREA BT MONOFASICO POSTES MATERIAL HORMIGON TIPO TRIPLEX MATERIAL ALUMINIO AWG | 96 | DLABTM100096-P000HO-C3ALA1/0 | 301012010100051 | EL ARENAL | 2011-03-31 | 448.41 | 206.68 | 0 | 655.09 | 0 | 0 | 1 | 655.09
LINEA AEREA BT MONOFASICO POSTES MATERIAL HORMIGON TIPO TRIPLEX MATERIAL ALUMINIO AWG | 422 | DLABTM100422-P000HO-C3ALA002 | 301012010100051 | EL ARENAL | 2011-03-31 | 1971.15 | 908.52 | 0 | 2879.67 | 0 | 0 | 1 | 2879.67
LINEA AEREA BT MONOFASICO POSTES MATERIAL HORMIGON TIPO TRIPLEX MATERIAL ALUMINIO AWG | 1073 | DLABTM101073-P000HO-C3ALA002 | 301012010100051 | EL ARENAL | 2011-03-31 | 5011.96 | 2310.05 | 0 | 7322.01 | 0 | 0 | 1 | 7322.01
LINEA AEREA BT MONOFASICO POSTES MATERIAL HORMIGON TIPO TRIPLEX MATERIAL ALUMINIO AWG | 20 | DLABTM100020-P001HO-C3ALA006 | 301012011070333 | CERRO COLORADO | 2011-10-14 | 144.9 | 84.84 | 31.18 | 260.92 | 0 | 0 | 1 | 260.92
LINEA AEREA BT MONOFASICO POSTES MATERIAL HORMIGON TIPO TRIPLEX MATERIAL ALUMINIO AWG | 233 | DLABTM100233-P002HO-C3ALA002 | 301012011070333 | CERRO COLORADO | 2011-10-14 | 1688.06 | 988.36 | 363.27 | 3039.69 | 0 | 0 | 1 | 3039.69
LINEA AEREA BT MONOFASICO POSTES MATERIAL HORMIGON TIPO TRIPLEX MATERIAL ALUMINIO AWG | 4 | DLABTM100004-P001HO-C3ALA006 | 503012011060482 | VILLA LA PAZ | 2011-06-18 | 347.54 | 256.25 | 0 | 603.79 | 0 | 0 | 1 | 603.79
LINEA AEREA BT MONOFASICO POSTES MATERIAL HORMIGON TIPO TRIPLEX MATERIAL ALUMINIO AWG | 12 | DLABTM100012-P001HO-C3ALA006 | 301012011050787 | EL ARENAL | 2011-08-05 | 124.08 | 59.71 | 37.93 | 221.72 | 0 | 0 | 1 | 221.72
LINEA AEREA BT MONOFASICO POSTES MATERIAL HORMIGON TIPO TRIPLEX MATERIAL ALUMINIO AWG | 114 | DLABTM100114-P002HO-C3ALA002 | 301012011050787 | EL ARENAL | 2011-08-05 | 1178.73 | 567.16 | 360.34 | 2106.23 | 0 | 0 | 1 | 2106.23
LINEA AEREA BT MONOFASICO POSTES MATERIAL HORMIGON TIPO DUPLEX MATERIAL ALUMINIO AWG | 0 | DLABTM100000-P000HO-C2ALA006 | 301012011010361 | DAVID (CABECERA | 2011-04-05 | 0 | 175.04 | 0 | 175.04 | 0 | 0 | 1 | 175.04
LINEA AEREA BT MONOFASICO POSTES MATERIAL HORMIGON TIPO DUPLEX MATERIAL ALUMINIO AWG | 0 | DLABTM100000-P001HO-C2ALA006 | 503012011070720 | PEDREGAL | 2011-07-20 | 338.49 | 222.38 | 0 | 560.87 | 0 | 0 | 1 | 560.87
LINEA AEREA BT MONOFASICO POSTES MATERIAL HORMIGON TIPO TRIPLEX MATERIAL ALUMINIO AWG | 6 | DLABTM100006-P001HO-C3ALA006 | 503012011100060 | BOCAS DEL TORO | 2011-10-04 | 4998.41 | 3036.65 | 0 | 8035.06 | 0 | 0 | 1 | 8035.06
LINEA AEREA BT MONOFASICO POSTES MATERIAL HORMIGON TIPO DUPLEX MATERIAL ALUMINIO AWG | 0 | DLABTM100000-P001HO-C2ALA006 | 503012011080459 | BELEN | 2011-08-12 | 309.33 | 215.04 | 0 | 524.37 | 0 | 0 | 1 | 524.37
LINEA AEREA BT MONOFASICO POSTES MATERIAL HORMIGON TIPO TRIPLEX MATERIAL ALUMINIO AWG | 96 | DLABTM100096-P007HO-C3ALA1/0 | 301012011020564 | COCHEA ARRIBA | 2011-05-13 | 573.66 | 293.87 | 0 | 867.53 | 0 | 0 | 1 | 867.53
LINEA AEREA BT MONOFASICO POSTES MATERIAL HORMIGON TIPO TRIPLEX MATERIAL ALUMINIO AWG | 456 | DLABTM100456-P007HO-C3ALA002 | 301012011020564 | COCHEA ARRIBA | 2011-05-13 | 2724.88 | 1395.89 | 0 | 4120.77 | 0 | 0 | 1 | 4120.77
LINEA AEREA BT MONOFASICO POSTES MATERIAL HORMIGON TIPO TRIPLEX MATERIAL ALUMINIO AWG | 22 | DLABTM100022-P000HO-C3ALA006 | 301012011050209 | SANTO DOMINGO | 2011-07-21 | 143.71 | 75.31 | 0 | 219.02 | 0 | 0 | 1 | 219.02
LINEA AEREA BT MONOFASICO POSTES MATERIAL HORMIGON TIPO TRIPLEX MATERIAL ALUMINIO AWG | 102 | DLABTM100102-P001HO-C3ALA002 | 301012011050209 | SANTO DOMINGO | 2011-07-21 | 666.24 | 349.19 | 0 | 1015.43 | 0 | 0 | 1 | 1015.43
LINEA AEREA BT MONOFASICO POSTES MATERIAL HORMIGON TIPO TRIPLEX MATERIAL ALUMINIO AWG | 10 | DLABTM100010-P001HO-C3ALA004 | 301012011050733 | DOLEGA (CABECER | 2011-08-15 | 78.45 | 40.34 | 32.92 | 151.71 | 0 | 0 | 1 | 151.71
LINEA AEREA BT MONOFASICO POSTES MATERIAL HORMIGON TIPO TRIPLEX MATERIAL ALUMINIO AWG | 111 | DLABTM100111-P001HO-C3ALA002 | 301012011050733 | DOLEGA (CABECER | 2011-08-15 | 870.8 | 447.81 | 365.35 | 1683.96 | 0 | 0 | 1 | 1683.96
LINEA AEREA BT MONOFASICO POSTES MATERIAL HORMIGON TIPO TRIPLEX MATERIAL ALUMINIO AWG | 25 | DLABTM100025-P002HO-C3ALA006 | 301012011090736 | LOS PLANES | 2011-12-22 | 171 | 106.2 | 39.33 | 316.53 | 0 | 0 | 1 | 316.53
LINEA AEREA BT MONOFASICO POSTES MATERIAL HORMIGON TIPO TRIPLEX MATERIAL ALUMINIO AWG | 280 | DLABTM100280-P002HO-C3ALA002 | 301012011090736 | LOS PLANES | 2011-12-22 | 1915.26 | 1189.52 | 440.53 | 3545.31 | 0 | 0 | 1 | 3545.31
LINEA AEREA BT MONOFASICO POSTES MATERIAL HORMIGON TIPO TRIPLEX MATERIAL ALUMINIO AWG | 22 | DLABTM100022-P001HO-C3ALA006 | 301012011070912 | DAVID (CABECERA | 2011-09-07 | 259.38 | 118.49 | 96.43 | 474.3 | 0 | 0 | 1 | 474.3
LINEA AEREA BT MONOFASICO POSTES MATERIAL HORMIGON TIPO TRIPLEX MATERIAL ALUMINIO AWG | 68 | DLABTM100068-P001HO-C3ALA1/0 | 301012011070912 | DAVID (CABECERA | 2011-09-07 | 801.73 | 366.22 | 298.03 | 1465.98 | 0 | 0 | 1 | 1465.98
LINEA AEREA BT MONOFASICO POSTES MATERIAL HORMIGON TIPO TRIPLEX MATERIAL ALUMINIO AWG | 7 | DLABTM100007-P000HO-C3ALA006 | 301012011060157 | LA CONCEPCION ( | 2011-07-20 | 87.33 | 39.38 | 38.93 | 165.64 | 0 | 0 | 1 | 165.64
LINEA AEREA BT MONOFASICO POSTES MATERIAL HORMIGON TIPO TRIPLEX MATERIAL ALUMINIO AWG | 31 | DLABTM100031-P001HO-C3ALA1/0 | 301012011060157 | LA CONCEPCION ( | 2011-07-20 | 386.78 | 174.36 | 172.39 | 733.53 | 0 | 0 | 1 | 733.53
LINEA AEREA BT MONOFASICO POSTES MATERIAL HORMIGON TIPO DUPLEX MATERIAL ALUMINIO AWG | 0 | DLABTM100000-P000HO-C2ALA006 | 503012011050582 | JARAMILLO ARRIB | 2011-12-06 | 39.06 | 22.01 | 0 | 61.07 | 0 | 0 | 1 | 61.07
LINEA AEREA BT MONOFASICO POSTES MATERIAL HORMIGON TIPO DUPLEX MATERIAL ALUMINIO AWG | 0 | DLABTM100000-P001HO-C2ALA006 | 503012011080448 | JACÚ | 2011-08-12 | 304.08 | 220.29 | 0 | 524.37 | 0 | 0 | 1 | 524.37
LINEA AEREA BT MONOFASICO POSTES MATERIAL HORMIGON TIPO DUPLEX MATERIAL ALUMINIO AWG | 0 | DLABTM100000-P000HO-C2ALA006 | 503012011020307 | GUABAL | 2011-03-01 | 18 | 9.45 | 0 | 27.45 | 0 | 0 | 1 | 27.45
LINEA AEREA BT MONOFASICO POSTES MATERIAL HORMIGON TIPO TRIPLEX MATERIAL ALUMINIO AWG | 8 | DLABTM100008-P002HO-C3ALA006 | 301012010090301 | EL SANTO | 2011-11-23 | 115.56 | 46.06 | 14.89 | 176.51 | 0 | 0 | 1 | 176.51
LINEA AEREA BT MONOFASICO POSTES MATERIAL HORMIGON TIPO TRIPLEX MATERIAL ALUMINIO AWG | 123 | DLABTM100123-P002HO-C3ALA002 | 301012010090301 | EL SANTO | 2011-11-23 | 1776.82 | 708.29 | 228.93 | 2714.04 | 0 | 0 | 1 | 2714.04
LINEA AEREA BT MONOFASICO POSTES MATERIAL HORMIGON TIPO DUPLEX MATERIAL ALUMINIO AWG | 0 | DLABTM100000-P001HO-C2ALA006 | 503012011100770 | DOLEGA | 2011-10-28 | 337.89 | 229.85 | 0 | 567.74 | 0 | 0 | 1 | 567.74
LINEA AEREA BT MONOFASICO POSTES MATERIAL HORMIGON TIPO TRIPLEX MATERIAL ALUMINIO AWG | 11 | DLABTM100011-P000HO-C3ALA006 | 301012011040158 | LA ESTRELLA | 2011-06-15 | 104.13 | 52.66 | 61.7 | 218.49 | 0 | 0 | 1 | 218.49
LINEA AEREA BT MONOFASICO POSTES MATERIAL HORMIGON TIPO TRIPLEX MATERIAL ALUMINIO AWG | 60 | DLABTM100060-P001HO-C3ALA1/0 | 301012011040158 | LA ESTRELLA | 2011-06-15 | 568.04 | 287.23 | 336.57 | 1191.84 | 0 | 0 | 1 | 1191.84
LINEA AEREA BT MONOFASICO POSTES MATERIAL HORMIGON TIPO TRIPLEX MATERIAL ALUMINIO AWG | 8 | DLABTM100008-P000HO-C3ALA006 | 301012011090096 | SAN VICENTE | 2011-12-13 | 60.25 | 37.54 | 23.18 | 120.97 | 0 | 0 | 1 | 120.97
LINEA AEREA BT MONOFASICO POSTES MATERIAL HORMIGON TIPO TRIPLEX MATERIAL ALUMINIO AWG | 62 | DLABTM100062-P001HO-C3ALA002 | 301012011090096 | SAN VICENTE | 2011-12-13 | 466.99 | 290.92 | 179.67 | 937.58 | 0 | 0 | 1 | 937.58
LINEA AEREA BT MONOFASICO POSTES MATERIAL HORMIGON TIPO TRIPLEX MATERIAL ALUMINIO AWG | 17 | DLABTM100017-P000HO-C3ALA006 | 301012011050828 | BARNIZ | 2011-06-30 | 67.89 | 45.85 | 38.21 | 151.95 | 0 | 0 | 1 | 151.95
LINEA AEREA BT MONOFASICO POSTES MATERIAL HORMIGON TIPO TRIPLEX MATERIAL ALUMINIO AWG | 77 | DLABTM100077-P000HO-C3ALA002 | 301012011050828 | BARNIZ | 2011-06-30 | 307.5 | 207.66 | 173.11 | 688.27 | 0 | 0 | 1 | 688.27
LINEA AEREA BT MONOFASICO POSTES MATERIAL HORMIGON TIPO TRIPLEX MATERIAL ALUMINIO AWG | 186 | DLABTM100186-P002HO-C3ALA002 | 301012011070491 | TOLE (CABECERA) | 2011-09-01 | 1028.95 | 469.34 | 394.46 | 1892.75 | 0 | 0 | 1 | 1892.75
Lineas aereas BT | 0 | DLABTM1-P001HO-C2ALA006 | 301012011080665 | JACU | 2011-09-27 | 368.11 | 337.62 | 193.27 | 899 | 0 | 0 | 1 | 899
LINEA AEREA BT MONOFASICO POSTES MATERIAL HORMIGON TIPO TRIPLEX MATERIAL ALUMINIO AWG | 3 | DLABTM100003-P002HO-C3ALA1/0 | 503012011090763 | DAVID | 2011-09-23 | 677.64 | 398.83 | 0 | 1076.47 | 0 | 0 | 1 | 1076.47
LINEA AEREA BT MONOFASICO POSTES MATERIAL HORMIGON TIPO TRIPLEX MATERIAL ALUMINIO AWG | 8 | DLABTM100008-P000HO-C3ALA006 | 503012011020100 | QUITEÑO | 2011-09-01 | 22.71 | 17.14 | 0 | 39.85 | 0 | 0 | 1 | 39.85
LINEA AEREA BT MONOFASICO POSTES MATERIAL HORMIGON TIPO TRIPLEX MATERIAL ALUMINIO AWG | 3 | DLABTM100003-P001HO-C3ALA1/0 | 503012011040446 | SALSIPUEDES | 2011-09-21 | 502.15 | 288.28 | 0 | 790.43 | 0 | 0 | 1 | 790.43
LINEA AEREA BT MONOFASICO POSTES MATERIAL HORMIGON TIPO TRIPLEX MATERIAL ALUMINIO AWG | 11 | DLABTM100011-P000HO-C3ALA006 | 301012011050220 | SAN MIGUEL DEL | 2011-11-15 | 62.26 | 40.3 | 30.21 | 132.77 | 0 | 0 | 1 | 132.77
LINEA AEREA BT MONOFASICO POSTES MATERIAL HORMIGON TIPO TRIPLEX MATERIAL ALUMINIO AWG | 134 | DLABTM100134-P001HO-C3ALA002 | 301012011050220 | SAN MIGUEL DEL | 2011-11-15 | 758.4 | 490.77 | 368.07 | 1617.24 | 0 | 0 | 1 | 1617.24
LINEA AEREA BT MONOFASICO POSTES MATERIAL HORMIGON TIPO TRIPLEX MATERIAL ALUMINIO AWG | 7 | DLABTM100007-P000HO-C3ALA006 | 301012010120029 | CALVARIO | 2011-01-26 | 61.22 | 30.13 | 20.55 | 111.9 | 0 | 0 | 1 | 111.9
LINEA AEREA BT MONOFASICO POSTES MATERIAL HORMIGON TIPO TRIPLEX MATERIAL ALUMINIO AWG | 65 | DLABTM100065-P001HO-C3ALA002 | 301012010120029 | CALVARIO | 2011-01-26 | 568.45 | 279.76 | 190.76 | 1038.97 | 0 | 0 | 1 | 1038.97
LINEA AEREA BT MONOFASICO POSTES MATERIAL HORMIGON TIPO DUPLEX MATERIAL ALUMINIO AWG | 0 | DLABTM100000-P000HO-C2ALA006 | 503012011010792 | ASERRIO DE GARI | 2011-02-25 | 403.34 | 217.55 | 0 | 620.89 | 0 | 0 | 1 | 620.89
LINEA AEREA BT MONOFASICO POSTES MATERIAL HORMIGON TIPO TRIPLEX MATERIAL ALUMINIO AWG | 55 | DLABTM100055-P000HO-C3ALA4/0 | 503012011070039 | DAVID (CABECERA | 2011-09-29 | 469.25 | 279.29 | 0 | 748.54 | 0 | 0 | 1 | 748.54
LINEA AEREA BT MONOFASICO POSTES MATERIAL HORMIGON TIPO TRIPLEX MATERIAL ALUMINIO AWG | 20 | DLABTM100020-P000HO-C3ALA006 | 301012011040603 | GUALACA (CABECE | 2011-05-23 | 105.28 | 47.04 | 49.71 | 202.03 | 0 | 0 | 1 | 202.03
LINEA AEREA BT MONOFASICO POSTES MATERIAL HORMIGON TIPO TRIPLEX MATERIAL ALUMINIO AWG | 121 | DLABTM100121-P000HO-C3ALA1/0 | 301012011040603 | GUALACA (CABECE | 2011-05-23 | 636.96 | 284.53 | 300.78 | 1222.27 | 0 | 0 | 1 | 1222.27
LINEA AEREA BT MONOFASICO POSTES MATERIAL HORMIGON TIPO TRIPLEX MATERIAL ALUMINIO AWG | 20 | DLABTM100020-P001HO-C3ALA006 | 503012011060464 | MACANO DE COCHE | 2011-06-17 | 331.44 | 222.54 | 0 | 553.98 | 0 | 0 | 1 | 553.98
LINEA AEREA BT MONOFASICO POSTES MATERIAL HORMIGON TIPO DUPLEX MATERIAL ALUMINIO AWG | 0 | DLABTM100000-P000HO-C2ALA006 | 503012011010767 | DAVID, CHIRIQUÍ | 2011-01-26 | 1089.28 | 667.89 | 0 | 1757.17 | 0 | 0 | 1 | 1757.17
LINEA AEREA BT MONOFASICO POSTES MATERIAL HORMIGON TIPO DUPLEX MATERIAL ALUMINIO AWG | 0 | DLABTM100000-P000HO-C2ALA006 | 301012011030845 | LA CONCEPCION ( | 2011-06-21 | 0 | 9.06 | 0 | 9.06 | 0 | 0 | 1 | 9.06
LINEA AEREA BT MONOFASICO POSTES MATERIAL HORMIGON TIPO TRIPLEX MATERIAL ALUMINIO AWG | 8 | DLABTM100008-P001HO-C3ALA006 | 301012010120171 | MONTE LIRIO | 2011-01-25 | 60.6 | 29.52 | 15.96 | 106.08 | 0 | 0 | 1 | 106.08
LINEA AEREA BT MONOFASICO POSTES MATERIAL HORMIGON TIPO TRIPLEX MATERIAL ALUMINIO AWG | 29 | DLABTM100029-P001HO-C3ALA1/0 | 301012010120171 | MONTE LIRIO | 2011-01-25 | 219.7 | 107.04 | 57.84 | 384.58 | 0 | 0 | 1 | 384.58
LINEA AEREA BT MONOFASICO POSTES MATERIAL HORMIGON TIPO TRIPLEX MATERIAL ALUMINIO AWG | 179 | DLABTM100179-P001HO-C3ALA002 | 301012010120171 | MONTE LIRIO | 2011-01-25 | 1356.09 | 660.68 | 357 | 2373.77 | 0 | 0 | 1 | 2373.77
LINEA AEREA BT MONOFASICO POSTES MATERIAL HORMIGON TIPO DUPLEX MATERIAL ALUMINIO AWG | 0 | DLABTM100000-P000HO-C2ALA006 | 503012011010372 | CALLE BC SUR BD | 2011-01-14 | 79.57 | 48.89 | 0 | 128.46 | 0 | 0 | 1 | 128.46
LINEA AEREA BT MONOFASICO POSTES MATERIAL HORMIGON TIPO TRIPLEX MATERIAL ALUMINIO AWG | 35 | DLABTM100035-P001HO-C3ALA006 | 503012011100405 | DAVID | 2011-10-18 | 478.19 | 288.21 | 0 | 766.4 | 0 | 0 | 1 | 766.4
LINEA AEREA BT MONOFASICO POSTES MATERIAL HORMIGON TIPO TRIPLEX MATERIAL ALUMINIO AWG | 12 | DLABTM100012-P002HO-C3ALA006 | 301012010090229 | CAÑAS GORDAS | 2011-03-14 | 99.89 | 56.56 | 0 | 156.45 | 0 | 0 | 1 | 156.45
LINEA AEREA BT MONOFASICO POSTES MATERIAL HORMIGON TIPO TRIPLEX MATERIAL ALUMINIO AWG | 245 | DLABTM100245-P002HO-C3ALA002 | 301012010090229 | CAÑAS GORDAS | 2011-03-14 | 2039.52 | 1154.77 | 0 | 3194.29 | 0 | 0 | 1 | 3194.29
LINEA AEREA BT MONOFASICO POSTES MATERIAL HORMIGON TIPO TRIPLEX MATERIAL ALUMINIO AWG | 8 | DLABTM100008-P001HO-C3ALA006 | 301012011090287 | LAS MERCEDES | 2011-10-20 | 36.54 | 16.88 | 8.57 | 61.99 | 0 | 0 | 1 | 61.99
LINEA AEREA BT MONOFASICO POSTES MATERIAL HORMIGON TIPO TRIPLEX MATERIAL ALUMINIO AWG | 349 | DLABTM100349-P001HO-C3ALA002 | 301012011090287 | LAS MERCEDES | 2011-10-20 | 1593.86 | 736.38 | 373.77 | 2704.01 | 0 | 0 | 1 | 2704.01
LINEA AEREA BT MONOFASICO POSTES MATERIAL HORMIGON TIPO DUPLEX MATERIAL ALUMINIO AWG | 0 | DLABTM100000-P001HO-C2ALA006 | 503012011120900 | DAVID | 2011-12-31 | 314.57 | 209.8 | 0 | 524.37 | 0 | 0 | 1 | 524.37
LINEA AEREA BT MONOFASICO POSTES MATERIAL HORMIGON TIPO TRIPLEX MATERIAL ALUMINIO AWG | 424 | DLABTM100424-P004HO-C3ALA1/0 | 301012011080522 | BOQUERON (CABEC | 2011-10-21 | 5731.85 | 1298.27 | 0 | 7030.12 | 0 | 0 | 1 | 7030.12
LINEA AEREA BT MONOFASICO POSTES MATERIAL HORMIGON TIPO TRIPLEX MATERIAL ALUMINIO AWG | 9 | DLABTM100009-P000HO-C3ALA006 | 301012011050210 | PALO GRANDE O S | 2011-06-02 | 40.09 | 18.27 | 13.38 | 71.74 | 0 | 0 | 1 | 71.74
LINEA AEREA BT MONOFASICO POSTES MATERIAL HORMIGON TIPO TRIPLEX MATERIAL ALUMINIO AWG | 259 | DLABTM100259-P001HO-C3ALA002 | 301012011050210 | PALO GRANDE O S | 2011-06-02 | 1153.6 | 526.02 | 384.9 | 2064.52 | 0 | 0 | 1 | 2064.52
LINEA AEREA BT MONOFASICO POSTES MATERIAL HORMIGON TIPO TRIPLEX MATERIAL ALUMINIO AWG | 9 | DLABTM100009-P000HO-C3ALA006 | 301012011070249 | BONGO ARRIBA | 2011-08-15 | 71.04 | 39.81 | 31.92 | 142.77 | 0 | 0 | 1 | 142.77
LINEA AEREA BT MONOFASICO POSTES MATERIAL HORMIGON TIPO TRIPLEX MATERIAL ALUMINIO AWG | 50 | DLABTM100050-P001HO-C3ALA002 | 301012011070249 | BONGO ARRIBA | 2011-08-15 | 394.66 | 221.21 | 177.36 | 793.23 | 0 | 0 | 1 | 793.23
LINEA AEREA BT MONOFASICO POSTES MATERIAL HORMIGON TIPO TRIPLEX MATERIAL ALUMINIO AWG | 1 | DLABTM100001-P001HO-C3ALA1/0 | 301012010070684 | LAS MERCEDES | 2011-06-15 | 7.43 | 4.85 | 1.04 | 13.32 | 0 | 0 | 1 | 13.32
LINEA AEREA BT MONOFASICO POSTES MATERIAL HORMIGON TIPO TRIPLEX MATERIAL ALUMINIO AWG | 9 | DLABTM100009-P001HO-C3ALA006 | 301012010070684 | LAS MERCEDES | 2011-06-15 | 66.87 | 43.64 | 9.41 | 119.92 | 0 | 0 | 1 | 119.92
LINEA AEREA BT MONOFASICO POSTES MATERIAL HORMIGON TIPO TRIPLEX MATERIAL ALUMINIO AWG | 264 | DLABTM100264-P002HO-C3ALA002 | 301012010070684 | LAS MERCEDES | 2011-06-15 | 1961.8 | 1280.04 | 276.05 | 3517.89 | 0 | 0 | 1 | 3517.89
LINEA AEREA BT MONOFASICO POSTES MATERIAL HORMIGON TIPO DUPLEX MATERIAL ALUMINIO AWG | 0 | DLABTM100000-P000HO-C2ALA006 | 503012011080463 | PALMA REAL | 2011-08-12 | 370.17 | 257.34 | 0 | 627.51 | 0 | 0 | 1 | 627.51
LINEA AEREA BT MONOFASICO POSTES MATERIAL HORMIGON TIPO TRIPLEX MATERIAL ALUMINIO AWG | 54 | DLABTM100054-P001HO-C3ALA002 | 301012011050709 | PARAISO | 2011-06-27 | 587.88 | 242.69 | 436.38 | 1266.95 | 0 | 0 | 1 | 1266.95
LINEA AEREA BT MONOFASICO POSTES MATERIAL HORMIGON TIPO TRIPLEX MATERIAL ALUMINIO AWG | 7 | DLABTM100007-P002HO-C3ALA006 | 301012011040876 | BOCALATUM (P) | 2011-09-20 | 96.49 | 40.44 | 19.5 | 156.43 | 0 | 0 | 1 | 156.43
LINEA AEREA BT MONOFASICO POSTES MATERIAL HORMIGON TIPO TRIPLEX MATERIAL ALUMINIO AWG | 136 | DLABTM100136-P002HO-C3ALA002 | 301012011040876 | BOCALATUM (P) | 2011-09-20 | 1874.73 | 785.79 | 378.78 | 3039.3 | 0 | 0 | 1 | 3039.3
LINEA AEREA BT MONOFASICO POSTES MATERIAL HORMIGON TIPO TRIPLEX MATERIAL ALUMINIO AWG | 7 | DLABTM100007-P001HO-C3ALA006 | 301012010110510 | SIOGUI ABAJO (P | 2011-02-16 | 62.95 | 46.69 | 0 | 109.64 | 0 | 0 | 1 | 109.64
LINEA AEREA BT MONOFASICO POSTES MATERIAL HORMIGON TIPO TRIPLEX MATERIAL ALUMINIO AWG | 102 | DLABTM100102-P001HO-C3ALA002 | 301012010110510 | SIOGUI ABAJO (P | 2011-02-16 | 917.33 | 680.14 | 0 | 1597.47 | 0 | 0 | 1 | 1597.47
LINEA AEREA BT MONOFASICO POSTES MATERIAL HORMIGON TIPO DUPLEX MATERIAL ALUMINIO AWG | 0 | DLABTM100000-P000HO-C2ALA006 | 503012011010764 | PASO CANOA, SAN | 2011-01-26 | 691.57 | 409.17 | 0 | 1100.74 | 0 | 0 | 1 | 1100.74
LINEA AEREA BT MONOFASICO POSTES MATERIAL HORMIGON TIPO TRIPLEX MATERIAL ALUMINIO AWG | 40 | DLABTM100040-P001HO-C3ALA006 | 503012011020737 | CHIRIQUI | 2011-02-22 | 370.35 | 264.71 | 0 | 635.06 | 0 | 0 | 1 | 635.06
LINEA AEREA BT MONOFASICO POSTES MATERIAL HORMIGON TIPO TRIPLEX MATERIAL ALUMINIO AWG | 11 | DLABTM100011-P001HO-C3ALA006 | 301012011060010 | CAMPO ALEGRE | 2011-09-05 | 151.83 | 69.95 | 42.95 | 264.73 | 0 | 0 | 1 | 264.73
LINEA AEREA BT MONOFASICO POSTES MATERIAL HORMIGON TIPO TRIPLEX MATERIAL ALUMINIO AWG | 91 | DLABTM100091-P002HO-C3ALA002 | 301012011060010 | CAMPO ALEGRE | 2011-09-05 | 1255.95 | 578.66 | 355.33 | 2189.94 | 0 | 0 | 1 | 2189.94
LINEA AEREA BT MONOFASICO POSTES MATERIAL HORMIGON TIPO TRIPLEX MATERIAL ALUMINIO AWG | 111 | DLABTM100111-P000HO-C3ALA002 | 301012011010371 | GUACA ABAJO | 2011-04-11 | 386.94 | 252.88 | 0 | 639.82 | 0 | 0 | 1 | 639.82
LINEA AEREA BT MONOFASICO POSTES MATERIAL HORMIGON TIPO TRIPLEX MATERIAL ALUMINIO AWG | 10 | DLABTM100010-P001HO-C3ALA006 | 503012011020627 | LAS LOMAS O LLA | 2011-09-26 | 128.88 | 88.26 | 0 | 217.14 | 0 | 0 | 1 | 217.14
LINEA AEREA BT MONOFASICO POSTES MATERIAL HORMIGON TIPO TRIPLEX MATERIAL ALUMINIO AWG | 70 | DLABTM100070-P001HO-C3ALA002 | 503012011020627 | LAS LOMAS O LLA | 2011-09-26 | 902.19 | 617.79 | 0 | 1519.98 | 0 | 0 | 1 | 1519.98
LINEA AEREA BT MONOFASICO POSTES MATERIAL HORMIGON TIPO TRIPLEX MATERIAL ALUMINIO AWG | 3 | DLABTM100003-P000HO-C3ALA4/0 | 503012011010435 | LA TRANCA | 2019-09-12 | 619.25 | 374.11 | 0 | 993.36 | 0 | 0 | 1 | 993.36
LINEA AEREA BT MONOFASICO POSTES MATERIAL HORMIGON TIPO TRIPLEX MATERIAL ALUMINIO AWG | 10 | DLABTM100010-P000HO-C3ALA006 | 301012010120828 | SIOGUI ABAJO (P | 2011-01-21 | 76.1 | 34.76 | 27.8 | 138.66 | 0 | 0 | 1 | 138.66
LINEA AEREA BT MONOFASICO POSTES MATERIAL HORMIGON TIPO TRIPLEX MATERIAL ALUMINIO AWG | 66 | DLABTM100066-P001HO-C3ALA002 | 301012010120828 | SIOGUI ABAJO (P | 2011-01-21 | 502.31 | 229.43 | 183.52 | 915.26 | 0 | 0 | 1 | 915.26
LINEA AEREA BT MONOFASICO POSTES MATERIAL HORMIGON TIPO TRIPLEX MATERIAL ALUMINIO AWG | 2 | DLABTM100002-P001HO-C3ALA006 | 503012011090448 | SAN CRISTOBAL, | 2011-09-13 | 358.74 | 217.93 | 0 | 576.67 | 0 | 0 | 1 | 576.67
LINEA AEREA BT MONOFASICO POSTES MATERIAL HORMIGON TIPO TRIPLEX MATERIAL ALUMINIO AWG | 8 | DLABTM100008-P001HO-C3ALA006 | 301012010120230 | SAN FRANCISCO | 2011-02-23 | 76.3 | 33.86 | 20.96 | 131.12 | 0 | 0 | 1 | 131.12
LINEA AEREA BT MONOFASICO POSTES MATERIAL HORMIGON TIPO TRIPLEX MATERIAL ALUMINIO AWG | 144 | DLABTM100144-P002HO-C3ALA002 | 301012010120230 | SAN FRANCISCO | 2011-02-23 | 1373.25 | 609.48 | 377.32 | 2360.05 | 0 | 0 | 1 | 2360.05
LINEA AEREA BT MONOFASICO POSTES MATERIAL HORMIGON TIPO DUPLEX MATERIAL ALUMINIO AWG | 0 | DLABTM100000-P001HO-C2ALA006 | 503012011120502 | BARU | 2011-12-16 | 314.33 | 216.62 | 0 | 530.95 | 0 | 0 | 1 | 530.95
LINEA AEREA BT MONOFASICO POSTES MATERIAL HORMIGON TIPO TRIPLEX MATERIAL ALUMINIO AWG | 75 | DLABTM100075-P000HO-C3ALA1/0 | 503012011060022 | DAVID (CABECERA | 2011-09-29 | 429.01 | 278.31 | 0 | 707.32 | 0 | 0 | 1 | 707.32
LINEA AEREA BT MONOFASICO POSTES MATERIAL HORMIGON TIPO TRIPLEX MATERIAL ALUMINIO AWG | 27 | DLABTM100027-P001HO-C3ALA006 | 301012011010672 | SAN CARLITOS | 2011-03-18 | 321.89 | 155.11 | 123.61 | 600.61 | 0 | 0 | 1 | 600.61
LINEA AEREA BT MONOFASICO POSTES MATERIAL HORMIGON TIPO TRIPLEX MATERIAL ALUMINIO AWG | 60 | DLABTM100060-P001HO-C3ALA002 | 301012011010672 | SAN CARLITOS | 2011-03-18 | 715.3 | 344.72 | 274.67 | 1334.69 | 0 | 0 | 1 | 1334.69
LINEA AEREA BT MONOFASICO POSTES MATERIAL HORMIGON TIPO TRIPLEX MATERIAL ALUMINIO AWG | 20 | DLABTM100020-P001HO-C3ALA1/0 | 301012011100479 | SAN MIGUEL DEL | 2011-11-24 | 256.42 | 109.62 | 149.61 | 515.65 | 0 | 0 | 1 | 515.65
LINEA AEREA BT MONOFASICO POSTES MATERIAL HORMIGON TIPO TRIPLEX MATERIAL ALUMINIO AWG | 36 | DLABTM100036-P001HO-C3ALA1/0 | 301012011100479 | SAN MIGUEL DEL | 2011-11-24 | 461.56 | 197.31 | 269.31 | 928.18 | 0 | 0 | 1 | 928.18
LINEA AEREA BT MONOFASICO POSTES MATERIAL HORMIGON TIPO TRIPLEX MATERIAL ALUMINIO AWG | 61 | DLABTM100061-P000HO-C3ALA002 | 301012011010460 | HATO VIEJO O EL | 2011-03-31 | 159.71 | 66.91 | 398.27 | 624.89 | 0 | 0 | 1 | 624.89
LINEA AEREA BT MONOFASICO POSTES MATERIAL HORMIGON TIPO TRIPLEX MATERIAL ALUMINIO AWG | 7 | DLABTM100007-P002HO-C3ALA006 | 301012010110548 | MATA FRANCES | 2011-01-20 | 71.37 | 42.75 | 13.99 | 128.11 | 0 | 0 | 1 | 128.11
LINEA AEREA BT MONOFASICO POSTES MATERIAL HORMIGON TIPO TRIPLEX MATERIAL ALUMINIO AWG | 243 | DLABTM100243-P003HO-C3ALA002 | 301012010110548 | MATA FRANCES | 2011-01-20 | 2477.53 | 1484.16 | 485.86 | 4447.55 | 0 | 0 | 1 | 4447.55
LINEA AEREA BT MONOFASICO POSTES MATERIAL HORMIGON TIPO DUPLEX MATERIAL ALUMINIO AWG | 0 | DLABTM100000-P001HO-C2ALA006 | 503012011070730 | BOCA DEL MONTE | 2011-07-20 | 325.38 | 229.19 | 0 | 554.57 | 0 | 0 | 1 | 554.57
LINEA AEREA BT MONOFASICO POSTES MATERIAL HORMIGON TIPO TRIPLEX MATERIAL ALUMINIO AWG | 67 | DLABTM100067-P002HO-C3ALA1/0 | 301012011060602 | LAS LOMAS O LLA | 2011-08-15 | 839.05 | 339.92 | 394.46 | 1573.43 | 0 | 0 | 1 | 1573.43
LINEA AEREA BT MONOFASICO POSTES MATERIAL HORMIGON TIPO TRIPLEX MATERIAL ALUMINIO AWG | 556 | DLABTM100556-P004HO-C3ALA1/0 | 301012011020683 | MAJAGUAL | 2011-06-21 | 3141.67 | 1205.91 | 0 | 4347.58 | 0 | 0 | 1 | 4347.58
LINEA AEREA BT MONOFASICO POSTES MATERIAL HORMIGON TIPO DUPLEX MATERIAL ALUMINIO AWG | 0 | DLABTM100000-P001HO-C2ALA006 | 503012011120436 | DAVID | 2011-12-14 | 468.31 | 312.5 | 0 | 780.81 | 0 | 0 | 1 | 780.81
LINEA AEREA BT MONOFASICO POSTES MATERIAL HORMIGON TIPO TRIPLEX MATERIAL ALUMINIO AWG | 491 | DLABTM100491-P004HO-C3ALA1/0 | 301012011010881 | CHANGUINA (P) | 2011-06-06 | 3387.67 | 1125.46 | 0 | 4513.13 | 0 | 0 | 1 | 4513.13
LINEA AEREA BT MONOFASICO POSTES MATERIAL HORMIGON TIPO TRIPLEX MATERIAL ALUMINIO AWG | 3 | DLABTM100003-P000HO-C3ALA1/0 | 503012011040322 | POTRERILLO ARRI | 2011-04-09 | 38.62 | 23.5 | 0 | 62.12 | 0 | 0 | 1 | 62.12
LINEA AEREA BT MONOFASICO POSTES MATERIAL HORMIGON TIPO DUPLEX MATERIAL ALUMINIO AWG | 0 | DLABTM100000-P000HO-C2ALA006 | 503012011050835 | MONTILLA | 2011-12-07 | 145.77 | 79.8 | 0 | 225.57 | 0 | 0 | 1 | 225.57
LINEA AEREA BT MONOFASICO POSTES MATERIAL HORMIGON TIPO DUPLEX MATERIAL ALUMINIO AWG | 0 | DLABTM100000-P000HO-C2ALA006 | 503012011100391 | BOQUERON (CABEC | 2011-12-21 | 45.57 | 31.11 | 0 | 76.68 | 0 | 0 | 1 | 76.68
LINEA AEREA BT MONOFASICO POSTES MATERIAL HORMIGON TIPO DUPLEX MATERIAL ALUMINIO AWG | 0 | DLABTM100000-P002HO-C2ALA006 | 503012010050500 | DAVID (CABECERA | 2011-04-01 | 969.7 | 542.54 | 0 | 1512.24 | 0 | 0 | 1 | 1512.24
LINEA AEREA BT MONOFASICO POSTES MATERIAL HORMIGON TIPO TRIPLEX MATERIAL ALUMINIO AWG | 12 | DLABTM100012-P000HO-C3ALA006 | 301012011080769 | JACU | 2011-10-27 | 25.6 | 16.3 | 11.76 | 53.66 | 0 | 0 | 1 | 53.66
LINEA AEREA BT MONOFASICO POSTES MATERIAL HORMIGON TIPO TRIPLEX MATERIAL ALUMINIO AWG | 15 | DLABTM100015-P001HO-C3ALA006 | 301012011040571 | EL SANTO | 2011-08-10 | 129.39 | 65.66 | 46.31 | 241.36 | 0 | 0 | 1 | 241.36
LINEA AEREA BT MONOFASICO POSTES MATERIAL HORMIGON TIPO TRIPLEX MATERIAL ALUMINIO AWG | 114 | DLABTM100114-P001HO-C3ALA002 | 301012011040571 | EL SANTO | 2011-08-10 | 983.44 | 499.04 | 351.97 | 1834.45 | 0 | 0 | 1 | 1834.45
LINEA AEREA BT MONOFASICO POSTES MATERIAL HORMIGON TIPO DUPLEX MATERIAL ALUMINIO AWG | 0 | DLABTM100000-P001HO-C2ALA006 | 503012011060483 | SAN PABLO | 2011-06-18 | 432.35 | 246.27 | 0 | 678.62 | 0 | 0 | 1 | 678.62
LINEA AEREA BT MONOFASICO POSTES MATERIAL HORMIGON TIPO TRIPLEX MATERIAL ALUMINIO AWG | 50 | DLABTM100050-P022HO-C3ALA1/0 | 301012011010452 | EL JOBO | 2011-03-18 | 234 | 57.52 | 0 | 291.52 | 0 | 0 | 1 | 291.52
LINEA AEREA BT MONOFASICO POSTES MATERIAL HORMIGON TIPO TRIPLEX MATERIAL ALUMINIO AWG | 1850 | DLABTM101850-P022HO-C3ALA1/0 | 301012011010452 | EL JOBO | 2011-03-18 | 8657.99 | 2128.25 | 0 | 10786.24 | 0 | 0 | 1 | 10786.24
LINEA AEREA BT MONOFASICO POSTES MATERIAL HORMIGON TIPO TRIPLEX MATERIAL ALUMINIO AWG | 56 | DLABTM100056-P001HO-C3ALA006 | 503012011020094 | GUISADO | 2011-02-02 | 794.71 | 524.69 | 0 | 1319.4 | 0 | 0 | 1 | 1319.4
LINEA AEREA BT MONOFASICO POSTES MATERIAL HORMIGON TIPO DUPLEX MATERIAL ALUMINIO AWG | 40 | DLABTM100040-P000HO-C2ALA006 | 301012011080753 | DAVID (CABECERA | 2011-11-24 | 122.09 | 153.65 | 457.17 | 732.91 | 0 | 0 | 1 | 732.91
LINEA AEREA BT MONOFASICO POSTES MATERIAL HORMIGON TIPO TRIPLEX MATERIAL ALUMINIO AWG | 12 | DLABTM100012-P000HO-C3ALA4/0 | 301012010120445 | LA CONCEPCION ( | 2011-01-14 | 168.93 | 86.46 | 0 | 255.39 | 0 | 0 | 1 | 255.39
LINEA AEREA BT MONOFASICO POSTES MATERIAL HORMIGON TIPO TRIPLEX MATERIAL ALUMINIO AWG | 30 | DLABTM100030-P001HO-C3ALA1/0 | 301012010120445 | LA CONCEPCION ( | 2011-01-14 | 422.33 | 216.13 | 0 | 638.46 | 0 | 0 | 1 | 638.46
LINEA AEREA BT MONOFASICO POSTES MATERIAL HORMIGON TIPO DUPLEX MATERIAL ALUMINIO AWG | 0 | DLABTM100000-P000HO-C2ALA006 | 301012011090987 | BAJO BOQUETE (C | 2011-11-15 | 19.08 | 46.7 | 0 | 65.78 | 0 | 0 | 1 | 65.78
LINEA AEREA BT MONOFASICO POSTES MATERIAL HORMIGON TIPO TRIPLEX MATERIAL ALUMINIO AWG | 10 | DLABTM100010-P000HO-C3ALA006 | 301012011040641 | ASERRIO DE GARI | 2011-06-15 | 101.84 | 53.25 | 39.12 | 194.21 | 0 | 0 | 1 | 194.21
LINEA AEREA BT MONOFASICO POSTES MATERIAL HORMIGON TIPO TRIPLEX MATERIAL ALUMINIO AWG | 44 | DLABTM100044-P001HO-C3ALA002 | 301012011040641 | ASERRIO DE GARI | 2011-06-15 | 448.09 | 234.34 | 172.19 | 854.62 | 0 | 0 | 1 | 854.62
LINEA AEREA BT MONOFASICO POSTES MATERIAL HORMIGON TIPO TRIPLEX MATERIAL ALUMINIO AWG | 7 | DLABTM100007-P001HO-C3ALA006 | 301012011040026 | SIOGUI ABAJO (P | 2011-09-12 | 74.06 | 36.42 | 26.05 | 136.53 | 0 | 0 | 1 | 136.53
LINEA AEREA BT MONOFASICO POSTES MATERIAL HORMIGON TIPO TRIPLEX MATERIAL ALUMINIO AWG | 100 | DLABTM100100-P002HO-C3ALA002 | 301012011040026 | SIOGUI ABAJO (P | 2011-09-12 | 1058.07 | 520.22 | 372.22 | 1950.51 | 0 | 0 | 1 | 1950.51
LINEA AEREA BT MONOFASICO POSTES MATERIAL HORMIGON TIPO TRIPLEX MATERIAL ALUMINIO AWG | 12 | DLABTM100012-P003HO-C3ALA006 | 301012010100527 | ALTO DE LOS PIN | 2011-12-21 | 102.31 | 63.91 | 14.93 | 181.15 | 0 | 0 | 1 | 181.15
LINEA AEREA BT MONOFASICO POSTES MATERIAL HORMIGON TIPO TRIPLEX MATERIAL ALUMINIO AWG | 390 | DLABTM100390-P003HO-C3ALA002 | 301012010100527 | ALTO DE LOS PIN | 2011-12-21 | 3325.35 | 2077.19 | 484.93 | 5887.47 | 0 | 0 | 1 | 5887.47
LINEA AEREA BT MONOFASICO POSTES MATERIAL HORMIGON TIPO TRIPLEX MATERIAL ALUMINIO AWG | 15 | DLABTM100015-P000HO-C3ALA1/0 | 301012010020292 | LOS ZAMBRANOS | 2011-03-03 | 88.3 | 36.77 | 0 | 125.07 | 0 | 0 | 1 | 125.07
LINEA AEREA BT MONOFASICO POSTES MATERIAL HORMIGON TIPO TRIPLEX MATERIAL ALUMINIO AWG | 15 | DLABTM100015-P002HO-C3ALA006 | 301012011040879 | MACANO ARRIBA ( | 2011-11-08 | 85.22 | 49.56 | 17.24 | 152.02 | 0 | 0 | 1 | 152.02
LINEA AEREA BT MONOFASICO POSTES MATERIAL HORMIGON TIPO TRIPLEX MATERIAL ALUMINIO AWG | 420 | DLABTM100420-P002HO-C3ALA002 | 301012011040879 | MACANO ARRIBA ( | 2011-11-08 | 2385.88 | 1387.66 | 482.61 | 4256.15 | 0 | 0 | 1 | 4256.15
LINEA AEREA BT MONOFASICO POSTES MATERIAL HORMIGON TIPO TRIPLEX MATERIAL ALUMINIO AWG | 6 | DLABTM100006-P000HO-C3ALA4/0 | 503012011040038 | 01/04/2011 00:0 | 2011-12-31 | 137.53 | 82.52 | 0 | 220.05 | 0 | 0 | 1 | 220.05
LINEA AEREA BT MONOFASICO POSTES MATERIAL HORMIGON TIPO TRIPLEX MATERIAL ALUMINIO AWG | 18 | DLABTM100018-P001HO-C3ALA006 | 301012011100477 | VOLCAN | 2011-12-23 | 141.45 | 86.05 | 55.06 | 282.56 | 0 | 0 | 1 | 282.56
LINEA AEREA BT MONOFASICO POSTES MATERIAL HORMIGON TIPO TRIPLEX MATERIAL ALUMINIO AWG | 107 | DLABTM100107-P001HO-C3ALA002 | 301012011100477 | VOLCAN | 2011-12-23 | 840.87 | 511.57 | 327.28 | 1679.72 | 0 | 0 | 1 | 1679.72
LINEA AEREA BT MONOFASICO POSTES MATERIAL HORMIGON TIPO TRIPLEX MATERIAL ALUMINIO AWG | 21 | DLABTM100021-P000HO-C3ALA006 | 301012011100500 | SAN ANDRES | 2011-11-22 | 99.85 | 70.84 | 66.36 | 237.05 | 0 | 0 | 1 | 237.05
LINEA AEREA BT MONOFASICO POSTES MATERIAL HORMIGON TIPO TRIPLEX MATERIAL ALUMINIO AWG | 100 | DLABTM100100-P001HO-C3ALA002 | 301012011100500 | SAN ANDRES | 2011-11-22 | 475.49 | 337.35 | 315.98 | 1128.82 | 0 | 0 | 1 | 1128.82
LINEA AEREA BT MONOFASICO POSTES MATERIAL HORMIGON TIPO DUPLEX MATERIAL ALUMINIO AWG | 0 | DLABTM100000-P001HO-C2ALA006 | 503012011020763 | SAN FÉLIX | 2011-02-22 | 331.14 | 210.12 | 0 | 541.26 | 0 | 0 | 1 | 541.26
LINEA AEREA BT MONOFASICO POSTES MATERIAL HORMIGON TIPO TRIPLEX MATERIAL ALUMINIO AWG | 8 | DLABTM100008-P001HO-C3ALA006 | 301012011100296 | LAS LAJAS (CABE | 2011-11-09 | 82.23 | 42.1 | 41.04 | 165.37 | 0 | 0 | 1 | 165.37
LINEA AEREA BT MONOFASICO POSTES MATERIAL HORMIGON TIPO TRIPLEX MATERIAL ALUMINIO AWG | 82 | DLABTM100082-P001HO-C3ALA002 | 301012011100296 | LAS LAJAS (CABE | 2011-11-09 | 842.85 | 431.61 | 420.61 | 1695.07 | 0 | 0 | 1 | 1695.07
LINEA AEREA BT MONOFASICO POSTES MATERIAL HORMIGON TIPO TRIPLEX MATERIAL ALUMINIO AWG | 8 | DLABTM100008-P000HO-C3ALA006 | 301012010120225 | PEDREGAL | 2011-02-25 | 44.3 | 19.01 | 11.84 | 75.15 | 0 | 0 | 1 | 75.15
LINEA AEREA BT MONOFASICO POSTES MATERIAL HORMIGON TIPO TRIPLEX MATERIAL ALUMINIO AWG | 330 | DLABTM100330-P000HO-C3ALA1/0 | 301012010120225 | PEDREGAL | 2011-02-25 | 1827.16 | 783.99 | 488.03 | 3099.18 | 0 | 0 | 1 | 3099.18
LINEA AEREA BT TRIFASICO POSTES MATERIAL HORMIGON TIPO CUADRUPLEX MATERIAL ALUMINIO AWG | 8 | DLABTT100008-P000HO-C4ALA1/0 | 301012011010289 | DAVID (CABECERA | 2011-07-07 | 60.78 | 27.36 | 0 | 88.14 | 0 | 0 | 1 | 88.14
LINEA AEREA BT MONOFASICO POSTES MATERIAL HORMIGON TIPO TRIPLEX MATERIAL ALUMINIO AWG | 60 | DLABTM100060-P000HO-C3ALA002 | 301012011010289 | DAVID (CABECERA | 2011-07-07 | 260.84 | 527.14 | 0 | 787.98 | 0 | 0 | 1 | 787.98
LINEA AEREA BT MONOFASICO POSTES MATERIAL HORMIGON TIPO DUPLEX MATERIAL ALUMINIO AWG | 0 | DLABTM100000-P001HO-C2ALA006 | 301012011110058 | LOS NARANJOS | 2011-12-20 | 998.14 | 296.28 | 382.35 | 1676.77 | 0 | 0 | 1 | 1676.77
LINEA AEREA BT MONOFASICO POSTES MATERIAL HORMIGON TIPO TRIPLEX MATERIAL ALUMINIO AWG | 7 | DLABTM100007-P000HO-C3ALA006 | 301012011060164 | SAN PEDRO | 2011-07-21 | 30.44 | 17.38 | 10.88 | 58.7 | 0 | 0 | 1 | 58.7
LINEA AEREA BT MONOFASICO POSTES MATERIAL HORMIGON TIPO TRIPLEX MATERIAL ALUMINIO AWG | 40 | DLABTM100040-P001HO-C3ALA002 | 301012011060164 | SAN PEDRO | 2011-07-21 | 174 | 99.3 | 62.15 | 335.45 | 0 | 0 | 1 | 335.45
LINEA AEREA BT MONOFASICO POSTES MATERIAL HORMIGON TIPO DUPLEX MATERIAL ALUMINIO AWG | 0 | DLABTM100000-P001HO-C2ALA006 | 503012010090683 | DAVID (CABECERA | 2011-04-13 | 341.68 | 224.05 | 0 | 565.73 | 0 | 0 | 1 | 565.73
LINEA AEREA BT MONOFASICO POSTES MATERIAL HORMIGON TIPO TRIPLEX MATERIAL ALUMINIO AWG | 26 | DLABTM100026-P000HO-C3ALA006 | 301012011070671 | SAN PABLO VIEJO | 2011-09-05 | 170.66 | 102.82 | 62.54 | 336.02 | 0 | 0 | 1 | 336.02
LINEA AEREA BT MONOFASICO POSTES MATERIAL HORMIGON TIPO TRIPLEX MATERIAL ALUMINIO AWG | 61 | DLABTM100061-P001HO-C3ALA002 | 301012011070671 | SAN PABLO VIEJO | 2011-09-05 | 400.4 | 241.22 | 146.74 | 788.36 | 0 | 0 | 1 | 788.36
LINEA AEREA BT MONOFASICO POSTES MATERIAL HORMIGON TIPO TRIPLEX MATERIAL ALUMINIO AWG | 7 | DLABTM100007-P000HO-C3ALA006 | 301012011090816 | SAN PABLO NUEVO | 2011-11-15 | 45.7 | 23.58 | 12.93 | 82.21 | 0 | 0 | 1 | 82.21
LINEA AEREA BT MONOFASICO POSTES MATERIAL HORMIGON TIPO TRIPLEX MATERIAL ALUMINIO AWG | 200 | DLABTM100200-P001HO-C3ALA1/0 | 301012011090816 | SAN PABLO NUEVO | 2011-11-15 | 1305.66 | 673.97 | 369.42 | 2349.05 | 0 | 0 | 1 | 2349.05
LINEA AEREA BT MONOFASICO POSTES MATERIAL HORMIGON TIPO TRIPLEX MATERIAL ALUMINIO AWG | 667 | DLABTM100667-P010HO-C3ALA1/0 | 301012011030101 | LA LIBERTAD | 2011-10-28 | 4064.56 | 1714.19 | 0 | 5778.75 | 0 | 0 | 1 | 5778.75
LINEA AEREA BT MONOFASICO POSTES MATERIAL HORMIGON TIPO TRIPLEX MATERIAL ALUMINIO AWG | 15 | DLABTM100015-P000HO-C3ALA1/0 | 503012011020209 | QUEBRADA NEGRA | 2011-09-01 | 236.83 | 130.84 | 0 | 367.67 | 0 | 0 | 1 | 367.67
LINEA AEREA BT MONOFASICO POSTES MATERIAL HORMIGON TIPO TRIPLEX MATERIAL ALUMINIO AWG | 8 | DLABTM100008-P000HO-C3ALA006 | 301012011090526 | BAJO LA UNION ( | 2011-12-21 | 72.13 | 45.79 | 43.08 | 161 | 0 | 0 | 1 | 161
LINEA AEREA BT MONOFASICO POSTES MATERIAL HORMIGON TIPO TRIPLEX MATERIAL ALUMINIO AWG | 63 | DLABTM100063-P001HO-C3ALA002 | 301012011090526 | BAJO LA UNION ( | 2011-12-21 | 568.08 | 360.52 | 339.26 | 1267.86 | 0 | 0 | 1 | 1267.86
LINEA AEREA BT MONOFASICO POSTES MATERIAL HORMIGON TIPO TRIPLEX MATERIAL ALUMINIO AWG | 90 | DLABTM100090-P002HO-C3ALA1/0 | 301012011050194 | CUERVITO ABAJO | 2011-08-15 | 1157.15 | 766.97 | 0 | 1924.12 | 0 | 0 | 1 | 1924.12
LINEA AEREA BT MONOFASICO POSTES MATERIAL HORMIGON TIPO TRIPLEX MATERIAL ALUMINIO AWG | 7 | DLABTM100007-P000HO-C3ALA006 | 301012011010582 | LA ESTRELLA (P) | 2011-02-18 | 74.12 | 45.17 | 27.9 | 147.19 | 0 | 0 | 1 | 147.19
LINEA AEREA BT MONOFASICO POSTES MATERIAL HORMIGON TIPO TRIPLEX MATERIAL ALUMINIO AWG | 46 | DLABTM100046-P001HO-C3ALA002 | 301012011010582 | LA ESTRELLA (P) | 2011-02-18 | 487.1 | 296.91 | 183.41 | 967.42 | 0 | 0 | 1 | 967.42
LINEA AEREA BT MONOFASICO POSTES MATERIAL HORMIGON TIPO TRIPLEX MATERIAL ALUMINIO AWG | 16 | DLABTM100016-P000HO-C3ALA004 | 301012011060524 | BOCA CHICA | 2011-11-21 | 57.85 | 48.78 | 0 | 106.63 | 0 | 0 | 1 | 106.63
LINEA AEREA BT MONOFASICO POSTES MATERIAL HORMIGON TIPO TRIPLEX MATERIAL ALUMINIO AWG | 18 | DLABTM100018-P001HO-C3ALA4/0 | 301012011050596 | BOCAS DEL TORO | 2011-11-21 | 254.32 | 268.87 | 66.31 | 589.5 | 0 | 0 | 1 | 589.5
LINEA AEREA BT MONOFASICO POSTES MATERIAL HORMIGON TIPO TRIPLEX MATERIAL ALUMINIO AWG | 91 | DLABTM100091-P002HO-C3ALA1/0 | 301012011050596 | BOCAS DEL TORO | 2011-11-21 | 1285.69 | 1359.26 | 335.22 | 2980.17 | 0 | 0 | 1 | 2980.17
LINEA AEREA BT MONOFASICO POSTES MATERIAL HORMIGON TIPO DUPLEX MATERIAL ALUMINIO AWG | 0 | DLABTM100000-P001HO-C2ALA006 | 503012011070735 | POTRERILLOS ABA | 2011-07-20 | 673.22 | 478.66 | 0 | 1151.88 | 0 | 0 | 1 | 1151.88
LINEA AEREA BT MONOFASICO POSTES MATERIAL HORMIGON TIPO TRIPLEX MATERIAL ALUMINIO AWG | 8 | DLABTM100008-P001HO-C3ALA006 | 301012011010426 | SAN CARLITOS | 2011-02-08 | 91.89 | 40.4 | 37.05 | 169.34 | 0 | 0 | 1 | 169.34
LINEA AEREA BT MONOFASICO POSTES MATERIAL HORMIGON TIPO TRIPLEX MATERIAL ALUMINIO AWG | 78 | DLABTM100078-P001HO-C3ALA002 | 301012011010426 | SAN CARLITOS | 2011-02-08 | 895.94 | 393.88 | 361.23 | 1651.05 | 0 | 0 | 1 | 1651.05
LINEA AEREA BT MONOFASICO POSTES MATERIAL HORMIGON TIPO DUPLEX MATERIAL ALUMINIO AWG | 0 | DLABTM100000-P001HO-C2ALA006 | 503012011090216 | PASO CANOAS ABA | 2011-09-06 | 1546.63 | 1075.22 | 0 | 2621.85 | 0 | 0 | 1 | 2621.85
LINEA AEREA BT MONOFASICO POSTES MATERIAL HORMIGON TIPO TRIPLEX MATERIAL ALUMINIO AWG | 43 | DLABTM100043-P000HO-C3ALA006 | 301012010090627 | JUAY | 2011-03-04 | 470.72 | 244.43 | 0 | 715.15 | 0 | 0 | 1 | 715.15
LINEA AEREA BT MONOFASICO POSTES MATERIAL HORMIGON TIPO TRIPLEX MATERIAL ALUMINIO AWG | 60 | DLABTM100060-P001HO-C3ALA002 | 301012010090627 | JUAY | 2011-03-04 | 656.82 | 341.06 | 0 | 997.88 | 0 | 0 | 1 | 997.88
LINEA AEREA BT MONOFASICO POSTES MATERIAL HORMIGON TIPO CONCENTRICO MATERIAL ALUMINIO AWG | 2300 | DLABTM102300-P001HO-C1ALA1/0 | 503012011100112 | SAN ANDRES | 2011-12-02 | 3964.5 | 2439.86 | 0 | 6404.36 | 0 | 0 | 1 | 6404.36
LINEA AEREA BT MONOFASICO POSTES MATERIAL HORMIGON TIPO TRIPLEX MATERIAL ALUMINIO AWG | 165 | DLABTM100165-P001HO-C3ALA1/0 | 301012010070356 | JACU | 2011-05-10 | 988.45 | 561.07 | 243.83 | 1793.35 | 0 | 0 | 1 | 1793.35
LINEA AEREA BT MONOFASICO POSTES MATERIAL HORMIGON TIPO TRIPLEX MATERIAL ALUMINIO AWG | 129 | DLABTM100129-P001HO-C3ALA1/0 | 301012011030504 | EL ROBLE | 2011-08-11 | 1092.2 | 462.77 | 395.94 | 1950.91 | 0 | 0 | 1 | 1950.91
LINEA AEREA BT MONOFASICO POSTES MATERIAL HORMIGON TIPO TRIPLEX MATERIAL ALUMINIO AWG | 19 | DLABTM100019-P000HO-C3ALA006 | 301012011060624 | QUITEÑO | 2011-07-28 | 101.62 | 50.89 | 42.75 | 195.26 | 0 | 0 | 1 | 195.26
LINEA AEREA BT MONOFASICO POSTES MATERIAL HORMIGON TIPO TRIPLEX MATERIAL ALUMINIO AWG | 74 | DLABTM100074-P001HO-C3ALA002 | 301012011060624 | QUITEÑO | 2011-07-28 | 395.8 | 198.24 | 166.53 | 760.57 | 0 | 0 | 1 | 760.57
LINEA AEREA BT MONOFASICO POSTES MATERIAL HORMIGON TIPO DUPLEX MATERIAL ALUMINIO AWG | 0 | DLABTM100000-P001HO-C2ALA006 | 503012011100453 | DAVID | 2011-10-19 | 336.95 | 213.59 | 0 | 550.54 | 0 | 0 | 1 | 550.54
LINEA AEREA BT MONOFASICO POSTES MATERIAL HORMIGON TIPO TRIPLEX MATERIAL ALUMINIO AWG | 33 | DLABTM100033-P000HO-C3ALA006 | 301012011050425 | BOCA CHICA | 2011-06-20 | 61.79 | 105.84 | 398.27 | 565.9 | 0 | 0 | 1 | 565.9
LINEA AEREA BT MONOFASICO POSTES MATERIAL HORMIGON TIPO TRIPLEX MATERIAL ALUMINIO AWG | 17 | DLABTM100017-P001HO-C3ALA006 | 301012011050841 | SAN MIGUEL (P) | 2011-07-07 | 80.97 | 36.75 | 27.75 | 145.47 | 0 | 0 | 1 | 145.47
LINEA AEREA BT MONOFASICO POSTES MATERIAL HORMIGON TIPO TRIPLEX MATERIAL ALUMINIO AWG | 227 | DLABTM100227-P001HO-C3ALA002 | 301012011050841 | SAN MIGUEL (P) | 2011-07-07 | 1081.17 | 490.68 | 370.53 | 1942.38 | 0 | 0 | 1 | 1942.38
LINEA AEREA BT MONOFASICO POSTES MATERIAL HORMIGON TIPO TRIPLEX MATERIAL ALUMINIO AWG | 7 | DLABTM100007-P000HO-C3ALA006 | 301012011040809 | DOLEGA (CABECER | 2011-09-29 | 51.39 | 55.03 | 26.41 | 132.83 | 0 | 0 | 1 | 132.83
LINEA AEREA BT MONOFASICO POSTES MATERIAL HORMIGON TIPO TRIPLEX MATERIAL ALUMINIO AWG | 49 | DLABTM100049-P001HO-C3ALA002 | 301012011040809 | DOLEGA (CABECER | 2011-09-29 | 359.7 | 385.2 | 184.9 | 929.8 | 0 | 0 | 1 | 929.8
LINEA AEREA BT MONOFASICO POSTES MATERIAL HORMIGON TIPO TRIPLEX MATERIAL ALUMINIO AWG | 20 | DLABTM100020-P001HO-C3ALA006 | 503012011060492 | PROGRESO | 2011-06-18 | 462.56 | 309.65 | 0 | 772.21 | 0 | 0 | 1 | 772.21
LINEA AEREA BT MONOFASICO POSTES MATERIAL HORMIGON TIPO TRIPLEX MATERIAL ALUMINIO AWG | 221 | DLABTM100221-P003HO-C3ALA1/0 | 301012011030674 | BAJO BOQUETE (C | 2011-06-20 | 2564.19 | 475.48 | 0 | 3039.67 | 0 | 0 | 1 | 3039.67
LINEA AEREA BT MONOFASICO POSTES MATERIAL HORMIGON TIPO TRIPLEX MATERIAL ALUMINIO AWG | 10 | DLABTM100010-P002HO-C3ALA004 | 301012010070258 | PLAZA DE CAISAN | 2011-03-31 | 68.24 | 29.37 | 0 | 97.61 | 0 | 0 | 1 | 97.61
LINEA AEREA BT MONOFASICO POSTES MATERIAL HORMIGON TIPO TRIPLEX MATERIAL ALUMINIO AWG | 286 | DLABTM100286-P002HO-C3ALA002 | 301012010070258 | PLAZA DE CAISAN | 2011-03-31 | 1951.77 | 839.85 | 0 | 2791.62 | 0 | 0 | 1 | 2791.62
LINEA AEREA BT TRIFASICO POSTES MATERIAL HORMIGON TIPO CONCENTRICO MATERIAL COBRE AWG | 35 | DLABTT100035-P003HO-C1CUA006 | 503012011100092 | REMEDIOS (CABEC | 2011-12-05 | 1818.68 | 1112.63 | 0 | 2931.31 | 0 | 0 | 1 | 2931.31
LINEA AEREA BT MONOFASICO POSTES MATERIAL HORMIGON TIPO DUPLEX MATERIAL ALUMINIO AWG | 0 | DLABTM100000-P001HO-C2ALA006 | 503012011050897 | RÍO SERENO | 2011-05-31 | 381.08 | 263.18 | 0 | 644.26 | 0 | 0 | 1 | 644.26
LINEA AEREA BT MONOFASICO POSTES MATERIAL HORMIGON TIPO TRIPLEX MATERIAL ALUMINIO AWG | 9 | DLABTM100009-P001HO-C3ALA006 | 301012011040242 | LA VICTORIA (CH | 2011-05-23 | 105.96 | 69.39 | 38.14 | 213.49 | 0 | 0 | 1 | 213.49
LINEA AEREA BT MONOFASICO POSTES MATERIAL HORMIGON TIPO TRIPLEX MATERIAL ALUMINIO AWG | 85 | DLABTM100085-P001HO-C3ALA1/0 | 301012011040242 | LA VICTORIA (CH | 2011-05-23 | 1000.74 | 655.42 | 360.14 | 2016.3 | 0 | 0 | 1 | 2016.3
LINEA AEREA BT TRIFASICO POSTES MATERIAL HORMIGON TIPO CUADRUPLEX MATERIAL ALUMINIO AWG | 55 | DLABTT100055-P001HO-C4ALA1/0 | 301012011080012 | DAVID (CABECERA | 2011-10-25 | 882.24 | 368.71 | 0 | 1250.95 | 0 | 0 | 1 | 1250.95
LINEA AEREA BT MONOFASICO POSTES MATERIAL HORMIGON TIPO TRIPLEX MATERIAL ALUMINIO AWG | 8 | DLABTM100008-P000HO-C3ALA006 | 301012011090258 | PORTON | 2011-12-13 | 123.04 | 62.85 | 55.97 | 241.86 | 0 | 0 | 1 | 241.86
LINEA AEREA BT MONOFASICO POSTES MATERIAL HORMIGON TIPO TRIPLEX MATERIAL ALUMINIO AWG | 21 | DLABTM100021-P001HO-C3ALA002 | 301012011090258 | PORTON | 2011-12-13 | 322.99 | 164.99 | 146.91 | 634.89 | 0 | 0 | 1 | 634.89
LINEA AEREA BT MONOFASICO POSTES MATERIAL HORMIGON TIPO DUPLEX MATERIAL ALUMINIO AWG | 0 | DLABTM100000-P001HO-C2ALA006 | 503012011070994 | RINCON LARGO | 2011-07-27 | 330.3 | 194.07 | 0 | 524.37 | 0 | 0 | 1 | 524.37
LINEA AEREA BT MONOFASICO POSTES MATERIAL HORMIGON TIPO TRIPLEX MATERIAL ALUMINIO AWG | 6 | DLABTM100006-P001HO-C3ALA004 | 503012011090362 | DAVID | 2011-09-10 | 358.25 | 202.61 | 0 | 560.86 | 0 | 0 | 1 | 560.86
LINEA AEREA BT MONOFASICO POSTES MATERIAL HORMIGON TIPO DUPLEX MATERIAL ALUMINIO AWG | 0 | DLABTM100000-P000HO-C2ALA006 | 503012011010776 | PTO ARMUELLES, | 2011-01-26 | 812.08 | 456.99 | 0 | 1269.07 | 0 | 0 | 1 | 1269.07
LINEA AEREA BT MONOFASICO POSTES MATERIAL HORMIGON TIPO DUPLEX MATERIAL ALUMINIO AWG | 51 | DLABTM100051-P000HO-C2ALA006 | 301012011010113 | EL JOBO | 2011-03-16 | 26.14 | 249.96 | 0 | 276.1 | 0 | 0 | 1 | 276.1
LINEA AEREA BT MONOFASICO POSTES MATERIAL HORMIGON TIPO TRIPLEX MATERIAL ALUMINIO AWG | 15 | DLABTM100015-P000HO-C3ALA002 | 301012011050645 | DAVID (CABECERA | 2011-06-23 | 115.07 | 70.36 | 436.38 | 621.81 | 0 | 0 | 1 | 621.81
LINEA AEREA BT MONOFASICO POSTES MATERIAL HORMIGON TIPO TRIPLEX MATERIAL ALUMINIO AWG | 9 | DLABTM100009-P001HO-C3ALA006 | 301012011110298 | LA MESETA | 2011-12-22 | 115.98 | 64.54 | 46.5 | 227.02 | 0 | 0 | 1 | 227.02
LINEA AEREA BT MONOFASICO POSTES MATERIAL HORMIGON TIPO TRIPLEX MATERIAL ALUMINIO AWG | 65 | DLABTM100065-P001HO-C3ALA002 | 301012011110298 | LA MESETA | 2011-12-22 | 837.6 | 466.09 | 335.84 | 1639.53 | 0 | 0 | 1 | 1639.53
LINEA AEREA BT MONOFASICO POSTES MATERIAL HORMIGON TIPO TRIPLEX MATERIAL ALUMINIO AWG | 8 | DLABTM100008-P000HO-C3ALA4/0 | 301012011080455 | BUGABITA ABAJO | 2011-10-07 | 79.55 | 31.87 | 0 | 111.42 | 0 | 0 | 1 | 111.42
LINEA AEREA BT MONOFASICO POSTES MATERIAL HORMIGON TIPO TRIPLEX MATERIAL ALUMINIO AWG | 45 | DLABTM100045-P001HO-C3ALA006 | 503012011071101 | DOLEGA | 2011-07-30 | 365.58 | 255.37 | 0 | 620.95 | 0 | 0 | 1 | 620.95
LINEA AEREA BT MONOFASICO POSTES MATERIAL HORMIGON TIPO TRIPLEX MATERIAL ALUMINIO AWG | 22 | DLABTM100022-P000HO-C3ALA006 | 301012011080659 | BIJAGUAL NO.1 | 2011-11-09 | 145.85 | 139.35 | 116.83 | 402.03 | 0 | 0 | 1 | 402.03
LINEA AEREA BT MONOFASICO POSTES MATERIAL HORMIGON TIPO TRIPLEX MATERIAL ALUMINIO AWG | 50 | DLABTM100050-P001HO-C3ALA002 | 301012011080659 | BIJAGUAL NO.1 | 2011-11-09 | 331.5 | 316.71 | 265.52 | 913.73 | 0 | 0 | 1 | 913.73
LINEA AEREA BT MONOFASICO POSTES MATERIAL HORMIGON TIPO TRIPLEX MATERIAL ALUMINIO AWG | 15 | DLABTM100015-P000HO-C3ALA006 | 301012011080080 | LAS LOMAS O LLA | 2011-09-02 | 58.05 | 37.79 | 34.01 | 129.85 | 0 | 0 | 1 | 129.85
LINEA AEREA BT MONOFASICO POSTES MATERIAL HORMIGON TIPO TRIPLEX MATERIAL ALUMINIO AWG | 52 | DLABTM100052-P000HO-C3ALA1/0 | 301012011080080 | LAS LOMAS O LLA | 2011-09-02 | 201.26 | 130.99 | 117.88 | 450.13 | 0 | 0 | 1 | 450.13
LINEA AEREA BT MONOFASICO POSTES MATERIAL HORMIGON TIPO TRIPLEX MATERIAL ALUMINIO AWG | 107 | DLABTM100107-P000HO-C3ALA002 | 301012011080080 | LAS LOMAS O LLA | 2011-09-02 | 414.14 | 269.56 | 242.56 | 926.26 | 0 | 0 | 1 | 926.26
LINEA AEREA BT MONOFASICO POSTES MATERIAL HORMIGON TIPO TRIPLEX MATERIAL ALUMINIO AWG | 20 | DLABTM100020-P002HO-C3ALA006 | 301012010080700 | LOS AZULES | 2011-04-05 | 95.69 | 39.77 | 12.32 | 147.78 | 0 | 0 | 1 | 147.78
LINEA AEREA BT MONOFASICO POSTES MATERIAL HORMIGON TIPO TRIPLEX MATERIAL ALUMINIO AWG | 445 | DLABTM100445-P002HO-C3ALA002 | 301012010080700 | LOS AZULES | 2011-04-05 | 2129.34 | 884.82 | 274.18 | 3288.34 | 0 | 0 | 1 | 3288.34
LINEA AEREA BT MONOFASICO POSTES MATERIAL HORMIGON TIPO TRIPLEX MATERIAL ALUMINIO AWG | 15 | DLABTM100015-P001HO-C3ALA004 | 503012011020755 | SANTA MARTA | 2011-02-22 | 458.42 | 339.22 | 0 | 797.64 | 0 | 0 | 1 | 797.64
LINEA AEREA BT MONOFASICO POSTES MATERIAL HORMIGON TIPO TRIPLEX MATERIAL ALUMINIO AWG | 9 | DLABTM100009-P001HO-C3ALA006 | 301012011070759 | LOS NARANJOS | 2011-08-06 | 51.21 | 26.16 | 21.39 | 98.76 | 0 | 0 | 1 | 98.76
LINEA AEREA BT MONOFASICO POSTES MATERIAL HORMIGON TIPO TRIPLEX MATERIAL ALUMINIO AWG | 157 | DLABTM100157-P001HO-C3ALA002 | 301012011070759 | LOS NARANJOS | 2011-08-06 | 893.46 | 456.3 | 373.07 | 1722.83 | 0 | 0 | 1 | 1722.83
LINEA AEREA BT MONOFASICO POSTES MATERIAL HORMIGON TIPO DUPLEX MATERIAL ALUMINIO AWG | 0 | DLABTM100000-P000HO-C2ALA006 | 301012010060537 | LOS ALGARROBOS | 2011-01-31 | 8.68 | 5.09 | 0 | 13.77 | 0 | 0 | 1 | 13.77
LINEA AEREA BT MONOFASICO POSTES MATERIAL HORMIGON TIPO TRIPLEX MATERIAL ALUMINIO AWG | 34 | DLABTM100034-P000HO-C3ALA006 | 301012011050018 | GUABAL | 2011-06-01 | 157.47 | 121.68 | 88.51 | 367.66 | 0 | 0 | 1 | 367.66
LINEA AEREA BT MONOFASICO POSTES MATERIAL HORMIGON TIPO TRIPLEX MATERIAL ALUMINIO AWG | 119 | DLABTM100119-P001HO-C3ALA002 | 301012011050018 | GUABAL | 2011-06-01 | 551.15 | 425.86 | 309.77 | 1286.78 | 0 | 0 | 1 | 1286.78
LINEA AEREA BT MONOFASICO POSTES MATERIAL HORMIGON TIPO TRIPLEX MATERIAL ALUMINIO AWG | 3 | DLABTM100003-P001HO-C3ALA4/0 | 503012011010646 | SANTA ROSA | 2011-09-01 | 27.44 | 17.19 | 0 | 44.63 | 0 | 0 | 1 | 44.63
LINEA AEREA BT MONOFASICO POSTES MATERIAL HORMIGON TIPO TRIPLEX MATERIAL ALUMINIO AWG | 50 | DLABTM100050-P001HO-C3ALA002 | 503012011010646 | SANTA ROSA | 2011-09-01 | 457.35 | 286.45 | 0 | 743.8 | 0 | 0 | 1 | 743.8
LINEA AEREA BT MONOFASICO POSTES MATERIAL HORMIGON TIPO TRIPLEX MATERIAL ALUMINIO AWG | 85 | DLABTM100085-P001HO-C3ALA1/0 | 503012011010646 | SANTA ROSA | 2011-09-01 | 777.5 | 486.96 | 0 | 1264.46 | 0 | 0 | 1 | 1264.46
LINEA AEREA BT TRIFASICO POSTES MATERIAL HORMIGON TIPO CUADRUPLEX MATERIAL ALUMINIO AWG | 86 | DLABTT100086-P000HO-C4ALA4/0 | 301012011010557 | DAVID (CABECERA | 2011-02-11 | 1062.39 | 1025.38 | 0 | 2087.77 | 0 | 0 | 1 | 2087.77
LINEA AEREA BT MONOFASICO POSTES MATERIAL HORMIGON TIPO TRIPLEX MATERIAL ALUMINIO AWG | 12 | DLABTM100012-P000HO-C3ALA006 | 301012011040377 | COCHEA ABAJO | 2011-05-03 | 94.71 | 44.69 | 49.79 | 189.19 | 0 | 0 | 1 | 189.19
LINEA AEREA BT MONOFASICO POSTES MATERIAL HORMIGON TIPO TRIPLEX MATERIAL ALUMINIO AWG | 84 | DLABTM100084-P001HO-C3ALA1/0 | 301012011040377 | COCHEA ABAJO | 2011-05-03 | 662.96 | 312.78 | 348.49 | 1324.23 | 0 | 0 | 1 | 1324.23
LINEA AEREA BT MONOFASICO POSTES MATERIAL HORMIGON TIPO DUPLEX MATERIAL ALUMINIO AWG | 0 | DLABTM100000-P000HO-C2ALA006 | 503012011090635 | CALVARIO | 2011-09-19 | 1374.29 | 773.36 | 0 | 2147.65 | 0 | 0 | 1 | 2147.65
LINEA AEREA BT MONOFASICO POSTES MATERIAL HORMIGON TIPO TRIPLEX MATERIAL ALUMINIO AWG | 10 | DLABTM100010-P000HO-C3ALA006 | 301012010120678 | SAN PABLO NUEVO | 2011-01-21 | 85.45 | 44.93 | 68.19 | 198.57 | 0 | 0 | 1 | 198.57
LINEA AEREA BT MONOFASICO POSTES MATERIAL HORMIGON TIPO TRIPLEX MATERIAL ALUMINIO AWG | 54 | DLABTM100054-P001HO-C3ALA002 | 301012010120678 | SAN PABLO NUEVO | 2011-01-21 | 461.43 | 242.64 | 368.19 | 1072.26 | 0 | 0 | 1 | 1072.26
LINEA AEREA BT MONOFASICO POSTES MATERIAL HORMIGON TIPO TRIPLEX MATERIAL ALUMINIO AWG | 9 | DLABTM100009-P001HO-C3ALA006 | 301012011060400 | SANTO DOMINGO | 2011-09-07 | 84.26 | 42.42 | 34.47 | 161.15 | 0 | 0 | 1 | 161.15
LINEA AEREA BT MONOFASICO POSTES MATERIAL HORMIGON TIPO TRIPLEX MATERIAL ALUMINIO AWG | 95 | DLABTM100095-P001HO-C3ALA002 | 301012011060400 | SANTO DOMINGO | 2011-09-07 | 889.4 | 447.87 | 363.81 | 1701.08 | 0 | 0 | 1 | 1701.08
LINEA AEREA BT TRIFASICO POSTES MATERIAL HORMIGON TIPO CUADRUPLEX MATERIAL ALUMINIO AWG | 29 | DLABTT100029-P000HO-C4ALA1/0 | 301012011050833 | PEDREGALITO | 2011-06-20 | 171.1 | 177.55 | 447.89 | 796.54 | 0 | 0 | 1 | 796.54
LINEA AEREA BT MONOFASICO POSTES MATERIAL HORMIGON TIPO TRIPLEX MATERIAL ALUMINIO AWG | 26 | DLABTM100026-P003HO-C3ALA006 | 503012011100711 | BUGABA | 2011-10-27 | 2653.99 | 1836.48 | 0 | 4490.47 | 0 | 0 | 1 | 4490.47
LINEA AEREA BT MONOFASICO POSTES MATERIAL HORMIGON TIPO TRIPLEX MATERIAL ALUMINIO AWG | 190 | DLABTM100190-P003HO-C3ALA1/0 | 301012011010020 | ASERRIO DE GARI | 2011-06-18 | 2020.02 | 995.79 | 403.86 | 3419.67 | 0 | 0 | 1 | 3419.67
LINEA AEREA BT MONOFASICO POSTES MATERIAL HORMIGON TIPO TRIPLEX MATERIAL ALUMINIO AWG | 9 | DLABTM100009-P000HO-C3ALA1/0 | 301012011081052 | SAN FELIX | 2011-11-24 | 94.47 | 127.94 | 264.69 | 487.1 | 0 | 0 | 1 | 487.1
LINEA AEREA BT MONOFASICO POSTES MATERIAL HORMIGON TIPO DUPLEX MATERIAL ALUMINIO AWG | 0 | DLABTM100000-P000HO-C2ALA006 | 503012011100628 | CHIRIQUI | 2011-10-25 | 356.27 | 229.47 | 0 | 585.74 | 0 | 0 | 1 | 585.74
LINEA AEREA BT MONOFASICO POSTES MATERIAL HORMIGON TIPO TRIPLEX MATERIAL ALUMINIO AWG | 10 | DLABTM100010-P000HO-C3ALA006 | 301012011090930 | SIOGUI ABAJO (P | 2011-10-20 | 10.45 | 13.53 | 0 | 23.98 | 0 | 0 | 1 | 23.98
LINEA AEREA BT MONOFASICO POSTES MATERIAL HORMIGON TIPO DUPLEX MATERIAL ALUMINIO AWG | 0 | DLABTM100000-P001HO-C2ALA006 | 503012011100771 | DAVID | 2011-10-28 | 328.98 | 207.69 | 0 | 536.67 | 0 | 0 | 1 | 536.67
LINEA AEREA BT MONOFASICO POSTES MATERIAL HORMIGON TIPO TRIPLEX MATERIAL ALUMINIO AWG | 15 | DLABTM100015-P001HO-C3ALA002 | 503012011060511 | BOQUERÓN | 2011-06-20 | 106.68 | 71.37 | 0 | 178.05 | 0 | 0 | 1 | 178.05
LINEA AEREA BT MONOFASICO POSTES MATERIAL HORMIGON TIPO TRIPLEX MATERIAL ALUMINIO AWG | 97 | DLABTM100097-P001HO-C3ALA006 | 503012011060511 | BOQUERÓN | 2011-06-20 | 689.83 | 461.5 | 0 | 1151.33 | 0 | 0 | 1 | 1151.33
LINEA AEREA BT MONOFASICO POSTES MATERIAL HORMIGON TIPO DUPLEX MATERIAL ALUMINIO AWG | 0 | DLABTM100000-P001HO-C2ALA006 | 503012011110564 | TOLÉ | 2011-11-23 | 339.6 | 205.58 | 0 | 545.18 | 0 | 0 | 1 | 545.18
LINEA AEREA BT MONOFASICO POSTES MATERIAL HORMIGON TIPO DUPLEX MATERIAL ALUMINIO AWG | 0 | DLABTM100000-P001HO-C2ALA006 | 503012011090222 | LLANO GRANDE AB | 2011-09-06 | 644.87 | 403.87 | 0 | 1048.74 | 0 | 0 | 1 | 1048.74
LINEA AEREA BT MONOFASICO POSTES MATERIAL HORMIGON TIPO TRIPLEX MATERIAL ALUMINIO AWG | 15 | DLABTM100015-P000HO-C3ALA1/0 | 503012010090465 | DAVID (CABECERA | 2011-09-21 | 195.35 | 109.17 | 0 | 304.52 | 0 | 0 | 1 | 304.52
LINEA AEREA BT MONOFASICO POSTES MATERIAL HORMIGON TIPO TRIPLEX MATERIAL ALUMINIO AWG | 7 | DLABTM100007-P001HO-C3ALA006 | 301012011050860 | EL ARENAL | 2011-11-09 | 48.48 | 23.33 | 9.23 | 81.04 | 0 | 0 | 1 | 81.04
LINEA AEREA BT MONOFASICO POSTES MATERIAL HORMIGON TIPO TRIPLEX MATERIAL ALUMINIO AWG | 372 | DLABTM100372-P004HO-C3ALA002 | 301012011050860 | EL ARENAL | 2011-11-09 | 2576.51 | 1240.04 | 490.63 | 4307.18 | 0 | 0 | 1 | 4307.18
LINEA AEREA BT MONOFASICO POSTES MATERIAL HORMIGON TIPO TRIPLEX MATERIAL ALUMINIO AWG | 10 | DLABTM100010-P002HO-C3ALA006 | 301012011030496 | BURICA (...ADEN | 2011-11-21 | 79.65 | 33.8 | 0 | 113.45 | 0 | 0 | 1 | 113.45
LINEA AEREA BT MONOFASICO POSTES MATERIAL HORMIGON TIPO TRIPLEX MATERIAL ALUMINIO AWG | 262 | DLABTM100262-P002HO-C3ALA002 | 301012011030496 | BURICA (...ADEN | 2011-11-21 | 2086.91 | 885.36 | 0 | 2972.27 | 0 | 0 | 1 | 2972.27
LINEA AEREA BT MONOFASICO POSTES MATERIAL HORMIGON TIPO TRIPLEX MATERIAL ALUMINIO AWG | 3 | DLABTM100003-P000HO-C3ALA4/0 | 503012011070548 | SANTA CRUZ | 2011-07-15 | 31.62 | 20.67 | 0 | 52.29 | 0 | 0 | 1 | 52.29
LINEA AEREA BT TRIFASICO POSTES MATERIAL HORMIGON TIPO CUADRUPLEX MATERIAL ALUMINIO AWG | 14 | DLABTT100014-P000HO-C4ALA336 | 301012011060906 | DAVID (CABECERA | 2011-08-16 | 224.43 | 34.25 | 395.29 | 653.97 | 0 | 0 | 1 | 653.97
LINEA AEREA BT MONOFASICO POSTES MATERIAL HORMIGON TIPO TRIPLEX MATERIAL ALUMINIO AWG | 33 | DLABTM100033-P000HO-C3ALA002 | 301012011050286 | ISLA CARENERO | 2011-11-09 | 139.48 | 101.29 | 0 | 240.77 | 0 | 0 | 1 | 240.77
LINEA AEREA BT MONOFASICO POSTES MATERIAL HORMIGON TIPO TRIPLEX MATERIAL ALUMINIO AWG | 3 | DLABTM100003-P000HO-C3ALA1/0 | 503012011040012 | ASERRÍO DE GARI | 2011-04-01 | 128.78 | 81.18 | 0 | 209.96 | 0 | 0 | 1 | 209.96
LINEA AEREA BT MONOFASICO POSTES MATERIAL HORMIGON TIPO TRIPLEX MATERIAL ALUMINIO AWG | 3 | DLABTM100003-P000HO-C3ALA1/0 | 503012011040321 | MATA RICA | 2011-04-09 | 40.72 | 26.37 | 0 | 67.09 | 0 | 0 | 1 | 67.09
LINEA AEREA BT MONOFASICO POSTES MATERIAL HORMIGON TIPO TRIPLEX MATERIAL ALUMINIO AWG | 7 | DLABTM100007-P000HO-C3ALA006 | 301012011070093 | PLAZA DE CAISAN | 2011-09-05 | 6.23 | 6.08 | 6.18 | 18.49 | 0 | 0 | 1 | 18.49
LINEA AEREA BT MONOFASICO POSTES MATERIAL HORMIGON TIPO TRIPLEX MATERIAL ALUMINIO AWG | 10 | DLABTM100010-P001HO-C3ALA006 | 301012010070598 | DOLEGA (CABECER | 2011-01-20 | 55.83 | 25.28 | 10.55 | 91.66 | 0 | 0 | 1 | 91.66
LINEA AEREA BT MONOFASICO POSTES MATERIAL HORMIGON TIPO TRIPLEX MATERIAL ALUMINIO AWG | 221 | DLABTM100221-P001HO-C3ALA002 | 301012010070598 | DOLEGA (CABECER | 2011-01-20 | 1233.59 | 558.69 | 233.28 | 2025.56 | 0 | 0 | 1 | 2025.56
LINEA AEREA BT MONOFASICO POSTES MATERIAL HORMIGON TIPO TRIPLEX MATERIAL ALUMINIO AWG | 8 | DLABTM100008-P001HO-C3ALA006 | 301012011070340 | PASO CANOA INTE | 2011-09-07 | 114.8 | 68.18 | 38.02 | 221 | 0 | 0 | 1 | 221
LINEA AEREA BT MONOFASICO POSTES MATERIAL HORMIGON TIPO TRIPLEX MATERIAL ALUMINIO AWG | 75 | DLABTM100075-P001HO-C3ALA002 | 301012011070340 | PASO CANOA INTE | 2011-09-07 | 1076.16 | 639.13 | 356.44 | 2071.73 | 0 | 0 | 1 | 2071.73
LINEA AEREA BT MONOFASICO POSTES MATERIAL HORMIGON TIPO DUPLEX MATERIAL ALUMINIO AWG | 0 | DLABTM100000-P001HO-C2ALA006 | 503012011100411 | BOQUERON | 2011-10-18 | 336.97 | 241.55 | 0 | 578.52 | 0 | 0 | 1 | 578.52
LINEA AEREA BT MONOFASICO POSTES MATERIAL HORMIGON TIPO DUPLEX MATERIAL ALUMINIO AWG | 0 | DLABTM100000-P001HO-C2ALA006 | 503012011070731 | LIMONES, PUERTO | 2011-07-20 | 360.24 | 231.04 | 0 | 591.28 | 0 | 0 | 1 | 591.28
LINEA AEREA BT MONOFASICO POSTES MATERIAL HORMIGON TIPO TRIPLEX MATERIAL ALUMINIO AWG | 14 | DLABTM100014-P001HO-C3ALA006 | 301012011060152 | SAN ANDRES | 2011-09-13 | 63.85 | 46.12 | 18.98 | 128.95 | 0 | 0 | 1 | 128.95
LINEA AEREA BT MONOFASICO POSTES MATERIAL HORMIGON TIPO TRIPLEX MATERIAL ALUMINIO AWG | 308 | DLABTM100308-P001HO-C3ALA002 | 301012011060152 | SAN ANDRES | 2011-09-13 | 1404.51 | 1014.51 | 417.41 | 2836.43 | 0 | 0 | 1 | 2836.43
LINEA AEREA BT MONOFASICO POSTES MATERIAL HORMIGON TIPO TRIPLEX MATERIAL ALUMINIO AWG | 7 | DLABTM100007-P001HO-C3ALA006 | 301012010100512 | MATA FRANCES | 2011-02-18 | 75.79 | 39.09 | 24.46 | 139.34 | 0 | 0 | 1 | 139.34
LINEA AEREA BT MONOFASICO POSTES MATERIAL HORMIGON TIPO TRIPLEX MATERIAL ALUMINIO AWG | 107 | DLABTM100107-P001HO-C3ALA002 | 301012010100512 | MATA FRANCES | 2011-02-18 | 1158.51 | 597.54 | 373.82 | 2129.87 | 0 | 0 | 1 | 2129.87
LINEA AEREA BT MONOFASICO POSTES MATERIAL HORMIGON TIPO TRIPLEX MATERIAL ALUMINIO AWG | 17 | DLABTM100017-P000HO-C3ALA006 | 301012010120206 | BOCAS DEL TORO | 2011-03-28 | 111.94 | 54.55 | 0 | 166.49 | 0 | 0 | 1 | 166.49
LINEA AEREA BT MONOFASICO POSTES MATERIAL HORMIGON TIPO TRIPLEX MATERIAL ALUMINIO AWG | 63 | DLABTM100063-P001HO-C3ALA002 | 301012010120206 | BOCAS DEL TORO | 2011-03-28 | 414.82 | 202.18 | 0 | 617 | 0 | 0 | 1 | 617
LINEA AEREA BT MONOFASICO POSTES MATERIAL HORMIGON TIPO TRIPLEX MATERIAL ALUMINIO AWG | 8 | DLABTM100008-P000HO-C3ALA006 | 301012010100583 | LA VICTORIA (CH | 2011-04-05 | 74.38 | 34.01 | 0 | 108.39 | 0 | 0 | 1 | 108.39
LINEA AEREA BT MONOFASICO POSTES MATERIAL HORMIGON TIPO TRIPLEX MATERIAL ALUMINIO AWG | 65 | DLABTM100065-P001HO-C3ALA002 | 301012010100583 | LA VICTORIA (CH | 2011-04-05 | 604.31 | 276.27 | 0 | 880.58 | 0 | 0 | 1 | 880.58
LINEA AEREA BT MONOFASICO POSTES MATERIAL HORMIGON TIPO TRIPLEX MATERIAL ALUMINIO AWG | 40 | DLABTM100040-P001HO-C3ALA1/0 | 301012011080333 | DAVID (CABECERA | 2011-09-20 | 537.5 | 261.15 | 202.86 | 1001.51 | 0 | 0 | 1 | 1001.51
LINEA AEREA BT MONOFASICO POSTES MATERIAL HORMIGON TIPO TRIPLEX MATERIAL ALUMINIO AWG | 100 | DLABTM100100-P000HO-C3ALA006 | 301012011020655 | DIVALA | 2011-10-20 | 192.37 | 289.49 | 457.17 | 939.03 | 0 | 0 | 1 | 939.03
LINEA AEREA BT MONOFASICO POSTES MATERIAL HORMIGON TIPO TRIPLEX MATERIAL ALUMINIO AWG | 10 | DLABTM100010-P000HO-C3ALA4/0 | 301012011060797 | VOLCANCITO (P) | 2011-08-05 | 97.04 | 33.37 | 0 | 130.41 | 0 | 0 | 1 | 130.41
LINEA AEREA BT MONOFASICO POSTES MATERIAL HORMIGON TIPO TRIPLEX MATERIAL ALUMINIO AWG | 15 | DLABTM100015-P000HO-C3ALA002 | 301012011010175 | LA MESETA | 2011-08-11 | 131.3 | 64.56 | 0 | 195.86 | 0 | 0 | 1 | 195.86
LINEA AEREA BT MONOFASICO POSTES MATERIAL HORMIGON TIPO TRIPLEX MATERIAL ALUMINIO AWG | 28 | DLABTM100028-P000HO-C3ALA006 | 301012011070178 | VOLCAN | 2011-09-02 | 129.44 | 70.4 | 394.46 | 594.3 | 0 | 0 | 1 | 594.3
LINEA AEREA BT MONOFASICO POSTES MATERIAL HORMIGON TIPO TRIPLEX MATERIAL ALUMINIO AWG | 3 | DLABTM100003-P002HO-C3ALA4/0 | 503012011050043 | LA CONCEPCION ( | 2011-09-21 | 1041.2 | 718.86 | 0 | 1760.06 | 0 | 0 | 1 | 1760.06
LINEA AEREA BT MONOFASICO POSTES MATERIAL HORMIGON TIPO DUPLEX MATERIAL ALUMINIO AWG | 0 | DLABTM100000-P001HO-C2ALA006 | 503012011060467 | SOLANO | 2011-06-17 | 304.08 | 220.29 | 0 | 524.37 | 0 | 0 | 1 | 524.37
LINEA AEREA BT MONOFASICO POSTES MATERIAL HORMIGON TIPO TRIPLEX MATERIAL ALUMINIO AWG | 23 | DLABTM100023-P001HO-C3ALA006 | 301012010120107 | VOLCANCITO (P) | 2011-01-21 | 339.91 | 218.4 | 398.27 | 956.58 | 0 | 0 | 1 | 956.58
LINEA AEREA BT MONOFASICO POSTES MATERIAL HORMIGON TIPO TRIPLEX MATERIAL ALUMINIO AWG | 20 | DLABTM100020-P001HO-C3ALA006 | 503012011010300 | PEDREGAL | 2011-01-13 | 332.19 | 247.15 | 0 | 579.34 | 0 | 0 | 1 | 579.34
LINEA AEREA BT MONOFASICO POSTES MATERIAL HORMIGON TIPO TRIPLEX MATERIAL ALUMINIO AWG | 13 | DLABTM100013-P002HO-C3ALA006 | 301012011010363 | MANCHUILA (P) | 2011-08-06 | 95.33 | 46.93 | 0 | 142.26 | 0 | 0 | 1 | 142.26
LINEA AEREA BT MONOFASICO POSTES MATERIAL HORMIGON TIPO TRIPLEX MATERIAL ALUMINIO AWG | 320 | DLABTM100320-P003HO-C3ALA002 | 301012011010363 | MANCHUILA (P) | 2011-08-06 | 2346.68 | 1155.05 | 0 | 3501.73 | 0 | 0 | 1 | 3501.73
LINEA AEREA BT MONOFASICO POSTES MATERIAL HORMIGON TIPO CONCENTRICO MATERIAL COBRE AWG | 550 | DLABTM100550-P000HO-C1CUA004 | 301012011080920 | PEDREGAL | 2011-10-31 | 9056.25 | 1024.31 | 0 | 10080.56 | 0 | 0 | 1 | 10080.56
LINEA AEREA BT MONOFASICO POSTES MATERIAL HORMIGON TIPO TRIPLEX MATERIAL ALUMINIO AWG | 4 | DLABTM100004-P000HO-C3ALA4/0 | 503012011050678 | BALITA | 2011-05-24 | 107.32 | 70.15 | 0 | 177.47 | 0 | 0 | 1 | 177.47
LINEA AEREA BT MONOFASICO POSTES MATERIAL HORMIGON TIPO DUPLEX MATERIAL ALUMINIO AWG | 0 | DLABTM100000-P000HO-C2ALA006 | 503012011040507 | LAS LOMAS O LLA | 2011-09-09 | 0.64 | 0.45 | 0 | 1.09 | 0 | 0 | 1 | 1.09
LINEA AEREA BT TRIFASICO POSTES MATERIAL HORMIGON TIPO CUADRUPLEX MATERIAL ALUMINIO AWG | 1 | DLABTT100001-P000HO-C4ALA4/0 | 301012011040579 | SAN PABLO VIEJO | 2011-05-23 | 38.7 | 79.21 | 118.94 | 236.85 | 0 | 0 | 1 | 236.85
LINEA AEREA BT MONOFASICO POSTES MATERIAL HORMIGON TIPO TRIPLEX MATERIAL ALUMINIO AWG | 409 | DLABTM100409-P015HO-C3ALA1/0 | 301012011030100 | EXQUISITO | 2011-10-31 | 3180.74 | 1226.92 | 0 | 4407.66 | 0 | 0 | 1 | 4407.66
LINEA AEREA BT MONOFASICO POSTES MATERIAL HORMIGON TIPO TRIPLEX MATERIAL ALUMINIO AWG | 25 | DLABTM100025-P000HO-C3ALA006 | 301012011090951 | VOLCANCITO (P) | 2011-11-15 | 190.68 | 94.52 | 77.09 | 362.29 | 0 | 0 | 1 | 362.29
LINEA AEREA BT MONOFASICO POSTES MATERIAL HORMIGON TIPO TRIPLEX MATERIAL ALUMINIO AWG | 99 | DLABTM100099-P001HO-C3ALA002 | 301012011090951 | VOLCANCITO (P) | 2011-11-15 | 755.06 | 374.31 | 305.25 | 1434.62 | 0 | 0 | 1 | 1434.62
LINEA AEREA BT MONOFASICO POSTES MATERIAL HORMIGON TIPO TRIPLEX MATERIAL ALUMINIO AWG | 29 | DLABTM100029-P000HO-C3ALA006 | 503012011060515 | DAVID | 2011-06-20 | 336.03 | 222.02 | 0 | 558.05 | 0 | 0 | 1 | 558.05
LINEA AEREA BT MONOFASICO POSTES MATERIAL HORMIGON TIPO TRIPLEX MATERIAL ALUMINIO AWG | 19 | DLABTM100019-P001HO-C3ALA006 | 301012010110642 | CERRO COLORADO | 2011-01-31 | 163.99 | 98.86 | 62.54 | 325.39 | 0 | 0 | 1 | 325.39
LINEA AEREA BT MONOFASICO POSTES MATERIAL HORMIGON TIPO TRIPLEX MATERIAL ALUMINIO AWG | 102 | DLABTM100102-P001HO-C3ALA002 | 301012010110642 | CERRO COLORADO | 2011-01-31 | 880.39 | 530.7 | 335.73 | 1746.82 | 0 | 0 | 1 | 1746.82
LINEA AEREA BT MONOFASICO POSTES MATERIAL HORMIGON TIPO TRIPLEX MATERIAL ALUMINIO AWG | 20 | DLABTM100020-P000HO-C3ALA002 | 503012011050444 | CAMARÓN ARRIBA | 2011-05-17 | 122.07 | 80.34 | 0 | 202.41 | 0 | 0 | 1 | 202.41
LINEA AEREA BT MONOFASICO POSTES MATERIAL HORMIGON TIPO DUPLEX MATERIAL ALUMINIO AWG | 0 | DLABTM100000-P000HO-C2ALA006 | 503012011060722 | TINAJAS, CAIZÁN | 2011-06-27 | 527.07 | 351.52 | 0 | 878.59 | 0 | 0 | 1 | 878.59
LINEA AEREA BT MONOFASICO POSTES MATERIAL HORMIGON TIPO TRIPLEX MATERIAL ALUMINIO AWG | 8 | DLABTM100008-P001HO-C3ALA006 | 301012011010282 | SANTO DOMINGO | 2011-03-11 | 143.28 | 72.85 | 54 | 270.13 | 0 | 0 | 1 | 270.13
LINEA AEREA BT MONOFASICO POSTES MATERIAL HORMIGON TIPO TRIPLEX MATERIAL ALUMINIO AWG | 51 | DLABTM100051-P001HO-C3ALA002 | 301012011010282 | SANTO DOMINGO | 2011-03-11 | 913.4 | 464.43 | 344.28 | 1722.11 | 0 | 0 | 1 | 1722.11
LINEA AEREA BT MONOFASICO POSTES MATERIAL HORMIGON TIPO TRIPLEX MATERIAL ALUMINIO AWG | 40 | DLABTM100040-P001HO-C3ALA006 | 503012011050887 | VELADERO | 2011-05-31 | 440.08 | 253.33 | 0 | 693.41 | 0 | 0 | 1 | 693.41
LINEA AEREA BT MONOFASICO POSTES MATERIAL HORMIGON TIPO TRIPLEX MATERIAL ALUMINIO AWG | 11 | DLABTM100011-P001HO-C3ALA006 | 301012011090990 | PASO ANCHO (P) | 2011-12-21 | 128.67 | 79.49 | 46.74 | 254.9 | 0 | 0 | 1 | 254.9
LINEA AEREA BT MONOFASICO POSTES MATERIAL HORMIGON TIPO TRIPLEX MATERIAL ALUMINIO AWG | 79 | DLABTM100079-P001HO-C3ALA002 | 301012011090990 | PASO ANCHO (P) | 2011-12-21 | 924.13 | 570.87 | 335.61 | 1830.61 | 0 | 0 | 1 | 1830.61
LINEA AEREA BT MONOFASICO POSTES MATERIAL HORMIGON TIPO TRIPLEX MATERIAL ALUMINIO AWG | 7 | DLABTM100007-P001HO-C3ALA006 | 301012011060759 | TOLE (CABECERA) | 2011-08-05 | 51.41 | 22.83 | 18.41 | 92.65 | 0 | 0 | 1 | 92.65
LINEA AEREA BT MONOFASICO POSTES MATERIAL HORMIGON TIPO TRIPLEX MATERIAL ALUMINIO AWG | 143 | DLABTM100143-P001HO-C3ALA002 | 301012011060759 | TOLE (CABECERA) | 2011-08-05 | 1050.28 | 466.46 | 376.05 | 1892.79 | 0 | 0 | 1 | 1892.79
LINEA AEREA BT MONOFASICO POSTES MATERIAL HORMIGON TIPO TRIPLEX MATERIAL ALUMINIO AWG | 6 | DLABTM100006-P001HO-C3ALA004 | 503012011010633 | DAVID (CABECERA | 2011-02-24 | 370.94 | 235.73 | 0 | 606.67 | 0 | 0 | 1 | 606.67
LINEA AEREA BT MONOFASICO POSTES MATERIAL HORMIGON TIPO TRIPLEX MATERIAL ALUMINIO AWG | 3 | DLABTM100003-P000HO-C3ALA4/0 | 503012011071072 | NUEVO AMANECER | 2011-07-29 | 102.02 | 58.21 | 0 | 160.23 | 0 | 0 | 1 | 160.23
LINEA AEREA BT MONOFASICO POSTES MATERIAL HORMIGON TIPO DUPLEX MATERIAL ALUMINIO AWG | 0 | DLABTM100000-P001HO-C2ALA006 | 503012011070934 | LAS LAJAS (CABE | 2011-09-13 | 781.75 | 509.63 | 0 | 1291.38 | 0 | 0 | 1 | 1291.38
LINEA AEREA BT MONOFASICO POSTES MATERIAL HORMIGON TIPO TRIPLEX MATERIAL ALUMINIO AWG | 7 | DLABTM100007-P001HO-C3ALA006 | 301012011090323 | BOQUERON (CABEC | 2011-11-11 | 77.89 | 50.23 | 28.47 | 156.59 | 0 | 0 | 1 | 156.59
LINEA AEREA BT MONOFASICO POSTES MATERIAL HORMIGON TIPO TRIPLEX MATERIAL ALUMINIO AWG | 87 | DLABTM100087-P001HO-C3ALA002 | 301012011090323 | BOQUERON (CABEC | 2011-11-11 | 967.94 | 624.21 | 353.88 | 1946.03 | 0 | 0 | 1 | 1946.03
LINEA AEREA BT MONOFASICO POSTES MATERIAL HORMIGON TIPO TRIPLEX MATERIAL ALUMINIO AWG | 45 | DLABTM100045-P001HO-C3ALA1/0 | 301012011040520 | PUERTO ARMUELLE | 2011-05-06 | 513.29 | 231.86 | 211.31 | 956.46 | 0 | 0 | 1 | 956.46
LINEA AEREA BT MONOFASICO POSTES MATERIAL HORMIGON TIPO TRIPLEX MATERIAL ALUMINIO AWG | 12 | DLABTM100012-P000HO-C3ALA1/0 | 301012011040408 | SAN BARTOLO LIN | 2011-08-01 | 89.27 | 167.25 | 0 | 256.52 | 0 | 0 | 1 | 256.52
LINEA AEREA BT MONOFASICO POSTES MATERIAL HORMIGON TIPO TRIPLEX MATERIAL ALUMINIO AWG | 42 | DLABTM100042-P001HO-C3ALA002 | 301012011010745 | TIJERAS (P) | 2011-11-21 | 435.16 | 197.26 | 0 | 632.42 | 0 | 0 | 1 | 632.42
LINEA AEREA BT TRIFASICO POSTES MATERIAL HORMIGON TIPO CUADRUPLEX MATERIAL ALUMINIO AWG | 34 | DLABTT100034-P000HO-C4ALA336 | 301012011010596 | COQUITO | 2011-02-10 | 366.43 | 424.29 | 0 | 790.72 | 0 | 0 | 1 | 790.72
LINEA AEREA BT MONOFASICO POSTES MATERIAL HORMIGON TIPO TRIPLEX MATERIAL ALUMINIO AWG | 29 | DLABTM100029-P001HO-C3ALA002 | 301012011060059 | LA LAGUNA | 2011-11-15 | 412.61 | 214.18 | 394.12 | 1020.91 | 0 | 0 | 1 | 1020.91
LINEA AEREA BT MONOFASICO POSTES MATERIAL HORMIGON TIPO TRIPLEX MATERIAL ALUMINIO AWG | 21 | DLABTM100021-P000HO-C3ALA006 | 301012011060521 | LOS ANGELES | 2011-08-06 | 154.35 | 77.52 | 88.98 | 320.85 | 0 | 0 | 1 | 320.85
LINEA AEREA BT MONOFASICO POSTES MATERIAL HORMIGON TIPO TRIPLEX MATERIAL ALUMINIO AWG | 73 | DLABTM100073-P001HO-C3ALA002 | 301012011060521 | LOS ANGELES | 2011-08-06 | 536.54 | 269.48 | 309.3 | 1115.32 | 0 | 0 | 1 | 1115.32
LINEA AEREA BT MONOFASICO POSTES MATERIAL HORMIGON TIPO TRIPLEX MATERIAL ALUMINIO AWG | 155 | DLABTM100155-P003HO-C3ALA002 | 301012011020491 | ASERRIO DE GARI | 2011-08-17 | 1253.87 | 535.24 | 0 | 1789.11 | 0 | 0 | 1 | 1789.11
LINEA AEREA BT MONOFASICO POSTES MATERIAL HORMIGON TIPO DUPLEX MATERIAL ALUMINIO AWG | 0 | DLABTM100000-P001HO-C2ALA006 | 503012011110563 | DAVID | 2011-11-23 | 314.58 | 217.34 | 0 | 531.92 | 0 | 0 | 1 | 531.92
LINEA AEREA BT MONOFASICO POSTES MATERIAL HORMIGON TIPO TRIPLEX MATERIAL ALUMINIO AWG | 8 | DLABTM100008-P001HO-C3ALA006 | 301012011070073 | SAN ISIDRO | 2011-08-17 | 76.55 | 37.63 | 23.9 | 138.08 | 0 | 0 | 1 | 138.08
LINEA AEREA BT MONOFASICO POSTES MATERIAL HORMIGON TIPO TRIPLEX MATERIAL ALUMINIO AWG | 124 | DLABTM100124-P002HO-C3ALA002 | 301012011070073 | SAN ISIDRO | 2011-08-17 | 1186.47 | 583.37 | 370.55 | 2140.39 | 0 | 0 | 1 | 2140.39
LINEA AEREA BT MONOFASICO POSTES MATERIAL HORMIGON TIPO TRIPLEX MATERIAL ALUMINIO AWG | 55 | DLABTM100055-P001HO-C3ALA1/0 | 301012011040169 | LA CONCEPCION ( | 2011-05-11 | 616.04 | 329.86 | 0 | 945.9 | 0 | 0 | 1 | 945.9
LINEA AEREA BT MONOFASICO POSTES MATERIAL HORMIGON TIPO TRIPLEX MATERIAL ALUMINIO AWG | 9 | DLABTM100009-P000HO-C3ALA006 | 301012011110304 | POTRERILLOS ARR | 2011-12-22 | 20.73 | 8.85 | 0 | 29.58 | 0 | 0 | 1 | 29.58
LINEA AEREA BT MONOFASICO POSTES MATERIAL HORMIGON TIPO TRIPLEX MATERIAL ALUMINIO AWG | 76 | DLABTM100076-P000HO-C3ALA002 | 301012011110304 | POTRERILLOS ARR | 2011-12-22 | 175.11 | 74.82 | 0 | 249.93 | 0 | 0 | 1 | 249.93
LINEA AEREA BT MONOFASICO POSTES MATERIAL HORMIGON TIPO TRIPLEX MATERIAL ALUMINIO AWG | 12 | DLABTM100012-P000HO-C3ALA004 | 301012011110170 | EL JOBO | 2011-12-14 | 36.59 | 35.68 | 382.35 | 454.62 | 0 | 0 | 1 | 454.62
LINEA AEREA BT MONOFASICO POSTES MATERIAL HORMIGON TIPO TRIPLEX MATERIAL ALUMINIO AWG | 12 | DLABTM100012-P000HO-C3ALA006 | 301012011050512 | CALVARIO | 2011-06-15 | 109 | 63.79 | 42.98 | 215.77 | 0 | 0 | 1 | 215.77
LINEA AEREA BT MONOFASICO POSTES MATERIAL HORMIGON TIPO TRIPLEX MATERIAL ALUMINIO AWG | 47 | DLABTM100047-P001HO-C3ALA002 | 301012011050512 | CALVARIO | 2011-06-15 | 426.94 | 249.84 | 168.33 | 845.11 | 0 | 0 | 1 | 845.11
LINEA AEREA BT MONOFASICO POSTES MATERIAL HORMIGON TIPO TRIPLEX MATERIAL ALUMINIO AWG | 14 | DLABTM100014-P001HO-C3ALA006 | 301012010110549 | MOSTRENCO (P) | 2011-01-26 | 122.48 | 58.65 | 43.56 | 224.69 | 0 | 0 | 1 | 224.69
LINEA AEREA BT MONOFASICO POSTES MATERIAL HORMIGON TIPO TRIPLEX MATERIAL ALUMINIO AWG | 114 | DLABTM100114-P001HO-C3ALA002 | 301012010110549 | MOSTRENCO (P) | 2011-01-26 | 997.33 | 477.58 | 354.71 | 1829.62 | 0 | 0 | 1 | 1829.62
LINEA AEREA BT MONOFASICO POSTES MATERIAL HORMIGON TIPO TRIPLEX MATERIAL ALUMINIO AWG | 12 | DLABTM100012-P000HO-C3ALA4/0 | 301012011090972 | DAVID (CABECERA | 2011-11-21 | 140.46 | 112.21 | 0 | 252.67 | 0 | 0 | 1 | 252.67
LINEA AEREA BT MONOFASICO POSTES MATERIAL HORMIGON TIPO TRIPLEX MATERIAL ALUMINIO AWG | 13 | DLABTM100013-P003HO-C3ALA006 | 301012011010146 | LIMONES | 2011-03-21 | 82.69 | 35.44 | 14.9 | 133.03 | 0 | 0 | 1 | 133.03
LINEA AEREA BT MONOFASICO POSTES MATERIAL HORMIGON TIPO TRIPLEX MATERIAL ALUMINIO AWG | 423 | DLABTM100423-P003HO-C3ALA002 | 301012011010146 | LIMONES | 2011-03-21 | 2690.35 | 1153.13 | 484.95 | 4328.43 | 0 | 0 | 1 | 4328.43
LINEA AEREA BT MONOFASICO POSTES MATERIAL HORMIGON TIPO DUPLEX MATERIAL ALUMINIO AWG | 0 | DLABTM100000-P000HO-C2ALA006 | 301012011070461 | DAVID (CABECERA | 2011-11-09 | 21.18 | 51.19 | 0 | 72.37 | 0 | 0 | 1 | 72.37
LINEA AEREA BT MONOFASICO POSTES MATERIAL HORMIGON TIPO DUPLEX MATERIAL ALUMINIO AWG | 0 | DLABTM100000-P001HO-C2ALA006 | 503012011020743 | REMEDIOS | 2011-02-22 | 361.53 | 202.5 | 0 | 564.03 | 0 | 0 | 1 | 564.03
LINEA AEREA BT MONOFASICO POSTES MATERIAL HORMIGON TIPO TRIPLEX MATERIAL ALUMINIO AWG | 7 | DLABTM100007-P000HO-C3ALA006 | 301012011090394 | ALTO QUIEL | 2011-12-07 | 26.89 | 15.23 | 14.96 | 57.08 | 0 | 0 | 1 | 57.08
LINEA AEREA BT MONOFASICO POSTES MATERIAL HORMIGON TIPO TRIPLEX MATERIAL ALUMINIO AWG | 172 | DLABTM100172-P001HO-C3ALA002 | 301012011090394 | ALTO QUIEL | 2011-12-07 | 660.82 | 374.39 | 367.39 | 1402.6 | 0 | 0 | 1 | 1402.6
LINEA AEREA BT MONOFASICO POSTES MATERIAL HORMIGON TIPO TRIPLEX MATERIAL ALUMINIO AWG | 889 | DLABTM100889-P016HO-C3ALA1/0 | 301012011070071 | AGUACATAL | 2011-08-18 | 11407.95 | 3737.17 | 998.49 | 16143.61 | 0 | 0 | 1 | 16143.61
LINEA AEREA BT MONOFASICO POSTES MATERIAL HORMIGON TIPO TRIPLEX MATERIAL ALUMINIO AWG | 15 | DLABTM100015-P000HO-C3ALA006 | 301012011110490 | SAN PABLO VIEJO | 2011-12-23 | 69.92 | 29.6 | 22.71 | 122.23 | 0 | 0 | 1 | 122.23
LINEA AEREA BT MONOFASICO POSTES MATERIAL HORMIGON TIPO TRIPLEX MATERIAL ALUMINIO AWG | 119 | DLABTM100119-P001HO-C3ALA002 | 301012011110490 | SAN PABLO VIEJO | 2011-12-23 | 554.66 | 234.84 | 180.16 | 969.66 | 0 | 0 | 1 | 969.66
LINEA AEREA BT MONOFASICO POSTES MATERIAL HORMIGON TIPO TRIPLEX MATERIAL ALUMINIO AWG | 7 | DLABTM100007-P001HO-C3ALA006 | 301012010120807 | AGUACATAL | 2011-03-04 | 40.45 | 20.15 | 11.21 | 71.81 | 0 | 0 | 1 | 71.81
LINEA AEREA BT MONOFASICO POSTES MATERIAL HORMIGON TIPO TRIPLEX MATERIAL ALUMINIO AWG | 305 | DLABTM100305-P002HO-C3ALA002 | 301012010120807 | AGUACATAL | 2011-03-04 | 1762.47 | 877.91 | 488.64 | 3129.02 | 0 | 0 | 1 | 3129.02
LINEA AEREA BT MONOFASICO POSTES MATERIAL HORMIGON TIPO TRIPLEX MATERIAL ALUMINIO AWG | 30 | DLABTM100030-P001HO-C3ALA006 | 503012011060415 | LAS LOMAS | 2011-06-16 | 386.33 | 217.24 | 0 | 603.57 | 0 | 0 | 1 | 603.57
LINEA AEREA BT MONOFASICO POSTES MATERIAL HORMIGON TIPO TRIPLEX MATERIAL ALUMINIO AWG | 3 | DLABTM100003-P000HO-C3ALA1/0 | 503012011070508 | EL BONGO | 2011-07-14 | 9.58 | 6.39 | 0 | 15.97 | 0 | 0 | 1 | 15.97
LINEA AEREA BT MONOFASICO POSTES MATERIAL HORMIGON TIPO TRIPLEX MATERIAL ALUMINIO AWG | 884 | DLABTM100884-P014HO-C3ALA1/0 | 301012010110396 | SAN PABLO VIEJO | 2011-01-20 | 11024.2 | 2244.16 | 1074.79 | 14343.15 | 0 | 0 | 1 | 14343.15
LINEA AEREA BT MONOFASICO POSTES MATERIAL HORMIGON TIPO DUPLEX MATERIAL ALUMINIO AWG | 0 | DLABTM100000-P000HO-C2ALA006 | 503012011100438 | SAN CARLOS | 2011-12-21 | 19.42 | 10.94 | 0 | 30.36 | 0 | 0 | 1 | 30.36
LINEA AEREA BT TRIFASICO POSTES MATERIAL HORMIGON TIPO CUADRUPLEX MATERIAL ALUMINIO AWG | 13 | DLABTT100013-P000HO-C4ALA336 | 301012011060358 | BAJO BOQUETE (C | 2011-08-15 | 192.66 | 95.05 | 118.94 | 406.65 | 0 | 0 | 1 | 406.65
LINEA AEREA BT MONOFASICO POSTES MATERIAL HORMIGON TIPO TRIPLEX MATERIAL ALUMINIO AWG | 31 | DLABTM100031-P001HO-C3ALA006 | 301012011110031 | SIOGUI ABAJO (P | 2011-12-22 | 305.16 | 166.69 | 86.51 | 558.36 | 0 | 0 | 1 | 558.36
LINEA AEREA BT MONOFASICO POSTES MATERIAL HORMIGON TIPO TRIPLEX MATERIAL ALUMINIO AWG | 106 | DLABTM100106-P002HO-C3ALA002 | 301012011110031 | SIOGUI ABAJO (P | 2011-12-22 | 1043.43 | 569.94 | 295.83 | 1909.2 | 0 | 0 | 1 | 1909.2
LINEA AEREA BT MONOFASICO POSTES MATERIAL HORMIGON TIPO TRIPLEX MATERIAL ALUMINIO AWG | 8 | DLABTM100008-P002HO-C3ALA006 | 301012011060168 | ALTO QUIEL | 2011-10-07 | 56.78 | 29.01 | 11.25 | 97.04 | 0 | 0 | 1 | 97.04
LINEA AEREA BT MONOFASICO POSTES MATERIAL HORMIGON TIPO TRIPLEX MATERIAL ALUMINIO AWG | 275 | DLABTM100275-P002HO-C3ALA002 | 301012011060168 | ALTO QUIEL | 2011-10-07 | 1952 | 997.21 | 387.02 | 3336.23 | 0 | 0 | 1 | 3336.23
LINEA AEREA BT MONOFASICO POSTES MATERIAL HORMIGON TIPO TRIPLEX MATERIAL ALUMINIO AWG | 19 | DLABTM100019-P000HO-C3ALA006 | 301012011110379 | BOQUERON VIEJO | 2011-12-22 | 203.69 | 122.49 | 121.08 | 447.26 | 0 | 0 | 1 | 447.26
LINEA AEREA BT MONOFASICO POSTES MATERIAL HORMIGON TIPO TRIPLEX MATERIAL ALUMINIO AWG | 41 | DLABTM100041-P001HO-C3ALA002 | 301012011110379 | BOQUERON VIEJO | 2011-12-22 | 439.54 | 264.31 | 261.27 | 965.12 | 0 | 0 | 1 | 965.12
LINEA AEREA BT MONOFASICO POSTES MATERIAL HORMIGON TIPO TRIPLEX MATERIAL ALUMINIO AWG | 3 | DLABTM100003-P002HO-C3ALA1/0 | 503012011040361 | LA CONCEPCION ( | 2011-09-22 | 840.26 | 572.59 | 0 | 1412.85 | 0 | 0 | 1 | 1412.85
LINEA AEREA BT MONOFASICO POSTES MATERIAL HORMIGON TIPO TRIPLEX MATERIAL ALUMINIO AWG | 27 | DLABTM100027-P000HO-C3ALA4/0 | 301012010120814 | GUALACA (CABECE | 2011-01-31 | 189.61 | 230.35 | 436.38 | 856.34 | 0 | 0 | 1 | 856.34
LINEA AEREA BT MONOFASICO POSTES MATERIAL HORMIGON TIPO DUPLEX MATERIAL ALUMINIO AWG | 0 | DLABTM100000-P000HO-C2ALA006 | 503012011070781 | BOQUERÓN, DAVID | 2011-07-21 | 676.41 | 397.42 | 0 | 1073.83 | 0 | 0 | 1 | 1073.83
LINEA AEREA BT MONOFASICO POSTES MATERIAL HORMIGON TIPO TRIPLEX MATERIAL ALUMINIO AWG | 8 | DLABTM100008-P001HO-C3ALA006 | 301012011050068 | CELMIRA | 2011-07-29 | 61.39 | 26.75 | 13.68 | 101.82 | 0 | 0 | 1 | 101.82
LINEA AEREA BT MONOFASICO POSTES MATERIAL HORMIGON TIPO TRIPLEX MATERIAL ALUMINIO AWG | 134 | DLABTM100134-P002HO-C3ALA002 | 301012011050068 | CELMIRA | 2011-07-29 | 1028.34 | 448.12 | 229.06 | 1705.52 | 0 | 0 | 1 | 1705.52
LINEA AEREA BT MONOFASICO POSTES MATERIAL HORMIGON TIPO TRIPLEX MATERIAL ALUMINIO AWG | 43 | DLABTM100043-P000HO-C3ALA006 | 301012011100481 | SIOGUI ABAJO (P | 2011-12-20 | 155.41 | 147.16 | 432.58 | 735.15 | 0 | 0 | 1 | 735.15
LINEA AEREA BT MONOFASICO POSTES MATERIAL HORMIGON TIPO DUPLEX MATERIAL ALUMINIO AWG | 0 | DLABTM100000-P001HO-C2ALA006 | 301012010120813 | DIVALA | 2011-04-15 | 305.97 | 146.42 | 398.27 | 850.66 | 0 | 0 | 1 | 850.66
LINEA AEREA BT MONOFASICO POSTES MATERIAL HORMIGON TIPO TRIPLEX MATERIAL ALUMINIO AWG | 50 | DLABTM100050-P001HO-C3ALA006 | 503012011120644 | RENACIMIENTO | 2011-12-21 | 360.56 | 257.88 | 0 | 618.44 | 0 | 0 | 1 | 618.44
LINEA AEREA BT MONOFASICO POSTES MATERIAL HORMIGON TIPO TRIPLEX MATERIAL ALUMINIO AWG | 15 | DLABTM100015-P001HO-C3ALA002 | 301012010120851 | JARAMILLO ABAJO | 2011-03-16 | 342.48 | 233.75 | 398.27 | 974.5 | 0 | 0 | 1 | 974.5
LINEA AEREA BT MONOFASICO POSTES MATERIAL HORMIGON TIPO TRIPLEX MATERIAL ALUMINIO AWG | 15 | DLABTM100015-P000HO-C3ALA1/0 | 503012010090409 | DAVID (CABECERA | 2011-09-21 | 262.18 | 151.66 | 0 | 413.84 | 0 | 0 | 1 | 413.84
LINEA AEREA BT MONOFASICO POSTES MATERIAL HORMIGON TIPO TRIPLEX MATERIAL ALUMINIO AWG | 11 | DLABTM100011-P000HO-C3ALA006 | 301012011090665 | LAS MERCEDES | 2011-11-17 | 25.98 | 14.24 | 11.93 | 52.15 | 0 | 0 | 1 | 52.15
LINEA AEREA BT MONOFASICO POSTES MATERIAL HORMIGON TIPO TRIPLEX MATERIAL ALUMINIO AWG | 176 | DLABTM100176-P000HO-C3ALA002 | 301012011090665 | LAS MERCEDES | 2011-11-17 | 415.72 | 227.81 | 190.93 | 834.46 | 0 | 0 | 1 | 834.46
LINEA AEREA BT MONOFASICO POSTES MATERIAL HORMIGON TIPO DUPLEX MATERIAL ALUMINIO AWG | 0 | DLABTM100000-P000HO-C2ALA006 | 301012010120761 | COCHEA ABAJO | 2011-02-15 | 155.94 | 68.92 | 130.04 | 354.9 | 0 | 0 | 1 | 354.9
LINEA AEREA BT MONOFASICO POSTES MATERIAL HORMIGON TIPO TRIPLEX MATERIAL ALUMINIO AWG | 31 | DLABTM100031-P000HO-C3ALA1/0 | 503012011080552 | BUENA VISTA | 2011-12-07 | 382.03 | 239.57 | 0 | 621.6 | 0 | 0 | 1 | 621.6
LINEA AEREA BT MONOFASICO POSTES MATERIAL HORMIGON TIPO TRIPLEX MATERIAL ALUMINIO AWG | 103 | DLABTM100103-P001HO-C3ALA1/0 | 301012011040191 | CERRO CABALLO ( | 2011-05-04 | 746.93 | 324.32 | 350.49 | 1421.74 | 0 | 0 | 1 | 1421.74
LINEA AEREA BT MONOFASICO POSTES MATERIAL HORMIGON TIPO DUPLEX MATERIAL ALUMINIO AWG | 0 | DLABTM100000-P001HO-C2ALA006 | 503012011020293 | SANTA CRUZ | 2011-02-09 | 380.49 | 252.4 | 0 | 632.89 | 0 | 0 | 1 | 632.89
LINEA AEREA BT MONOFASICO POSTES MATERIAL HORMIGON TIPO DUPLEX MATERIAL ALUMINIO AWG | 0 | DLABTM100000-P000HO-C2ALA006 | 503012011080057 | LAS LOMAS, GUAL | 2011-08-01 | 553.43 | 325.16 | 0 | 878.59 | 0 | 0 | 1 | 878.59
LINEA AEREA BT MONOFASICO POSTES MATERIAL HORMIGON TIPO DUPLEX MATERIAL ALUMINIO AWG | 0 | DLABTM100000-P001HO-C2ALA006 | 503012011090233 | SAN MATEO | 2011-09-06 | 432.95 | 243.64 | 0 | 676.59 | 0 | 0 | 1 | 676.59
LINEA AEREA BT MONOFASICO POSTES MATERIAL HORMIGON TIPO DUPLEX MATERIAL ALUMINIO AWG | 0 | DLABTM100000-P000HO-C2ALA006 | 503012011060497 | 16 DE DICIEMBRE | 2011-06-18 | 368.64 | 218.38 | 0 | 587.02 | 0 | 0 | 1 | 587.02
LINEA AEREA BT MONOFASICO POSTES MATERIAL HORMIGON TIPO TRIPLEX MATERIAL ALUMINIO AWG | 115 | DLABTM100115-P003HO-C3ALA002 | 301012011040912 | RIO SERENO (CAB | 2011-11-24 | 1229.07 | 592.31 | 398.27 | 2219.65 | 0 | 0 | 1 | 2219.65
LINEA AEREA BT MONOFASICO POSTES MATERIAL HORMIGON TIPO TRIPLEX MATERIAL ALUMINIO AWG | 6 | DLABTM100006-P000HO-C3ALA1/0 | 503012011070550 | CERRON, RIO SER | 2011-07-15 | 100.11 | 66.89 | 0 | 167 | 0 | 0 | 1 | 167
LINEA AEREA BT MONOFASICO POSTES MATERIAL HORMIGON TIPO TRIPLEX MATERIAL ALUMINIO AWG | 19 | DLABTM100019-P000HO-C3ALA006 | 301012010120854 | AGUACATE | 2011-01-27 | 118.56 | 92.32 | 61.03 | 271.91 | 0 | 0 | 1 | 271.91
LINEA AEREA BT MONOFASICO POSTES MATERIAL HORMIGON TIPO TRIPLEX MATERIAL ALUMINIO AWG | 105 | DLABTM100105-P001HO-C3ALA002 | 301012010120854 | AGUACATE | 2011-01-27 | 655.2 | 510.16 | 337.24 | 1502.6 | 0 | 0 | 1 | 1502.6
LINEA AEREA BT MONOFASICO POSTES MATERIAL HORMIGON TIPO TRIPLEX MATERIAL ALUMINIO AWG | 3 | DLABTM100003-P001HO-C3ALA1/0 | 503012011040563 | DAVID (CABECERA | 2011-09-20 | 532.5 | 366.09 | 0 | 898.59 | 0 | 0 | 1 | 898.59
LINEA AEREA BT MONOFASICO POSTES MATERIAL HORMIGON TIPO DUPLEX MATERIAL ALUMINIO AWG | 0 | DLABTM100000-P001HO-C2ALA006 | 503012011060513 | CUERVITO | 2011-06-20 | 375.36 | 230.71 | 0 | 606.07 | 0 | 0 | 1 | 606.07
LINEA AEREA BT MONOFASICO POSTES MATERIAL HORMIGON TIPO TRIPLEX MATERIAL ALUMINIO AWG | 65 | DLABTM100065-P001HO-C3ALA1/0 | 301012011040250 | EL ROBLE | 2011-06-23 | 741.63 | 405.22 | 398.27 | 1545.12 | 0 | 0 | 1 | 1545.12
LINEA AEREA BT MONOFASICO POSTES MATERIAL HORMIGON TIPO TRIPLEX MATERIAL ALUMINIO AWG | 20 | DLABTM100020-P000HO-C3ALA006 | 301012011050212 | ASERRIO DE GARI | 2011-06-20 | 71.51 | 60.09 | 38.12 | 169.72 | 0 | 0 | 1 | 169.72
LINEA AEREA BT MONOFASICO POSTES MATERIAL HORMIGON TIPO TRIPLEX MATERIAL ALUMINIO AWG | 106 | DLABTM100106-P001HO-C3ALA002 | 301012011050212 | ASERRIO DE GARI | 2011-06-20 | 378.98 | 318.49 | 202 | 899.47 | 0 | 0 | 1 | 899.47
LINEA AEREA BT MONOFASICO POSTES MATERIAL HORMIGON TIPO TRIPLEX MATERIAL ALUMINIO AWG | 8 | DLABTM100008-P000HO-C3ALA006 | 301012011050505 | VOLCAN | 2011-09-21 | 64.94 | 41 | 21.52 | 127.46 | 0 | 0 | 1 | 127.46
LINEA AEREA BT MONOFASICO POSTES MATERIAL HORMIGON TIPO TRIPLEX MATERIAL ALUMINIO AWG | 140 | DLABTM100140-P001HO-C3ALA002 | 301012011050505 | VOLCAN | 2011-09-21 | 1136.49 | 717.34 | 376.75 | 2230.58 | 0 | 0 | 1 | 2230.58
LINEA AEREA BT MONOFASICO POSTES MATERIAL HORMIGON TIPO DUPLEX MATERIAL ALUMINIO AWG | 25 | DLABTM100025-P001HO-C2ALA006 | 503012011100716 | DAVID | 2011-10-27 | 350.75 | 224.53 | 0 | 575.28 | 0 | 0 | 1 | 575.28
LINEA AEREA BT MONOFASICO POSTES MATERIAL HORMIGON TIPO TRIPLEX MATERIAL ALUMINIO AWG | 7 | DLABTM100007-P001HO-C3ALA006 | 301012010120812 | LA UNION | 2011-03-17 | 63.91 | 32.42 | 23.63 | 119.96 | 0 | 0 | 1 | 119.96
LINEA AEREA BT MONOFASICO POSTES MATERIAL HORMIGON TIPO TRIPLEX MATERIAL ALUMINIO AWG | 111 | DLABTM100111-P001HO-C3ALA002 | 301012010120812 | LA UNION | 2011-03-17 | 1013.41 | 514.16 | 374.65 | 1902.22 | 0 | 0 | 1 | 1902.22
LINEA AEREA BT MONOFASICO POSTES MATERIAL HORMIGON TIPO TRIPLEX MATERIAL ALUMINIO AWG | 8 | DLABTM100008-P000HO-C3ALA4/0 | 301012010120833 | VOLCAN | 2011-01-26 | 73.74 | 106.27 | 398.27 | 578.28 | 0 | 0 | 1 | 578.28
LINEA AEREA BT MONOFASICO POSTES MATERIAL HORMIGON TIPO TRIPLEX MATERIAL ALUMINIO AWG | 8 | DLABTM100008-P000HO-C3ALA006 | 301012011110093 | PORTON | 2011-12-20 | 58.93 | 36.37 | 23.18 | 118.48 | 0 | 0 | 1 | 118.48
LINEA AEREA BT MONOFASICO POSTES MATERIAL HORMIGON TIPO TRIPLEX MATERIAL ALUMINIO AWG | 62 | DLABTM100062-P001HO-C3ALA002 | 301012011110093 | PORTON | 2011-12-20 | 456.72 | 281.9 | 179.67 | 918.29 | 0 | 0 | 1 | 918.29
LINEA AEREA BT MONOFASICO POSTES MATERIAL HORMIGON TIPO DUPLEX MATERIAL ALUMINIO AWG | 91 | DLABTM100091-P000HO-C2ALA006 | 301012011090777 | CHIRIQUI | 2011-11-21 | 165.72 | 197.57 | 457.17 | 820.46 | 0 | 0 | 1 | 820.46
LINEA AEREA BT MONOFASICO POSTES MATERIAL HORMIGON TIPO DUPLEX MATERIAL ALUMINIO AWG | 0 | DLABTM100000-P000HO-C2ALA006 | 503012011010395 | CALLE PUERTO DE | 2011-01-17 | 398.04 | 226.11 | 0 | 624.15 | 0 | 0 | 1 | 624.15
LINEA AEREA BT MONOFASICO POSTES MATERIAL HORMIGON TIPO TRIPLEX MATERIAL ALUMINIO AWG | 50 | DLABTM100050-P001HO-C3ALA1/0 | 301012010120646 | SANTA CRUZ | 2011-02-17 | 726.29 | 348.43 | 211.31 | 1286.03 | 0 | 0 | 1 | 1286.03
LINEA AEREA BT MONOFASICO POSTES MATERIAL HORMIGON TIPO TRIPLEX MATERIAL ALUMINIO AWG | 30 | DLABTM100030-P001HO-C3ALA004 | 503012011090338 | LAS LOMAS | 2011-09-09 | 373.76 | 264.2 | 0 | 637.96 | 0 | 0 | 1 | 637.96
LINEA AEREA BT MONOFASICO POSTES MATERIAL HORMIGON TIPO TRIPLEX MATERIAL ALUMINIO AWG | 315 | DLABTM100315-P007HO-C3ALA1/0 | 301012010080587 | DAVID (CABECERA | 2011-08-10 | 3982.92 | 944.69 | 0 | 4927.61 | 0 | 0 | 1 | 4927.61
LINEA AEREA BT MONOFASICO POSTES MATERIAL HORMIGON TIPO TRIPLEX MATERIAL ALUMINIO AWG | 10 | DLABTM100010-P001HO-C3ALA006 | 301012011080740 | REMEDIOS (CABEC | 2011-10-21 | 115.49 | 59.28 | 28.54 | 203.31 | 0 | 0 | 1 | 203.31
LINEA AEREA BT MONOFASICO POSTES MATERIAL HORMIGON TIPO TRIPLEX MATERIAL ALUMINIO AWG | 124 | DLABTM100124-P002HO-C3ALA002 | 301012011080740 | REMEDIOS (CABEC | 2011-10-21 | 1432.02 | 735.13 | 353.81 | 2520.96 | 0 | 0 | 1 | 2520.96
LINEA AEREA BT MONOFASICO POSTES MATERIAL HORMIGON TIPO TRIPLEX MATERIAL ALUMINIO AWG | 10 | DLABTM100010-P000HO-C3ALA4/0 | 301012011050504 | DAVID (CABECERA | 2011-06-15 | 103.76 | 96.75 | 0 | 200.51 | 0 | 0 | 1 | 200.51
LINEA AEREA BT MONOFASICO POSTES MATERIAL HORMIGON TIPO TRIPLEX MATERIAL ALUMINIO AWG | 60 | DLABTM100060-P001HO-C3ALA006 | 503012011070725 | SANTA MARTA | 2011-07-20 | 363.84 | 254.63 | 0 | 618.47 | 0 | 0 | 1 | 618.47
LINEA AEREA BT MONOFASICO POSTES MATERIAL HORMIGON TIPO TRIPLEX MATERIAL ALUMINIO AWG | 30 | DLABTM100030-P000HO-C3ALA1/0 | 503012011080601 | SANTA CRUZ | 2011-09-29 | 258.31 | 171.59 | 0 | 429.9 | 0 | 0 | 1 | 429.9
LINEA AEREA BT MONOFASICO POSTES MATERIAL HORMIGON TIPO TRIPLEX MATERIAL ALUMINIO AWG | 24 | DLABTM100024-P000HO-C3ALA4/0 | 503012011080953 | DAVID (CABECERA | 2011-12-23 | 1042.5 | 584.4 | 0 | 1626.9 | 0 | 0 | 1 | 1626.9
LINEA AEREA BT MONOFASICO POSTES MATERIAL HORMIGON TIPO TRIPLEX MATERIAL ALUMINIO AWG | 19 | DLABTM100019-P002HO-C3ALA006 | 301012011080144 | SORTOVA | 2011-11-09 | 171.27 | 78.51 | 33.79 | 283.57 | 0 | 0 | 1 | 283.57
LINEA AEREA BT MONOFASICO POSTES MATERIAL HORMIGON TIPO TRIPLEX MATERIAL ALUMINIO AWG | 196 | DLABTM100196-P002HO-C3ALA002 | 301012011080144 | SORTOVA | 2011-11-09 | 1766.79 | 809.95 | 348.55 | 2925.29 | 0 | 0 | 1 | 2925.29
LINEA AEREA BT MONOFASICO POSTES MATERIAL HORMIGON TIPO TRIPLEX MATERIAL ALUMINIO AWG | 13 | DLABTM100013-P000HO-C3ALA006 | 301012011070974 | PUERTO ARMUELLE | 2011-12-21 | 51.58 | 78.98 | 0 | 130.56 | 0 | 0 | 1 | 130.56
LINEA AEREA BT MONOFASICO POSTES MATERIAL HORMIGON TIPO TRIPLEX MATERIAL ALUMINIO AWG | 206 | DLABTM100206-P000HO-C3ALA002 | 301012011070974 | PUERTO ARMUELLE | 2011-12-21 | 817.46 | 1251.57 | 0 | 2069.03 | 0 | 0 | 1 | 2069.03
LINEA AEREA BT MONOFASICO POSTES MATERIAL HORMIGON TIPO TRIPLEX MATERIAL ALUMINIO AWG | 30 | DLABTM100030-P001HO-C3ALA006 | 301012011040500 | CHIRIQUI GRANDE | 2011-09-23 | 1428.69 | 352 | 398.27 | 2178.96 | 0 | 0 | 1 | 2178.96
LINEA AEREA BT MONOFASICO POSTES MATERIAL HORMIGON TIPO TRIPLEX MATERIAL ALUMINIO AWG | 3 | DLABTM100003-P001HO-C3ALA1/0 | 503012011050899 | LAS LAJAS | 2011-05-31 | 804.09 | 468.14 | 0 | 1272.23 | 0 | 0 | 1 | 1272.23
LINEA AEREA BT MONOFASICO POSTES MATERIAL HORMIGON TIPO TRIPLEX MATERIAL ALUMINIO AWG | 3 | DLABTM100003-P000HO-C3ALA4/0 | 503012011070549 | SAN VICENTE | 2011-07-15 | 58.53 | 40.55 | 0 | 99.08 | 0 | 0 | 1 | 99.08
LINEA AEREA BT MONOFASICO POSTES MATERIAL HORMIGON TIPO TRIPLEX MATERIAL ALUMINIO AWG | 51 | DLABTM100051-P000HO-C3ALA002 | 301012011060641 | SAN ANDRES | 2011-10-17 | 241.34 | 1174.97 | 0 | 1416.31 | 0 | 0 | 1 | 1416.31
LINEA AEREA BT MONOFASICO POSTES MATERIAL HORMIGON TIPO TRIPLEX MATERIAL ALUMINIO AWG | 30 | DLABTM100030-P001HO-C3ALA1/0 | 503012011060493 | LOS ALGARROBOS | 2011-06-18 | 506.88 | 308.32 | 0 | 815.2 | 0 | 0 | 1 | 815.2
LINEA AEREA BT MONOFASICO POSTES MATERIAL HORMIGON TIPO TRIPLEX MATERIAL ALUMINIO AWG | 86 | DLABTM100086-P001HO-C3ALA1/0 | 301012011080160 | DAVID (CABECERA | 2011-10-04 | 722.39 | 467.21 | 432.19 | 1621.79 | 0 | 0 | 1 | 1621.79
LINEA AEREA BT MONOFASICO POSTES MATERIAL HORMIGON TIPO TRIPLEX MATERIAL ALUMINIO AWG | 1410 | DLABTM101410-P004HO-C3ALA1/0 | 301012011020391 | SANTA MARTA | 2011-02-28 | 5635.9 | 1247.58 | 0 | 6883.48 | 0 | 0 | 1 | 6883.48
LINEA AEREA BT MONOFASICO POSTES MATERIAL HORMIGON TIPO DUPLEX MATERIAL ALUMINIO AWG | 0 | DLABTM100000-P000HO-C2ALA006 | 503012011060241 | LA PITA (P) | 2011-12-05 | 87.29 | 46.73 | 0 | 134.02 | 0 | 0 | 1 | 134.02
LINEA AEREA BT MONOFASICO POSTES MATERIAL HORMIGON TIPO TRIPLEX MATERIAL ALUMINIO AWG | 26 | DLABTM100026-P000HO-C3ALA006 | 301012011050593 | BIJAGUAL | 2011-06-06 | 111.54 | 64.09 | 44.32 | 219.95 | 0 | 0 | 1 | 219.95
LINEA AEREA BT MONOFASICO POSTES MATERIAL HORMIGON TIPO TRIPLEX MATERIAL ALUMINIO AWG | 98 | DLABTM100098-P001HO-C3ALA002 | 301012011050593 | BIJAGUAL | 2011-06-06 | 420.41 | 241.58 | 167.02 | 829.01 | 0 | 0 | 1 | 829.01
LINEA AEREA BT MONOFASICO POSTES MATERIAL HORMIGON TIPO TRIPLEX MATERIAL ALUMINIO AWG | 30 | DLABTM100030-P000HO-C3ALA1/0 | 503012010050183 | PORTON | 2011-03-23 | 111.45 | 60.53 | 0 | 171.98 | 0 | 0 | 1 | 171.98
LINEA AEREA BT MONOFASICO POSTES MATERIAL HORMIGON TIPO TRIPLEX MATERIAL ALUMINIO AWG | 7 | DLABTM100007-P000HO-C3ALA006 | 301012011050095 | SANTO DOMINGO | 2011-07-28 | 27.55 | 17.67 | 15.76 | 60.98 | 0 | 0 | 1 | 60.98
LINEA AEREA BT MONOFASICO POSTES MATERIAL HORMIGON TIPO TRIPLEX MATERIAL ALUMINIO AWG | 170 | DLABTM100170-P001HO-C3ALA002 | 301012011050095 | SANTO DOMINGO | 2011-07-28 | 669.09 | 428.89 | 382.53 | 1480.51 | 0 | 0 | 1 | 1480.51
LINEA AEREA BT MONOFASICO POSTES MATERIAL HORMIGON TIPO TRIPLEX MATERIAL ALUMINIO AWG | 3 | DLABTM100003-P000HO-C3ALA4/0 | 503012011040327 | POTRERILLOS | 2011-04-09 | 97.52 | 67.57 | 0 | 165.09 | 0 | 0 | 1 | 165.09
LINEA AEREA BT MONOFASICO POSTES MATERIAL HORMIGON TIPO TRIPLEX MATERIAL ALUMINIO AWG | 25 | DLABTM100025-P006HO-C3ALA1/0 | 503012011020082 | MATA DE NANCE | 2011-09-01 | 7345.92 | 4707.37 | 0 | 12053.29 | 0 | 0 | 1 | 12053.29
LINEA AEREA BT MONOFASICO POSTES MATERIAL HORMIGON TIPO TRIPLEX MATERIAL ALUMINIO AWG | 17 | DLABTM100017-P000HO-C3ALA006 | 301012011070337 | LAS MERCEDES | 2011-09-21 | 89.57 | 105.71 | 0 | 195.28 | 0 | 0 | 1 | 195.28
LINEA AEREA BT MONOFASICO POSTES MATERIAL HORMIGON TIPO TRIPLEX MATERIAL ALUMINIO AWG | 79 | DLABTM100079-P000HO-C3ALA002 | 301012011070337 | LAS MERCEDES | 2011-09-21 | 416.22 | 491.22 | 0 | 907.44 | 0 | 0 | 1 | 907.44
LINEA AEREA BT MONOFASICO POSTES MATERIAL HORMIGON TIPO TRIPLEX MATERIAL ALUMINIO AWG | 62 | DLABTM100062-P001HO-C3ALA1/0 | 301012011080978 | DAVID (CABECERA | 2011-10-10 | 729.15 | 672.37 | 479.86 | 1881.38 | 0 | 0 | 1 | 1881.38
LINEA AEREA BT MONOFASICO POSTES MATERIAL HORMIGON TIPO DUPLEX MATERIAL ALUMINIO AWG | 0 | DLABTM100000-P000HO-C2ALA006 | 503012011090640 | SAN PABLO, LOMA | 2011-09-19 | 1061.95 | 597.6 | 0 | 1659.55 | 0 | 0 | 1 | 1659.55
LINEA AEREA BT MONOFASICO POSTES MATERIAL HORMIGON TIPO TRIPLEX MATERIAL ALUMINIO AWG | 9 | DLABTM100009-P000HO-C3ALA002 | 301012011110348 | MATA FRANCES | 2011-12-22 | 121.57 | 40.23 | 0 | 161.8 | 0 | 0 | 1 | 161.8
LINEA AEREA BT MONOFASICO POSTES MATERIAL HORMIGON TIPO DUPLEX MATERIAL ALUMINIO AWG | 0 | DLABTM100000-P001HO-C2ALA006 | 503012011120471 | DOLEGA | 2011-12-15 | 379.04 | 210.94 | 0 | 589.98 | 0 | 0 | 1 | 589.98
LINEA AEREA BT MONOFASICO POSTES MATERIAL HORMIGON TIPO DUPLEX MATERIAL ALUMINIO AWG | 0 | DLABTM100000-P000HO-C2ALA006 | 503012011050543 | BOCALATUM (P) | 2011-09-21 | 57.7 | 30.85 | 0 | 88.55 | 0 | 0 | 1 | 88.55
LINEA AEREA BT MONOFASICO POSTES MATERIAL HORMIGON TIPO TRIPLEX MATERIAL ALUMINIO AWG | 3 | DLABTM100003-P000HO-C3ALA006 | 301012011080432 | COQUITO | 2011-10-27 | 36.47 | 370.83 | 124.83 | 532.13 | 0 | 0 | 1 | 532.13
LINEA AEREA BT MONOFASICO POSTES MATERIAL HORMIGON TIPO TRIPLEX MATERIAL ALUMINIO AWG | 85 | DLABTM100085-P002HO-C3ALA002 | 301012011030828 | SIOGUI ABAJO (P | 2011-11-09 | 809.46 | 427.85 | 394.12 | 1631.43 | 0 | 0 | 1 | 1631.43
LINEA AEREA BT MONOFASICO POSTES MATERIAL HORMIGON TIPO TRIPLEX MATERIAL ALUMINIO AWG | 18 | DLABTM100018-P000HO-C3ALA4/0 | 503012011010245 | BAJO BOQUETE (C | 2011-09-12 | 95.26 | 64.09 | 0 | 159.35 | 0 | 0 | 1 | 159.35
LINEA AEREA BT MONOFASICO POSTES MATERIAL HORMIGON TIPO TRIPLEX MATERIAL ALUMINIO AWG | 10 | DLABTM100010-P000HO-C3ALA006 | 301012011090840 | DAVID (CABECERA | 2011-10-21 | 48.02 | 24.31 | 21.36 | 93.69 | 0 | 0 | 1 | 93.69
LINEA AEREA BT MONOFASICO POSTES MATERIAL HORMIGON TIPO TRIPLEX MATERIAL ALUMINIO AWG | 169 | DLABTM100169-P001HO-C3ALA002 | 301012011090840 | DAVID (CABECERA | 2011-10-21 | 811.68 | 410.88 | 360.98 | 1583.54 | 0 | 0 | 1 | 1583.54
LINEA AEREA BT MONOFASICO POSTES MATERIAL HORMIGON TIPO TRIPLEX MATERIAL ALUMINIO AWG | 7 | DLABTM100007-P001HO-C3ALA006 | 301012010120805 | MONTE LIRIO | 2011-02-25 | 63.29 | 28.53 | 23.63 | 115.45 | 0 | 0 | 1 | 115.45
LINEA AEREA BT MONOFASICO POSTES MATERIAL HORMIGON TIPO TRIPLEX MATERIAL ALUMINIO AWG | 111 | DLABTM100111-P001HO-C3ALA002 | 301012010120805 | MONTE LIRIO | 2011-02-25 | 1003.54 | 452.33 | 374.65 | 1830.52 | 0 | 0 | 1 | 1830.52
LINEA AEREA BT MONOFASICO POSTES MATERIAL HORMIGON TIPO TRIPLEX MATERIAL ALUMINIO AWG | 12 | DLABTM100012-P001HO-C3ALA006 | 503012011060520 | SAN MIGUEL | 2011-06-20 | 381.99 | 223.07 | 0 | 605.06 | 0 | 0 | 1 | 605.06
LINEA AEREA BT MONOFASICO POSTES MATERIAL HORMIGON TIPO DUPLEX MATERIAL ALUMINIO AWG | 0 | DLABTM100000-P001HO-C2ALA006 | 503012011090229 | SANGRILLO | 2011-09-06 | 370.17 | 257.34 | 0 | 627.51 | 0 | 0 | 1 | 627.51
LINEA AEREA BT MONOFASICO POSTES MATERIAL HORMIGON TIPO TRIPLEX MATERIAL ALUMINIO AWG | 52 | DLABTM100052-P001HO-C3ALA002 | 301012011070499 | GOMEZ | 2011-11-21 | 735.66 | 346.83 | 394.46 | 1476.95 | 0 | 0 | 1 | 1476.95
LINEA AEREA BT MONOFASICO POSTES MATERIAL HORMIGON TIPO DUPLEX MATERIAL ALUMINIO AWG | 0 | DLABTM100000-P001HO-C2ALA006 | 503012011090164 | LAS TRANCAS DE | 2011-09-05 | 639.63 | 409.11 | 0 | 1048.74 | 0 | 0 | 1 | 1048.74
LINEA AEREA BT MONOFASICO POSTES MATERIAL HORMIGON TIPO TRIPLEX MATERIAL ALUMINIO AWG | 25 | DLABTM100025-P000HO-C3ALA002 | 301012011100289 | TIJERAS (P) | 2011-11-15 | 155.16 | 129.32 | 369.25 | 653.73 | 0 | 0 | 1 | 653.73
LINEA AEREA BT MONOFASICO POSTES MATERIAL HORMIGON TIPO DUPLEX MATERIAL ALUMINIO AWG | 0 | DLABTM100000-P000HO-C2ALA006 | 503012010110195 | LIMONES | 2011-09-19 | 53.03 | 25.96 | 0 | 78.99 | 0 | 0 | 1 | 78.99
LINEA AEREA BT MONOFASICO POSTES MATERIAL HORMIGON TIPO TRIPLEX MATERIAL ALUMINIO AWG | 20 | DLABTM100020-P000HO-C3ALA006 | 301012011100501 | COCHEA ABAJO | 2011-12-13 | 54.47 | 102.71 | 382.35 | 539.53 | 0 | 0 | 1 | 539.53
LINEA AEREA BT MONOFASICO POSTES MATERIAL HORMIGON TIPO TRIPLEX MATERIAL ALUMINIO AWG | 80 | DLABTM100080-P000HO-C3ALA002 | 503012011090724 | LA ESTRELLA | 2011-12-21 | 384.18 | 228.86 | 0 | 613.04 | 0 | 0 | 1 | 613.04
LINEA AEREA BT MONOFASICO POSTES MATERIAL HORMIGON TIPO TRIPLEX MATERIAL ALUMINIO AWG | 69 | DLABTM100069-P000HO-C3ALA006 | 301012011100473 | GUALACA (CABECE | 2011-12-20 | 85.03 | 97.6 | 0 | 182.63 | 0 | 0 | 1 | 182.63
LINEA AEREA BT MONOFASICO POSTES MATERIAL HORMIGON TIPO TRIPLEX MATERIAL ALUMINIO AWG | 7 | DLABTM100007-P000HO-C3ALA006 | 301012011090812 | MOSTRENCO (P) | 2011-10-24 | 55.33 | 29 | 22.19 | 106.52 | 0 | 0 | 1 | 106.52
LINEA AEREA BT MONOFASICO POSTES MATERIAL HORMIGON TIPO TRIPLEX MATERIAL ALUMINIO AWG | 57 | DLABTM100057-P001HO-C3ALA002 | 301012011090812 | MOSTRENCO (P) | 2011-10-24 | 450.54 | 236.12 | 180.68 | 867.34 | 0 | 0 | 1 | 867.34
LINEA AEREA BT MONOFASICO POSTES MATERIAL HORMIGON TIPO TRIPLEX MATERIAL ALUMINIO AWG | 17 | DLABTM100017-P000HO-C3ALA006 | 301012010120834 | TINAJAS | 2011-03-03 | 167.24 | 105.03 | 0 | 272.27 | 0 | 0 | 1 | 272.27
LINEA AEREA BT MONOFASICO POSTES MATERIAL HORMIGON TIPO TRIPLEX MATERIAL ALUMINIO AWG | 43 | DLABTM100043-P001HO-C3ALA002 | 301012010120834 | TINAJAS | 2011-03-03 | 423.01 | 265.67 | 0 | 688.68 | 0 | 0 | 1 | 688.68
LINEA AEREA BT MONOFASICO POSTES MATERIAL HORMIGON TIPO TRIPLEX MATERIAL ALUMINIO AWG | 3 | DLABTM100003-P000HO-C3ALA1/0 | 503012011070478 | BOQUERON | 2011-07-13 | 17.34 | 12.14 | 0 | 29.48 | 0 | 0 | 1 | 29.48
LINEA AEREA BT MONOFASICO POSTES MATERIAL HORMIGON TIPO TRIPLEX MATERIAL ALUMINIO AWG | 25 | DLABTM100025-P000HO-C3ALA006 | 301012011010487 | LA ESTRELLA | 2011-02-28 | 57.96 | 73.62 | 398.27 | 529.85 | 0 | 0 | 1 | 529.85
LINEA AEREA BT MONOFASICO POSTES MATERIAL HORMIGON TIPO CONCENTRICO MATERIAL ALUMINIO AWG | 230 | DLABTM100230-P000HO-C1ALA1/0 | 503012011030057 | CERRO PUNTA | 2011-09-12 | 844.36 | 516.49 | 0 | 1360.85 | 0 | 0 | 1 | 1360.85
LINEA AEREA BT MONOFASICO POSTES MATERIAL HORMIGON TIPO TRIPLEX MATERIAL ALUMINIO AWG | 8 | DLABTM100008-P000HO-C3ALA006 | 301012011010674 | BURICA | 2011-04-05 | 58.5 | 32.84 | 21.4 | 112.74 | 0 | 0 | 1 | 112.74
LINEA AEREA BT MONOFASICO POSTES MATERIAL HORMIGON TIPO TRIPLEX MATERIAL ALUMINIO AWG | 71 | DLABTM100071-P001HO-C3ALA002 | 301012011010674 | BURICA | 2011-04-05 | 519.21 | 291.49 | 189.92 | 1000.62 | 0 | 0 | 1 | 1000.62
LINEA AEREA BT MONOFASICO POSTES MATERIAL HORMIGON TIPO TRIPLEX MATERIAL ALUMINIO AWG | 7 | DLABTM100007-P000HO-C3ALA006 | 301012011090329 | LA CONCEPCION ( | 2011-10-21 | 82.93 | 44.66 | 32.27 | 159.86 | 0 | 0 | 1 | 159.86
LINEA AEREA BT MONOFASICO POSTES MATERIAL HORMIGON TIPO TRIPLEX MATERIAL ALUMINIO AWG | 37 | DLABTM100037-P001HO-C3ALA002 | 301012011090329 | LA CONCEPCION ( | 2011-10-21 | 438.36 | 236.05 | 170.59 | 845 | 0 | 0 | 1 | 845
LINEA AEREA BT MONOFASICO POSTES MATERIAL HORMIGON TIPO TRIPLEX MATERIAL ALUMINIO AWG | 12 | DLABTM100012-P000HO-C3ALA006 | 301012011050644 | LA ESTRELLA | 2011-10-14 | 54.96 | 26.58 | 27.31 | 108.85 | 0 | 0 | 1 | 108.85
LINEA AEREA BT MONOFASICO POSTES MATERIAL HORMIGON TIPO TRIPLEX MATERIAL ALUMINIO AWG | 163 | DLABTM100163-P001HO-C3ALA002 | 301012011050644 | LA ESTRELLA | 2011-10-14 | 746.5 | 360.88 | 370.96 | 1478.34 | 0 | 0 | 1 | 1478.34
LINEA AEREA BT MONOFASICO POSTES MATERIAL HORMIGON TIPO TRIPLEX MATERIAL ALUMINIO AWG | 50 | DLABTM100050-P001HO-C3ALA006 | 503012011050896 | BARRIO BOLIVAR | 2011-05-31 | 374.22 | 260.94 | 0 | 635.16 | 0 | 0 | 1 | 635.16
LINEA AEREA BT MONOFASICO POSTES MATERIAL HORMIGON TIPO TRIPLEX MATERIAL ALUMINIO AWG | 7 | DLABTM100007-P000HO-C3ALA006 | 301012010120836 | LA CONCEPCION ( | 2011-01-21 | 37.17 | 18.76 | 13.45 | 69.38 | 0 | 0 | 1 | 69.38
LINEA AEREA BT MONOFASICO POSTES MATERIAL HORMIGON TIPO TRIPLEX MATERIAL ALUMINIO AWG | 103 | DLABTM100103-P001HO-C3ALA002 | 301012010120836 | LA CONCEPCION ( | 2011-01-21 | 546.95 | 276.18 | 197.87 | 1021 | 0 | 0 | 1 | 1021
LINEA AEREA BT MONOFASICO POSTES MATERIAL HORMIGON TIPO TRIPLEX MATERIAL ALUMINIO AWG | 60 | DLABTM100060-P001HO-C3ALA006 | 503012011060487 | SANTA MARTA | 2011-06-18 | 903.39 | 564.75 | 0 | 1468.14 | 0 | 0 | 1 | 1468.14
LINEA AEREA BT MONOFASICO POSTES MATERIAL HORMIGON TIPO DUPLEX MATERIAL ALUMINIO AWG | 0 | DLABTM100000-P000HO-C2ALA006 | 301012010090314 | DAVID (CABECERA | 2011-02-16 | 51.5 | 88.4 | 0 | 139.9 | 0 | 0 | 1 | 139.9
LINEA AEREA BT TRIFASICO POSTES MATERIAL HORMIGON TIPO CUADRUPLEX MATERIAL ALUMINIO AWG | 4 | DLABTT100004-P000HO-C4ALA336 | 301012011080906 | ISLA CARENERO | 2011-11-09 | 20.98 | 78.41 | 39.9 | 139.29 | 0 | 0 | 1 | 139.29
LINEA AEREA BT MONOFASICO POSTES MATERIAL HORMIGON TIPO TRIPLEX MATERIAL ALUMINIO AWG | 40 | DLABTM100040-P000HO-C3ALA1/0 | 301012011080906 | ISLA CARENERO | 2011-11-09 | 229.35 | 857.26 | 436.24 | 1522.85 | 0 | 0 | 1 | 1522.85
LINEA AEREA BT MONOFASICO POSTES MATERIAL HORMIGON TIPO TRIPLEX MATERIAL ALUMINIO AWG | 28 | DLABTM100028-P000HO-C3ALA1/0 | 301012011070338 | REMEDIOS (CABEC | 2011-11-21 | 133.77 | 72.81 | 0 | 206.58 | 0 | 0 | 1 | 206.58
LINEA AEREA BT MONOFASICO POSTES MATERIAL HORMIGON TIPO DUPLEX MATERIAL ALUMINIO AWG | 0 | DLABTM100000-P001HO-C2ALA006 | 503012011020552 | SAN PABLO NUEVO | 2011-11-01 | 388.17 | 238.45 | 0 | 626.62 | 0 | 0 | 1 | 626.62
LINEA AEREA BT MONOFASICO POSTES MATERIAL HORMIGON TIPO TRIPLEX MATERIAL ALUMINIO AWG | 7 | DLABTM100007-P001HO-C3ALA006 | 301012011100213 | SAN FELIX | 2011-11-09 | 114.16 | 53.74 | 41.82 | 209.72 | 0 | 0 | 1 | 209.72
LINEA AEREA BT MONOFASICO POSTES MATERIAL HORMIGON TIPO TRIPLEX MATERIAL ALUMINIO AWG | 57 | DLABTM100057-P001HO-C3ALA002 | 301012011100213 | SAN FELIX | 2011-11-09 | 929.68 | 437.58 | 340.52 | 1707.78 | 0 | 0 | 1 | 1707.78
LINEA AEREA BT MONOFASICO POSTES MATERIAL HORMIGON TIPO TRIPLEX MATERIAL ALUMINIO AWG | 50 | DLABTM100050-P000HO-C3ALA002 | 301012011040833 | DAVID (CABECERA | 2011-07-28 | 305.91 | 162.14 | 395.94 | 863.99 | 0 | 0 | 1 | 863.99
LINEA AEREA BT MONOFASICO POSTES MATERIAL HORMIGON TIPO TRIPLEX MATERIAL ALUMINIO AWG | 1103 | DLABTM101103-P014HO-C3ALA1/0 | 301012009060315 | DAVID (CABECERA | 2011-12-31 | 11743.45 | 5335.45 | 0 | 17078.9 | 0 | 0 | 1 | 17078.9
LINEA AEREA BT MONOFASICO POSTES MATERIAL HORMIGON TIPO TRIPLEX MATERIAL ALUMINIO AWG | 56 | DLABTM100056-P001HO-C3ALA006 | 301012010120540 | LA MESETA | 2011-01-21 | 353.46 | 221.89 | 211.31 | 786.66 | 0 | 0 | 1 | 786.66
LINEA AEREA BT MONOFASICO POSTES MATERIAL HORMIGON TIPO TRIPLEX MATERIAL ALUMINIO AWG | 934 | DLABTM100934-P015HO-C3ALA1/0 | 301012010040264 | SAN CARLITOS | 2011-08-16 | 12443.8 | 2381.5 | 1204.33 | 16029.63 | 0 | 0 | 1 | 16029.63
LINEA AEREA BT MONOFASICO POSTES MATERIAL HORMIGON TIPO DUPLEX MATERIAL ALUMINIO AWG | 0 | DLABTM100000-P000HO-C2ALA006 | 301012011050092 | VOLCAN | 2011-09-20 | 22.74 | 33.46 | 0 | 56.2 | 0 | 0 | 1 | 56.2
LINEA AEREA BT MONOFASICO POSTES MATERIAL HORMIGON TIPO TRIPLEX MATERIAL ALUMINIO AWG | 7 | DLABTM100007-P001HO-C3ALA006 | 301012010120546 | LA CONCEPCION ( | 2011-01-21 | 44.32 | 23.57 | 17.21 | 85.1 | 0 | 0 | 1 | 85.1
LINEA AEREA BT MONOFASICO POSTES MATERIAL HORMIGON TIPO TRIPLEX MATERIAL ALUMINIO AWG | 155 | DLABTM100155-P001HO-C3ALA002 | 301012010120546 | LA CONCEPCION ( | 2011-01-21 | 981.34 | 522.06 | 381.07 | 1884.47 | 0 | 0 | 1 | 1884.47
LINEA AEREA BT MONOFASICO POSTES MATERIAL HORMIGON TIPO TRIPLEX MATERIAL ALUMINIO AWG | 15 | DLABTM100015-P000HO-C3ALA002 | 301012011030500 | PAUNCH | 2011-08-29 | 46.18 | 51.97 | 0 | 98.15 | 0 | 0 | 1 | 98.15
LINEA AEREA BT MONOFASICO POSTES MATERIAL HORMIGON TIPO TRIPLEX MATERIAL ALUMINIO AWG | 2192 | DLABTM102192-P024HO-C3ALA1/0 | 301012011010040 | COQUITO | 2011-04-05 | 21521.39 | 3908.61 | 3024.28 | 28454.28 | 0 | 0 | 1 | 28454.28
LINEA AEREA BT MONOFASICO POSTES MATERIAL HORMIGON TIPO TRIPLEX MATERIAL ALUMINIO AWG | 6 | DLABTM100006-P000HO-C3ALA4/0 | 503012011090641 | LAS LOMAS O LLA | 2011-12-22 | 358.26 | 206.11 | 0 | 564.37 | 0 | 0 | 1 | 564.37
LINEA AEREA BT MONOFASICO POSTES MATERIAL HORMIGON TIPO DUPLEX MATERIAL ALUMINIO AWG | 0 | DLABTM100000-P001HO-C2ALA006 | 503012010070031 | LA CONCEPCION ( | 2011-04-01 | 461.91 | 316.84 | 0 | 778.75 | 0 | 0 | 1 | 778.75
LINEA AEREA BT MONOFASICO POSTES MATERIAL HORMIGON TIPO DUPLEX MATERIAL ALUMINIO AWG | 0 | DLABTM100000-P001HO-C2ALA006 | 503012011110529 | BOQUERON | 2011-11-22 | 324.05 | 222.06 | 0 | 546.11 | 0 | 0 | 1 | 546.11
LINEA AEREA BT TRIFASICO POSTES MATERIAL HORMIGON TIPO CUADRUPLEX MATERIAL ALUMINIO AWG | 22 | DLABTT100022-P001HO-C4ALA1/0 | 301012011050874 | QUEREVALO | 2011-06-15 | 381.81 | 197.27 | 193.27 | 772.35 | 0 | 0 | 1 | 772.35
LINEA AEREA BT MONOFASICO POSTES MATERIAL HORMIGON TIPO DUPLEX MATERIAL ALUMINIO AWG | 0 | DLABTM100000-P001HO-C2ALA006 | 503012011050895 | BOQUETE | 2011-05-31 | 341.65 | 199.8 | 0 | 541.45 | 0 | 0 | 1 | 541.45
LINEA AEREA BT MONOFASICO POSTES MATERIAL HORMIGON TIPO TRIPLEX MATERIAL ALUMINIO AWG | 30 | DLABTM100030-P001HO-C3ALA002 | 301012011010359 | CABECERA DE COC | 2011-04-19 | 495.78 | 194.55 | 0 | 690.33 | 0 | 0 | 1 | 690.33
LINEA AEREA BT MONOFASICO POSTES MATERIAL HORMIGON TIPO TRIPLEX MATERIAL ALUMINIO AWG | 26 | DLABTM100026-P001HO-C3ALA002 | 301012011070463 | CHIRIQUI GRANDE | 2011-08-29 | 366.09 | 253.33 | 256.61 | 876.03 | 0 | 0 | 1 | 876.03
LINEA AEREA BT MONOFASICO POSTES MATERIAL HORMIGON TIPO DUPLEX MATERIAL ALUMINIO AWG | 0 | DLABTM100000-P001HO-C2ALA006 | 503012011100409 | DAVID | 2011-10-18 | 446.31 | 252.12 | 0 | 698.43 | 0 | 0 | 1 | 698.43
LINEA AEREA BT MONOFASICO POSTES MATERIAL HORMIGON TIPO TRIPLEX MATERIAL ALUMINIO AWG | 50 | DLABTM100050-P001HO-C3ALA006 | 503012011050891 | BUGABA | 2011-05-31 | 673.17 | 464.24 | 0 | 1137.41 | 0 | 0 | 1 | 1137.41
LINEA AEREA BT MONOFASICO POSTES MATERIAL HORMIGON TIPO DUPLEX MATERIAL ALUMINIO AWG | 0 | DLABTM100000-P001HO-C2ALA006 | 503012011071029 | VILLA MERCEDES | 2011-07-28 | 406.86 | 243.95 | 0 | 650.81 | 0 | 0 | 1 | 650.81
LINEA AEREA BT MONOFASICO POSTES MATERIAL HORMIGON TIPO TRIPLEX MATERIAL ALUMINIO AWG | 1349 | DLABTM101349-P017HO-C3ALA1/0 | 301012011010154 | COQUITO | 2011-08-10 | 11896.28 | 2580.32 | 0 | 14476.6 | 0 | 0 | 1 | 14476.6
LINEA AEREA BT MONOFASICO POSTES MATERIAL HORMIGON TIPO TRIPLEX MATERIAL ALUMINIO AWG | 16 | DLABTM100016-P001HO-C3ALA006 | 301012011060769 | DIVALA | 2011-09-29 | 137.38 | 64.72 | 42.64 | 244.74 | 0 | 0 | 1 | 244.74
LINEA AEREA BT MONOFASICO POSTES MATERIAL HORMIGON TIPO TRIPLEX MATERIAL ALUMINIO AWG | 132 | DLABTM100132-P002HO-C3ALA002 | 301012011060769 | DIVALA | 2011-09-29 | 1133.4 | 533.91 | 351.81 | 2019.12 | 0 | 0 | 1 | 2019.12
LINEA AEREA BT MONOFASICO POSTES MATERIAL HORMIGON TIPO TRIPLEX MATERIAL ALUMINIO AWG | 33 | DLABTM100033-P001HO-C3ALA006 | 301012011050190 | PAJA BLANCA | 2011-06-20 | 153.6 | 93.28 | 60.01 | 306.89 | 0 | 0 | 1 | 306.89
LINEA AEREA BT MONOFASICO POSTES MATERIAL HORMIGON TIPO TRIPLEX MATERIAL ALUMINIO AWG | 186 | DLABTM100186-P001HO-C3ALA002 | 301012011050190 | PAJA BLANCA | 2011-06-20 | 865.8 | 525.8 | 338.26 | 1729.86 | 0 | 0 | 1 | 1729.86
LINEA AEREA BT MONOFASICO POSTES MATERIAL HORMIGON TIPO TRIPLEX MATERIAL ALUMINIO AWG | 7 | DLABTM100007-P002HO-C3ALA006 | 301012010110204 | LOS AZULES | 2011-02-08 | 51.78 | 34.09 | 8.96 | 94.83 | 0 | 0 | 1 | 94.83
LINEA AEREA BT MONOFASICO POSTES MATERIAL HORMIGON TIPO TRIPLEX MATERIAL ALUMINIO AWG | 334 | DLABTM100334-P003HO-C3ALA002 | 301012010110204 | LOS AZULES | 2011-02-08 | 2470.82 | 1626.97 | 427.42 | 4525.21 | 0 | 0 | 1 | 4525.21
LINEA AEREA BT MONOFASICO POSTES MATERIAL HORMIGON TIPO DUPLEX MATERIAL ALUMINIO AWG | 0 | DLABTM100000-P001HO-C2ALA006 | 503012011120431 | GUALACA | 2011-12-14 | 334.95 | 231.14 | 0 | 566.09 | 0 | 0 | 1 | 566.09
LINEA AEREA BT MONOFASICO POSTES MATERIAL HORMIGON TIPO TRIPLEX MATERIAL ALUMINIO AWG | 30 | DLABTM100030-P001HO-C3ALA006 | 503012011120449 | DAVID | 2011-12-15 | 345.78 | 238.39 | 0 | 584.17 | 0 | 0 | 1 | 584.17
LINEA AEREA BT MONOFASICO POSTES MATERIAL HORMIGON TIPO TRIPLEX MATERIAL ALUMINIO AWG | 11 | DLABTM100011-P000HO-C3ALA006 | 301012011040733 | SAN PABLO VIEJO | 2011-05-23 | 36.08 | 18.35 | 21.06 | 75.49 | 0 | 0 | 1 | 75.49
LINEA AEREA BT MONOFASICO POSTES MATERIAL HORMIGON TIPO TRIPLEX MATERIAL ALUMINIO AWG | 197 | DLABTM100197-P000HO-C3ALA1/0 | 301012011040733 | SAN PABLO VIEJO | 2011-05-23 | 646.14 | 328.64 | 377.22 | 1352 | 0 | 0 | 1 | 1352
LINEA AEREA BT MONOFASICO POSTES MATERIAL HORMIGON TIPO TRIPLEX MATERIAL ALUMINIO AWG | 13 | DLABTM100013-P002HO-C3ALA006 | 301012010110241 | DOLEGA (CABECER | 2011-04-11 | 114.96 | 64.59 | 25.48 | 205.03 | 0 | 0 | 1 | 205.03
LINEA AEREA BT MONOFASICO POSTES MATERIAL HORMIGON TIPO TRIPLEX MATERIAL ALUMINIO AWG | 242 | DLABTM100242-P002HO-C3ALA002 | 301012010110241 | DOLEGA (CABECER | 2011-04-11 | 2140.03 | 1202.48 | 474.37 | 3816.88 | 0 | 0 | 1 | 3816.88
LINEA AEREA BT MONOFASICO POSTES MATERIAL HORMIGON TIPO TRIPLEX MATERIAL ALUMINIO AWG | 12 | DLABTM100012-P000HO-C3ALA002 | 301012011060150 | BOCAS DEL TORO | 2011-07-28 | 51.19 | 939.44 | 398.27 | 1388.9 | 0 | 0 | 1 | 1388.9
LINEA AEREA BT MONOFASICO POSTES MATERIAL HORMIGON TIPO DUPLEX MATERIAL ALUMINIO AWG | 105 | DLABTM100105-P000HO-C2ALA006 | 301012011100512 | LOS ANGELES | 2011-10-21 | 160.93 | 223.13 | 468.16 | 852.22 | 0 | 0 | 1 | 852.22
LINEA AEREA BT MONOFASICO POSTES MATERIAL HORMIGON TIPO TRIPLEX MATERIAL ALUMINIO AWG | 12 | DLABTM100012-P000HO-C3ALA006 | 301012011040910 | PLAZA DE CAISAN | 2011-06-06 | 179 | 76.08 | 140.57 | 395.65 | 0 | 0 | 1 | 395.65
LINEA AEREA BT MONOFASICO POSTES MATERIAL HORMIGON TIPO TRIPLEX MATERIAL ALUMINIO AWG | 22 | DLABTM100022-P001HO-C3ALA002 | 301012011040910 | PLAZA DE CAISAN | 2011-06-06 | 328.17 | 139.49 | 257.71 | 725.37 | 0 | 0 | 1 | 725.37
LINEA AEREA BT MONOFASICO POSTES MATERIAL HORMIGON TIPO TRIPLEX MATERIAL ALUMINIO AWG | 48 | DLABTM100048-P000HO-C3ALA002 | 301012010110500 | ALTO BOQUETE | 2011-04-05 | 118.49 | 74.04 | 243.83 | 436.36 | 0 | 0 | 1 | 436.36
LINEA AEREA BT MONOFASICO POSTES MATERIAL HORMIGON TIPO DUPLEX MATERIAL ALUMINIO AWG | 0 | DLABTM100000-P001HO-C2ALA006 | 503012011070825 | VOLCAN | 2011-07-22 | 338.26 | 214.08 | 0 | 552.34 | 0 | 0 | 1 | 552.34
LINEA AEREA BT MONOFASICO POSTES MATERIAL HORMIGON TIPO TRIPLEX MATERIAL ALUMINIO AWG | 108 | DLABTM100108-P000HO-C3ALA006 | 301012011030050 | ALTO BOQUETE | 2011-10-20 | 149.68 | 256.81 | 399.12 | 805.61 | 0 | 0 | 1 | 805.61
LINEA AEREA BT MONOFASICO POSTES MATERIAL HORMIGON TIPO DUPLEX MATERIAL ALUMINIO AWG | 0 | DLABTM100000-P001HO-C2ALA006 | 503012011100419 | ALANJE | 2011-10-18 | 349.65 | 214.92 | 0 | 564.57 | 0 | 0 | 1 | 564.57
LINEA AEREA BT MONOFASICO POSTES MATERIAL HORMIGON TIPO TRIPLEX MATERIAL ALUMINIO AWG | 19 | DLABTM100019-P000HO-C3ALA006 | 301012011080721 | MELLIZA ARRIBA | 2011-11-21 | 123.84 | 81.86 | 0 | 205.7 | 0 | 0 | 1 | 205.7
LINEA AEREA BT MONOFASICO POSTES MATERIAL HORMIGON TIPO TRIPLEX MATERIAL ALUMINIO AWG | 13 | DLABTM100013-P000HO-C3ALA006 | 301012011050502 | EL JOBO | 2011-06-15 | 113.36 | 52.69 | 61.63 | 227.68 | 0 | 0 | 1 | 227.68
LINEA AEREA BT MONOFASICO POSTES MATERIAL HORMIGON TIPO TRIPLEX MATERIAL ALUMINIO AWG | 71 | DLABTM100071-P001HO-C3ALA002 | 301012011050502 | EL JOBO | 2011-06-15 | 619.18 | 287.74 | 336.64 | 1243.56 | 0 | 0 | 1 | 1243.56
LINEA AEREA BT MONOFASICO POSTES MATERIAL HORMIGON TIPO TRIPLEX MATERIAL ALUMINIO AWG | 10 | DLABTM100010-P000HO-C3ALA004 | 301012010120010 | BOCAS DEL TORO | 2011-02-15 | 25.29 | 106.61 | 0 | 131.9 | 0 | 0 | 1 | 131.9
LINEA AEREA BT MONOFASICO POSTES MATERIAL HORMIGON TIPO TRIPLEX MATERIAL ALUMINIO AWG | 8 | DLABTM100008-P001HO-C3ALA006 | 301012011090739 | ALANJE (CABECER | 2011-11-08 | 64.26 | 32.41 | 29.13 | 125.8 | 0 | 0 | 1 | 125.8
LINEA AEREA BT MONOFASICO POSTES MATERIAL HORMIGON TIPO TRIPLEX MATERIAL ALUMINIO AWG | 97 | DLABTM100097-P001HO-C3ALA002 | 301012011090739 | ALANJE (CABECER | 2011-11-08 | 779.2 | 392.95 | 353.22 | 1525.37 | 0 | 0 | 1 | 1525.37
Lineas aereas BT | 0 | DLABTM1-P004HO-C3ALA006 | 301012011020088 | DAVID (CABECERA | 2011-07-05 | 1210.1 | 688.89 | 457.17 | 2356.16 | 0 | 0 | 1 | 2356.16
LINEA AEREA BT TRIFASICO POSTES MATERIAL HORMIGON TIPO CUADRUPLEX MATERIAL ALUMINIO AWG | 91 | DLABTT100091-P001HO-C4ALA4/0 | 301012010090578 | DAVID (CABECERA | 2011-03-03 | 1312.47 | 460.58 | 0 | 1773.05 | 0 | 0 | 1 | 1773.05
LINEA AEREA BT MONOFASICO POSTES MATERIAL HORMIGON TIPO TRIPLEX MATERIAL ALUMINIO AWG | 6 | DLABTM100006-P001HO-C3ALA006 | 301012011080082 | BOCALATUM (P) | 2011-09-20 | 97.29 | 41.69 | 39.45 | 178.43 | 0 | 0 | 1 | 178.43
LINEA AEREA BT MONOFASICO POSTES MATERIAL HORMIGON TIPO TRIPLEX MATERIAL ALUMINIO AWG | 54 | DLABTM100054-P001HO-C3ALA002 | 301012011080082 | BOCALATUM (P) | 2011-09-20 | 875.69 | 375.16 | 355.01 | 1605.86 | 0 | 0 | 1 | 1605.86
LINEA AEREA BT MONOFASICO POSTES MATERIAL HORMIGON TIPO TRIPLEX MATERIAL ALUMINIO AWG | 15 | DLABTM100015-P001HO-C3ALA006 | 503012011060460 | BAGALA | 2011-06-17 | 348.73 | 234.72 | 0 | 583.45 | 0 | 0 | 1 | 583.45
LINEA AEREA BT MONOFASICO POSTES MATERIAL HORMIGON TIPO TRIPLEX MATERIAL ALUMINIO AWG | 8 | DLABTM100008-P000HO-C3ALA006 | 301012011030760 | RIO SERENO (CAB | 2011-05-11 | 76.05 | 37.83 | 26.01 | 139.89 | 0 | 0 | 1 | 139.89
LINEA AEREA BT MONOFASICO POSTES MATERIAL HORMIGON TIPO TRIPLEX MATERIAL ALUMINIO AWG | 57 | DLABTM100057-P001HO-C3ALA1/0 | 301012011030760 | RIO SERENO (CAB | 2011-05-11 | 541.87 | 269.51 | 185.31 | 996.69 | 0 | 0 | 1 | 996.69
LINEA AEREA BT MONOFASICO POSTES MATERIAL HORMIGON TIPO TRIPLEX MATERIAL ALUMINIO AWG | 22 | DLABTM100022-P000HO-C3ALA006 | 301012010100494 | LOS ALGARROBOS | 2011-03-28 | 52.6 | 49.3 | 0 | 101.9 | 0 | 0 | 1 | 101.9
LINEA AEREA BT MONOFASICO POSTES MATERIAL HORMIGON TIPO TRIPLEX MATERIAL ALUMINIO AWG | 31 | DLABTM100031-P000HO-C3ALA1/0 | 301012011010018 | SANTA MARTA (P) | 2011-05-04 | 254.73 | 80.77 | 436.38 | 771.88 | 0 | 0 | 1 | 771.88
LINEA AEREA BT MONOFASICO POSTES MATERIAL HORMIGON TIPO TRIPLEX MATERIAL ALUMINIO AWG | 7 | DLABTM100007-P000HO-C3ALA006 | 301012011040183 | BOQUERON VIEJO | 2011-05-03 | 81.35 | 59.17 | 29.58 | 170.1 | 0 | 0 | 1 | 170.1
LINEA AEREA BT MONOFASICO POSTES MATERIAL HORMIGON TIPO TRIPLEX MATERIAL ALUMINIO AWG | 43 | DLABTM100043-P001HO-C3ALA1/0 | 301012011040183 | BOQUERON VIEJO | 2011-05-03 | 499.71 | 363.44 | 181.73 | 1044.88 | 0 | 0 | 1 | 1044.88
Lineas aereas BT | 0 | DLABTM1-P001HO-C2ALA006 | 301012011010422 | DAVID (CABECERA | 2011-06-15 | 709.64 | 977.02 | 457.17 | 2143.83 | 0 | 0 | 1 | 2143.83
LINEA AEREA BT MONOFASICO POSTES MATERIAL HORMIGON TIPO TRIPLEX MATERIAL ALUMINIO AWG | 120 | DLABTM100120-P003HO-C3ALA002 | 503012011020222 | SAN JUAN DEL TE | 2011-11-01 | 1447.43 | 824.08 | 0 | 2271.51 | 0 | 0 | 1 | 2271.51
LINEA AEREA BT MONOFASICO POSTES MATERIAL HORMIGON TIPO TRIPLEX MATERIAL ALUMINIO AWG | 3 | DLABTM100003-P000HO-C3ALA4/0 | 503012011010252 | LA RESERVA (FIN | 2011-02-24 | 445.29 | 303.66 | 0 | 748.95 | 0 | 0 | 1 | 748.95
LINEA AEREA BT MONOFASICO POSTES MATERIAL HORMIGON TIPO TRIPLEX MATERIAL ALUMINIO AWG | 409 | DLABTM100409-P006HO-C3ALA1/0 | 301012011030103 | ASERRIO DE GARI | 2011-06-21 | 4638.18 | 1792.15 | 0 | 6430.33 | 0 | 0 | 1 | 6430.33
LINEA AEREA BT MONOFASICO POSTES MATERIAL HORMIGON TIPO TRIPLEX MATERIAL ALUMINIO AWG | 6 | DLABTM100006-P000HO-C3ALA006 | 301012011050784 | LA GUINEA | 2011-08-23 | 61.41 | 38.47 | 22.13 | 122.01 | 0 | 0 | 1 | 122.01
LINEA AEREA BT MONOFASICO POSTES MATERIAL HORMIGON TIPO TRIPLEX MATERIAL ALUMINIO AWG | 102 | DLABTM100102-P001HO-C3ALA002 | 301012011050784 | LA GUINEA | 2011-08-23 | 1044.11 | 653.97 | 376.15 | 2074.23 | 0 | 0 | 1 | 2074.23
LINEA AEREA BT MONOFASICO POSTES MATERIAL HORMIGON TIPO TRIPLEX MATERIAL ALUMINIO AWG | 40 | DLABTM100040-P000HO-C3ALA1/0 | 503012011080873 | COLORADO O KILO | 2011-12-21 | 146.43 | 109.21 | 0 | 255.64 | 0 | 0 | 1 | 255.64
LINEA AEREA BT MONOFASICO POSTES MATERIAL HORMIGON TIPO DUPLEX MATERIAL ALUMINIO AWG | 0 | DLABTM100000-P001HO-C2ALA006 | 503012011080355 | PROVINCIA DE CH | 2011-08-15 | 335.55 | 188.82 | 0 | 524.37 | 0 | 0 | 1 | 524.37
LINEA AEREA BT MONOFASICO POSTES MATERIAL HORMIGON TIPO TRIPLEX MATERIAL ALUMINIO AWG | 150 | DLABTM100150-P000HO-C3ALA1/0 | 301012011010180 | EL HIGO | 2011-03-23 | 1251.24 | 1775.22 | 0 | 3026.46 | 0 | 0 | 1 | 3026.46
LINEA AEREA BT MONOFASICO POSTES MATERIAL HORMIGON TIPO TRIPLEX MATERIAL ALUMINIO AWG | 671 | DLABTM100671-P008HO-C3ALA1/0 | 301012011020682 | MADRE VIEJA | 2011-06-20 | 3432.3 | 1350.38 | 0 | 4782.68 | 0 | 0 | 1 | 4782.68
LINEA AEREA BT MONOFASICO POSTES MATERIAL HORMIGON TIPO TRIPLEX MATERIAL ALUMINIO AWG | 10 | DLABTM100010-P001HO-C3ALA006 | 301012010120358 | DAVID (CABECERA | 2011-01-05 | 77.43 | 40.65 | 37.22 | 155.3 | 0 | 0 | 1 | 155.3
LINEA AEREA BT MONOFASICO POSTES MATERIAL HORMIGON TIPO TRIPLEX MATERIAL ALUMINIO AWG | 97 | DLABTM100097-P001HO-C3ALA002 | 301012010120358 | DAVID (CABECERA | 2011-01-05 | 751.07 | 394.21 | 361.06 | 1506.34 | 0 | 0 | 1 | 1506.34
LINEA AEREA BT MONOFASICO POSTES MATERIAL HORMIGON TIPO TRIPLEX MATERIAL ALUMINIO AWG | 8 | DLABTM100008-P000HO-C3ALA002 | 301012011050459 | VOLCAN | 2011-06-23 | 73.16 | 74.61 | 436.38 | 584.15 | 0 | 0 | 1 | 584.15
LINEA AEREA BT MONOFASICO POSTES MATERIAL HORMIGON TIPO TRIPLEX MATERIAL ALUMINIO AWG | 153 | DLABTM100153-P002HO-C3ALA002 | 301012011070601 | DOLEGA (CABECER | 2011-08-15 | 1052.53 | 450.9 | 394.46 | 1897.89 | 0 | 0 | 1 | 1897.89
LINEA AEREA BT MONOFASICO POSTES MATERIAL HORMIGON TIPO TRIPLEX MATERIAL ALUMINIO AWG | 72 | DLABTM100072-P000HO-C3ALA1/0 | 301012011040731 | DAVID (CABECERA | 2011-05-23 | 513.09 | 255.82 | 211.31 | 980.22 | 0 | 0 | 1 | 980.22
LINEA AEREA BT MONOFASICO POSTES MATERIAL HORMIGON TIPO DUPLEX MATERIAL ALUMINIO AWG | 0 | DLABTM100000-P001HO-C2ALA006 | 503012011070826 | SAN VICENTE, PU | 2011-07-22 | 319.81 | 204.56 | 0 | 524.37 | 0 | 0 | 1 | 524.37
LINEA AEREA BT MONOFASICO POSTES MATERIAL HORMIGON TIPO TRIPLEX MATERIAL ALUMINIO AWG | 11 | DLABTM100011-P001HO-C3ALA002 | 301012011090666 | BUENA VISTA ARR | 2011-11-22 | 93.64 | 62.74 | 56.89 | 213.27 | 0 | 0 | 1 | 213.27
LINEA AEREA BT MONOFASICO POSTES MATERIAL HORMIGON TIPO TRIPLEX MATERIAL ALUMINIO AWG | 70 | DLABTM100070-P001HO-C3ALA002 | 301012011090666 | BUENA VISTA ARR | 2011-11-22 | 595.91 | 399.21 | 362.04 | 1357.16 | 0 | 0 | 1 | 1357.16
LINEA AEREA BT MONOFASICO POSTES MATERIAL HORMIGON TIPO TRIPLEX MATERIAL ALUMINIO AWG | 658 | DLABTM100658-P006HO-C3ALA1/0 | 301012011060104 | LA CONCEPCION ( | 2011-08-26 | 6538.74 | 1439.41 | 0 | 7978.15 | 0 | 0 | 1 | 7978.15
LINEA AEREA BT MONOFASICO POSTES MATERIAL HORMIGON TIPO DUPLEX MATERIAL ALUMINIO AWG | 0 | DLABTM100000-P001HO-C2ALA006 | 503012011100407 | BOQUERON | 2011-10-18 | 835.52 | 510.15 | 0 | 1345.67 | 0 | 0 | 1 | 1345.67
LINEA AEREA BT MONOFASICO POSTES MATERIAL HORMIGON TIPO TRIPLEX MATERIAL ALUMINIO AWG | 9 | DLABTM100009-P000HO-C3ALA006 | 301012011110295 | EL HIGO | 2011-12-22 | 73.27 | 35.08 | 39.55 | 147.9 | 0 | 0 | 1 | 147.9
LINEA AEREA BT MONOFASICO POSTES MATERIAL HORMIGON TIPO TRIPLEX MATERIAL ALUMINIO AWG | 78 | DLABTM100078-P001HO-C3ALA002 | 301012011110295 | EL HIGO | 2011-12-22 | 635.08 | 303.96 | 342.8 | 1281.84 | 0 | 0 | 1 | 1281.84
LINEA AEREA BT MONOFASICO POSTES MATERIAL HORMIGON TIPO TRIPLEX MATERIAL ALUMINIO AWG | 2 | DLABTM100002-P000HO-C3ALA4/0 | 503012011040323 | DAVID | 2011-04-09 | 94.98 | 58.26 | 0 | 153.24 | 0 | 0 | 1 | 153.24
LINEA AEREA BT MONOFASICO POSTES MATERIAL HORMIGON TIPO TRIPLEX MATERIAL ALUMINIO AWG | 27 | DLABTM100027-P000HO-C3ALA006 | 301012011060785 | CERRO COLORADO | 2011-09-02 | 122.93 | 86.21 | 59.17 | 268.31 | 0 | 0 | 1 | 268.31
LINEA AEREA BT MONOFASICO POSTES MATERIAL HORMIGON TIPO TRIPLEX MATERIAL ALUMINIO AWG | 153 | DLABTM100153-P001HO-C3ALA002 | 301012011060785 | CERRO COLORADO | 2011-09-02 | 696.56 | 488.53 | 335.28 | 1520.37 | 0 | 0 | 1 | 1520.37
LINEA AEREA BT MONOFASICO POSTES MATERIAL HORMIGON TIPO TRIPLEX MATERIAL ALUMINIO AWG | 9 | DLABTM100009-P000HO-C3ALA006 | 301012011080190 | LA CONCEPCION ( | 2011-09-02 | 116.69 | 55.97 | 68.27 | 240.93 | 0 | 0 | 1 | 240.93
LINEA AEREA BT MONOFASICO POSTES MATERIAL HORMIGON TIPO TRIPLEX MATERIAL ALUMINIO AWG | 43 | DLABTM100043-P001HO-C3ALA002 | 301012011080190 | LA CONCEPCION ( | 2011-09-02 | 557.55 | 267.39 | 326.19 | 1151.13 | 0 | 0 | 1 | 1151.13
LINEA AEREA BT MONOFASICO POSTES MATERIAL HORMIGON TIPO DUPLEX MATERIAL ALUMINIO AWG | 0 | DLABTM100000-P002HO-C2ALA006 | 503012011050892 | SANTO DOMINGO | 2011-05-31 | 900.7 | 671.94 | 0 | 1572.64 | 0 | 0 | 1 | 1572.64
LINEA AEREA BT MONOFASICO POSTES MATERIAL HORMIGON TIPO TRIPLEX MATERIAL ALUMINIO AWG | 26 | DLABTM100026-P000HO-C3ALA006 | 301012011060567 | LA CONCEPCION ( | 2011-07-21 | 113.25 | 78 | 51.54 | 242.79 | 0 | 0 | 1 | 242.79
LINEA AEREA BT MONOFASICO POSTES MATERIAL HORMIGON TIPO TRIPLEX MATERIAL ALUMINIO AWG | 173 | DLABTM100173-P001HO-C3ALA002 | 301012011060567 | LA CONCEPCION ( | 2011-07-21 | 753.51 | 518.93 | 342.91 | 1615.35 | 0 | 0 | 1 | 1615.35
LINEA AEREA BT MONOFASICO POSTES MATERIAL HORMIGON TIPO TRIPLEX MATERIAL ALUMINIO AWG | 2 | DLABTM100002-P000HO-C3ALA006 | 301012011030692 | EL BANCO | 2011-07-05 | 89.42 | 122.54 | 0 | 211.96 | 0 | 0 | 1 | 211.96
LINEA AEREA BT MONOFASICO POSTES MATERIAL HORMIGON TIPO TRIPLEX MATERIAL ALUMINIO AWG | 16 | DLABTM100016-P000HO-C3ALA006 | 301012011071052 | GOMEZ | 2011-12-12 | 117.13 | 58.13 | 46.34 | 221.6 | 0 | 0 | 1 | 221.6
LINEA AEREA BT MONOFASICO POSTES MATERIAL HORMIGON TIPO TRIPLEX MATERIAL ALUMINIO AWG | 116 | DLABTM100116-P001HO-C3ALA002 | 301012011071052 | GOMEZ | 2011-12-12 | 849.2 | 421.44 | 335.99 | 1606.63 | 0 | 0 | 1 | 1606.63
LINEA AEREA BT MONOFASICO POSTES MATERIAL HORMIGON TIPO TRIPLEX MATERIAL ALUMINIO AWG | 30 | DLABTM100030-P000HO-C3ALA006 | 301012011070612 | MONTE LIRIO | 2011-09-20 | 171.05 | 86.2 | 92.45 | 349.7 | 0 | 0 | 1 | 349.7
LINEA AEREA BT MONOFASICO POSTES MATERIAL HORMIGON TIPO TRIPLEX MATERIAL ALUMINIO AWG | 98 | DLABTM100098-P001HO-C3ALA002 | 301012011070612 | MONTE LIRIO | 2011-09-20 | 558.75 | 281.6 | 302 | 1142.35 | 0 | 0 | 1 | 1142.35
LINEA AEREA BT MONOFASICO POSTES MATERIAL HORMIGON TIPO TRIPLEX MATERIAL ALUMINIO AWG | 12 | DLABTM100012-P001HO-C3ALA006 | 301012011040120 | PALMA REAL | 2011-06-20 | 136.61 | 81.05 | 53.7 | 271.36 | 0 | 0 | 1 | 271.36
LINEA AEREA BT MONOFASICO POSTES MATERIAL HORMIGON TIPO TRIPLEX MATERIAL ALUMINIO AWG | 77 | DLABTM100077-P001HO-C3ALA002 | 301012011040120 | PALMA REAL | 2011-06-20 | 876.55 | 520.12 | 344.57 | 1741.24 | 0 | 0 | 1 | 1741.24
LINEA AEREA BT MONOFASICO POSTES MATERIAL HORMIGON TIPO TRIPLEX MATERIAL ALUMINIO AWG | 151 | DLABTM100151-P005HO-C3ALA002 | 301012011060071 | PALMA REAL | 2011-09-05 | 2003.46 | 922.34 | 394.46 | 3320.26 | 0 | 0 | 1 | 3320.26
LINEA AEREA BT MONOFASICO POSTES MATERIAL HORMIGON TIPO TRIPLEX MATERIAL ALUMINIO AWG | 25 | DLABTM100025-P001HO-C3ALA006 | 301012010110532 | RAMBALA (P) | 2011-01-21 | 210.38 | 124.57 | 58.92 | 393.87 | 0 | 0 | 1 | 393.87
LINEA AEREA BT MONOFASICO POSTES MATERIAL HORMIGON TIPO TRIPLEX MATERIAL ALUMINIO AWG | 144 | DLABTM100144-P002HO-C3ALA002 | 301012010110532 | RAMBALA (P) | 2011-01-21 | 1211.74 | 717.58 | 339.36 | 2268.68 | 0 | 0 | 1 | 2268.68
LINEA AEREA BT MONOFASICO POSTES MATERIAL HORMIGON TIPO TRIPLEX MATERIAL ALUMINIO AWG | 19 | DLABTM100019-P000HO-C3ALA006 | 301012011050836 | LA CONCEPCION ( | 2011-06-23 | 172.92 | 84.1 | 114.65 | 371.67 | 0 | 0 | 1 | 371.67
LINEA AEREA BT MONOFASICO POSTES MATERIAL HORMIGON TIPO TRIPLEX MATERIAL ALUMINIO AWG | 47 | DLABTM100047-P001HO-C3ALA002 | 301012011050836 | LA CONCEPCION ( | 2011-06-23 | 427.75 | 208.04 | 283.62 | 919.41 | 0 | 0 | 1 | 919.41
LINEA AEREA BT MONOFASICO POSTES MATERIAL HORMIGON TIPO DUPLEX MATERIAL ALUMINIO AWG | 0 | DLABTM100000-P000HO-C2ALA006 | 503012011090690 | DAVID (CABECERA | 2011-10-06 | 4669.48 | 2873.82 | 0 | 7543.3 | 0 | 0 | 1 | 7543.3
LINEA AEREA BT TRIFASICO POSTES MATERIAL HORMIGON TIPO CUADRUPLEX MATERIAL ALUMINIO AWG | 14 | DLABTT100014-P000HO-C4ALA4/0 | 301012011070923 | PAJA BLANCA | 2011-10-21 | 160.26 | 84 | 452.78 | 697.04 | 0 | 0 | 1 | 697.04
LINEA AEREA BT MONOFASICO POSTES MATERIAL HORMIGON TIPO TRIPLEX MATERIAL ALUMINIO AWG | 235 | DLABTM100235-P006HO-C3ALA1/0 | 301012010090459 | LA CONCEPCION ( | 2011-08-10 | 3669.66 | 833.29 | 499.85 | 5002.8 | 0 | 0 | 1 | 5002.8
LINEA AEREA BT MONOFASICO POSTES MATERIAL HORMIGON TIPO TRIPLEX MATERIAL ALUMINIO AWG | 31 | DLABTM100031-P000HO-C3ALA006 | 301012011070381 | CALDERA | 2011-08-15 | 175.71 | 97.04 | 64.24 | 336.99 | 0 | 0 | 1 | 336.99
LINEA AEREA BT MONOFASICO POSTES MATERIAL HORMIGON TIPO TRIPLEX MATERIAL ALUMINIO AWG | 70 | DLABTM100070-P001HO-C3ALA002 | 301012011070381 | CALDERA | 2011-08-15 | 396.75 | 219.13 | 145.04 | 760.92 | 0 | 0 | 1 | 760.92
LINEA AEREA BT MONOFASICO POSTES MATERIAL HORMIGON TIPO TRIPLEX MATERIAL ALUMINIO AWG | 7 | DLABTM100007-P000HO-C3ALA006 | 301012011060778 | LA ISLETA | 2011-08-24 | 24.26 | 13.25 | 9.96 | 47.47 | 0 | 0 | 1 | 47.47
LINEA AEREA BT MONOFASICO POSTES MATERIAL HORMIGON TIPO TRIPLEX MATERIAL ALUMINIO AWG | 270 | DLABTM100270-P001HO-C3ALA002 | 301012011060778 | LA ISLETA | 2011-08-24 | 935.87 | 510.84 | 384.49 | 1831.2 | 0 | 0 | 1 | 1831.2
LINEA AEREA BT MONOFASICO POSTES MATERIAL HORMIGON TIPO TRIPLEX MATERIAL ALUMINIO AWG | 7 | DLABTM100007-P000HO-C3ALA006 | 301012011050199 | ASERRIO DE GARI | 2011-07-02 | 55.85 | 40.18 | 39.84 | 135.87 | 0 | 0 | 1 | 135.87
LINEA AEREA BT MONOFASICO POSTES MATERIAL HORMIGON TIPO TRIPLEX MATERIAL ALUMINIO AWG | 63 | DLABTM100063-P001HO-C3ALA002 | 301012011050199 | ASERRIO DE GARI | 2011-07-02 | 502.63 | 361.58 | 358.46 | 1222.67 | 0 | 0 | 1 | 1222.67
LINEA AEREA BT MONOFASICO POSTES MATERIAL HORMIGON TIPO TRIPLEX MATERIAL ALUMINIO AWG | 372 | DLABTM100372-P024HO-C3ALA1/0 | 301012011030800 | TOLE (CABECERA) | 2011-06-23 | 3237.31 | 1366.26 | 468.57 | 5072.14 | 0 | 0 | 1 | 5072.14
LINEA AEREA BT MONOFASICO POSTES MATERIAL HORMIGON TIPO TRIPLEX MATERIAL ALUMINIO AWG | 1 | DLABTM100001-P000HO-C3ALA006 | 503012011071103 | VOLCAN | 2011-07-30 | 409.1 | 230.38 | 0 | 639.48 | 0 | 0 | 1 | 639.48
LINEA AEREA BT MONOFASICO POSTES MATERIAL HORMIGON TIPO TRIPLEX MATERIAL ALUMINIO AWG | 12 | DLABTM100012-P000HO-C3ALA4/0 | 503012011071104 | CUERVITO | 2011-07-30 | 65.58 | 36.91 | 0 | 102.49 | 0 | 0 | 1 | 102.49
LINEA AEREA BT MONOFASICO POSTES MATERIAL HORMIGON TIPO DUPLEX MATERIAL ALUMINIO AWG | 0 | DLABTM100000-P000HO-C2ALA006 | 301012011090852 | LA ESTRELLA | 2011-12-22 | 0 | 7.32 | 382.35 | 389.67 | 0 | 0 | 1 | 389.67
LINEA AEREA BT TRIFASICO POSTES MATERIAL HORMIGON TIPO CUADRUPLEX MATERIAL ALUMINIO AWG | 30 | DLABTT100030-P000HO-C4ALA1/0 | 301012011070823 | BOCAS DEL TORO | 2011-09-20 | 142.62 | 799.69 | 452.78 | 1395.09 | 0 | 0 | 1 | 1395.09
LINEA AEREA BT MONOFASICO POSTES MATERIAL HORMIGON TIPO TRIPLEX MATERIAL ALUMINIO AWG | 22 | DLABTM100022-P000HO-C3ALA006 | 301012011070823 | BOCAS DEL TORO | 2011-09-20 | 34.44 | 78.21 | 0 | 112.65 | 0 | 0 | 1 | 112.65
LINEA AEREA BT MONOFASICO POSTES MATERIAL HORMIGON TIPO TRIPLEX MATERIAL ALUMINIO AWG | 150 | DLABTM100150-P002HO-C3ALA1/0 | 301012011080449 | RINCON | 2011-10-18 | 1449.07 | 583.94 | 479.86 | 2512.87 | 0 | 0 | 1 | 2512.87
LINEA AEREA BT MONOFASICO POSTES MATERIAL HORMIGON TIPO TRIPLEX MATERIAL ALUMINIO AWG | 3 | DLABTM100003-P000HO-C3ALA4/0 | 503012011050669 | LOS ALGARROBOS | 2011-05-24 | 88.85 | 55.05 | 0 | 143.9 | 0 | 0 | 1 | 143.9
LINEA AEREA BT MONOFASICO POSTES MATERIAL HORMIGON TIPO TRIPLEX MATERIAL ALUMINIO AWG | 8 | DLABTM100008-P002HO-C3ALA006 | 301012011040110 | LA COLONIA | 2011-09-20 | 93.78 | 43.94 | 19.18 | 156.9 | 0 | 0 | 1 | 156.9
LINEA AEREA BT MONOFASICO POSTES MATERIAL HORMIGON TIPO TRIPLEX MATERIAL ALUMINIO AWG | 174 | DLABTM100174-P002HO-C3ALA002 | 301012011040110 | LA COLONIA | 2011-09-20 | 2039.82 | 955.75 | 417.2 | 3412.77 | 0 | 0 | 1 | 3412.77
LINEA AEREA BT MONOFASICO POSTES MATERIAL HORMIGON TIPO DUPLEX MATERIAL ALUMINIO AWG | 0 | DLABTM100000-P000HO-C2ALA006 | 503012011050172 | LOS OLIVOS (OLI | 2011-12-23 | 284.28 | 155.46 | 0 | 439.74 | 0 | 0 | 1 | 439.74
LINEA AEREA BT MONOFASICO POSTES MATERIAL HORMIGON TIPO TRIPLEX MATERIAL ALUMINIO AWG | 538 | DLABTM100538-P014HO-C3ALA1/0 | 301012011020036 | TOLE (CABECERA) | 2011-08-23 | 4007.44 | 1460.82 | 0 | 5468.26 | 0 | 0 | 1 | 5468.26
LINEA AEREA BT MONOFASICO POSTES MATERIAL HORMIGON TIPO DUPLEX MATERIAL ALUMINIO AWG | 0 | DLABTM100000-P000HO-C2ALA006 | 503012011060514 | DAVID | 2011-06-20 | 336.74 | 196.2 | 0 | 532.94 | 0 | 0 | 1 | 532.94
LINEA AEREA BT MONOFASICO POSTES MATERIAL HORMIGON TIPO TRIPLEX MATERIAL ALUMINIO AWG | 104 | DLABTM100104-P000HO-C3ALA002 | 301012011070171 | LA CONCEPCION ( | 2011-08-08 | 305.65 | 93.85 | 128.79 | 528.29 | 0 | 0 | 1 | 528.29
LINEA AEREA BT MONOFASICO POSTES MATERIAL HORMIGON TIPO DUPLEX MATERIAL ALUMINIO AWG | 0 | DLABTM100000-P001HO-C2ALA006 | 503012011050890 | MATA DEL NANCE | 2011-05-31 | 726.23 | 446.86 | 0 | 1173.09 | 0 | 0 | 1 | 1173.09
LINEA AEREA BT MONOFASICO POSTES MATERIAL HORMIGON TIPO TRIPLEX MATERIAL ALUMINIO AWG | 17 | DLABTM100017-P000HO-C3ALA006 | 301012011040450 | LA ESTRELLA | 2011-05-18 | 158.65 | 96.06 | 167.17 | 421.88 | 0 | 0 | 1 | 421.88
LINEA AEREA BT MONOFASICO POSTES MATERIAL HORMIGON TIPO TRIPLEX MATERIAL ALUMINIO AWG | 64 | DLABTM100064-P001HO-C3ALA1/0 | 301012011040450 | LA ESTRELLA | 2011-05-18 | 597.25 | 361.62 | 629.38 | 1588.25 | 0 | 0 | 1 | 1588.25
LINEA AEREA BT MONOFASICO POSTES MATERIAL HORMIGON TIPO TRIPLEX MATERIAL ALUMINIO AWG | 9 | DLABTM100009-P000HO-C3ALA006 | 301012011110673 | EL TEJAR | 2011-12-20 | 106.73 | 54.1 | 37.26 | 198.09 | 0 | 0 | 1 | 198.09
LINEA AEREA BT MONOFASICO POSTES MATERIAL HORMIGON TIPO TRIPLEX MATERIAL ALUMINIO AWG | 40 | DLABTM100040-P001HO-C3ALA002 | 301012011110673 | EL TEJAR | 2011-12-20 | 474.34 | 240.49 | 165.6 | 880.43 | 0 | 0 | 1 | 880.43
LINEA AEREA BT MONOFASICO POSTES MATERIAL HORMIGON TIPO TRIPLEX MATERIAL ALUMINIO AWG | 125 | DLABTM100125-P000HO-C3ALA002 | 503012011040513 | DAVID (CABECERA | 2011-09-13 | 443.71 | 297.49 | 0 | 741.2 | 0 | 0 | 1 | 741.2
LINEA AEREA BT MONOFASICO POSTES MATERIAL HORMIGON TIPO TRIPLEX MATERIAL ALUMINIO AWG | 250 | DLABTM100250-P000HO-C3ALA1/0 | 503012011040513 | DAVID (CABECERA | 2011-09-13 | 887.43 | 594.99 | 0 | 1482.42 | 0 | 0 | 1 | 1482.42
LINEA AEREA BT MONOFASICO POSTES MATERIAL HORMIGON TIPO TRIPLEX MATERIAL ALUMINIO AWG | 20 | DLABTM100020-P001HO-C3ALA006 | 503012011120507 | BARU | 2011-12-16 | 349.42 | 215.23 | 0 | 564.65 | 0 | 0 | 1 | 564.65
LINEA AEREA BT MONOFASICO POSTES MATERIAL HORMIGON TIPO TRIPLEX MATERIAL ALUMINIO AWG | 7 | DLABTM100007-P000HO-C3ALA006 | 301012011060356 | PORTON | 2011-07-21 | 69.01 | 36.19 | 41 | 146.2 | 0 | 0 | 1 | 146.2
LINEA AEREA BT MONOFASICO POSTES MATERIAL HORMIGON TIPO TRIPLEX MATERIAL ALUMINIO AWG | 61 | DLABTM100061-P001HO-C3ALA002 | 301012011060356 | PORTON | 2011-07-21 | 601.35 | 315.29 | 357.28 | 1273.92 | 0 | 0 | 1 | 1273.92
LINEA AEREA BT MONOFASICO POSTES MATERIAL HORMIGON TIPO DUPLEX MATERIAL ALUMINIO AWG | 0 | DLABTM100000-P002HO-C2ALA006 | 503012011080462 | CORAZÓN DE JESÚ | 2011-08-12 | 608.16 | 440.57 | 0 | 1048.73 | 0 | 0 | 1 | 1048.73
LINEA AEREA BT MONOFASICO POSTES MATERIAL HORMIGON TIPO TRIPLEX MATERIAL ALUMINIO AWG | 60 | DLABTM100060-P001HO-C3ALA006 | 503012011010246 | CALLE AUTO PIST | 2011-01-11 | 397.03 | 247.69 | 0 | 644.72 | 0 | 0 | 1 | 644.72
LINEA AEREA BT MONOFASICO POSTES MATERIAL HORMIGON TIPO TRIPLEX MATERIAL ALUMINIO AWG | 1 | DLABTM100001-P000HO-C3ALA4/0 | 301012011100504 | LOS ALGARROBOS | 2011-12-07 | 13.42 | 8.87 | 12.32 | 34.61 | 0 | 0 | 1 | 34.61
LINEA AEREA BT MONOFASICO POSTES MATERIAL HORMIGON TIPO TRIPLEX MATERIAL ALUMINIO AWG | 33 | DLABTM100033-P001HO-C3ALA1/0 | 301012011100504 | LOS ALGARROBOS | 2011-12-07 | 442.86 | 292.42 | 406.6 | 1141.88 | 0 | 0 | 1 | 1141.88
LINEA AEREA BT MONOFASICO POSTES MATERIAL HORMIGON TIPO TRIPLEX MATERIAL ALUMINIO AWG | 27 | DLABTM100027-P000HO-C3ALA006 | 301012011050627 | COROZAL | 2011-06-30 | 99.14 | 49.43 | 49.79 | 198.36 | 0 | 0 | 1 | 198.36
LINEA AEREA BT MONOFASICO POSTES MATERIAL HORMIGON TIPO TRIPLEX MATERIAL ALUMINIO AWG | 189 | DLABTM100189-P001HO-C3ALA002 | 301012011050627 | COROZAL | 2011-06-30 | 693.93 | 345.94 | 348.49 | 1388.36 | 0 | 0 | 1 | 1388.36
LINEA AEREA BT MONOFASICO POSTES MATERIAL HORMIGON TIPO TRIPLEX MATERIAL ALUMINIO AWG | 26 | DLABTM100026-P001HO-C3ALA1/0 | 301012011040905 | DAVID (CABECERA | 2011-05-30 | 455.89 | 272.37 | 436.38 | 1164.64 | 0 | 0 | 1 | 1164.64
LINEA AEREA BT MONOFASICO POSTES MATERIAL HORMIGON TIPO TRIPLEX MATERIAL ALUMINIO AWG | 20 | DLABTM100020-P000HO-C3ALA006 | 301012011110705 | DAVID (CABECERA | 2011-12-21 | 195.7 | 89.79 | 64.4 | 349.89 | 0 | 0 | 1 | 349.89
LINEA AEREA BT MONOFASICO POSTES MATERIAL HORMIGON TIPO TRIPLEX MATERIAL ALUMINIO AWG | 43 | DLABTM100043-P001HO-C3ALA1/0 | 301012011110705 | DAVID (CABECERA | 2011-12-21 | 420.75 | 193.04 | 138.47 | 752.26 | 0 | 0 | 1 | 752.26
LINEA AEREA BT MONOFASICO POSTES MATERIAL HORMIGON TIPO TRIPLEX MATERIAL ALUMINIO AWG | 9 | DLABTM100009-P000HO-C3ALA006 | 301012011080187 | LAS MERCEDES | 2011-11-21 | 84.67 | 124.15 | 58.2 | 267.02 | 0 | 0 | 1 | 267.02
LINEA AEREA BT MONOFASICO POSTES MATERIAL HORMIGON TIPO TRIPLEX MATERIAL ALUMINIO AWG | 52 | DLABTM100052-P001HO-C3ALA002 | 301012011080187 | LAS MERCEDES | 2011-11-21 | 489.22 | 717.28 | 336.26 | 1542.76 | 0 | 0 | 1 | 1542.76
LINEA AEREA BT MONOFASICO POSTES MATERIAL HORMIGON TIPO DUPLEX MATERIAL ALUMINIO AWG | 0 | DLABTM100000-P000HO-C2ALA006 | 503012011060105 | SORTOVA | 2011-09-19 | 168.12 | 88.7 | 0 | 256.82 | 0 | 0 | 1 | 256.82
LINEA AEREA BT MONOFASICO POSTES MATERIAL HORMIGON TIPO TRIPLEX MATERIAL ALUMINIO AWG | 10 | DLABTM100010-P001HO-C3ALA006 | 301012011070373 | LA CONCEPCION ( | 2011-08-12 | 107.96 | 39.45 | 24.35 | 171.76 | 0 | 0 | 1 | 171.76
LINEA AEREA BT MONOFASICO POSTES MATERIAL HORMIGON TIPO TRIPLEX MATERIAL ALUMINIO AWG | 152 | DLABTM100152-P002HO-C3ALA1/0 | 301012011070373 | LA CONCEPCION ( | 2011-08-12 | 1641.02 | 599.57 | 370.1 | 2610.69 | 0 | 0 | 1 | 2610.69
LINEA AEREA BT MONOFASICO POSTES MATERIAL HORMIGON TIPO DUPLEX MATERIAL ALUMINIO AWG | 0 | DLABTM100000-P000HO-C2ALA006 | 301012010090394 | DAVID (CABECERA | 2011-02-16 | 0 | 142.38 | 0 | 142.38 | 0 | 0 | 1 | 142.38
LINEA AEREA BT MONOFASICO POSTES MATERIAL HORMIGON TIPO TRIPLEX MATERIAL ALUMINIO AWG | 13 | DLABTM100013-P000HO-C3ALA006 | 301012011110537 | VOLCAN | 2011-12-23 | 113.93 | 99.72 | 72.03 | 285.68 | 0 | 0 | 1 | 285.68
LINEA AEREA BT MONOFASICO POSTES MATERIAL HORMIGON TIPO TRIPLEX MATERIAL ALUMINIO AWG | 56 | DLABTM100056-P001HO-C3ALA002 | 301012011110537 | VOLCAN | 2011-12-23 | 490.79 | 429.57 | 310.32 | 1230.68 | 0 | 0 | 1 | 1230.68
LINEA AEREA BT MONOFASICO POSTES MATERIAL HORMIGON TIPO TRIPLEX MATERIAL ALUMINIO AWG | 18 | DLABTM100018-P001HO-C3ALA006 | 301012010120811 | SAN PABLO VIEJO | 2011-08-25 | 143.68 | 68.66 | 0 | 212.34 | 0 | 0 | 1 | 212.34
LINEA AEREA BT MONOFASICO POSTES MATERIAL HORMIGON TIPO TRIPLEX MATERIAL ALUMINIO AWG | 100 | DLABTM100100-P001HO-C3ALA002 | 301012010120811 | SAN PABLO VIEJO | 2011-08-25 | 798.26 | 381.45 | 0 | 1179.71 | 0 | 0 | 1 | 1179.71
LINEA AEREA BT MONOFASICO POSTES MATERIAL HORMIGON TIPO TRIPLEX MATERIAL ALUMINIO AWG | 13 | DLABTM100013-P001HO-C3ALA006 | 301012011060908 | SIOGUI ABAJO (P | 2011-09-05 | 181.14 | 93.56 | 93.24 | 367.94 | 0 | 0 | 1 | 367.94
LINEA AEREA BT MONOFASICO POSTES MATERIAL HORMIGON TIPO TRIPLEX MATERIAL ALUMINIO AWG | 42 | DLABTM100042-P001HO-C3ALA002 | 301012011060908 | SIOGUI ABAJO (P | 2011-09-05 | 585.21 | 302.26 | 301.22 | 1188.69 | 0 | 0 | 1 | 1188.69
LINEA AEREA BT MONOFASICO POSTES MATERIAL HORMIGON TIPO TRIPLEX MATERIAL ALUMINIO AWG | 7 | DLABTM100007-P001HO-C3ALA006 | 301012011030710 | GOMEZ | 2011-08-15 | 97.67 | 40.3 | 24.03 | 162 | 0 | 0 | 1 | 162
LINEA AEREA BT MONOFASICO POSTES MATERIAL HORMIGON TIPO TRIPLEX MATERIAL ALUMINIO AWG | 109 | DLABTM100109-P002HO-C3ALA1/0 | 301012011030710 | GOMEZ | 2011-08-15 | 1520.77 | 627.36 | 374.24 | 2522.37 | 0 | 0 | 1 | 2522.37
LINEA AEREA BT MONOFASICO POSTES MATERIAL HORMIGON TIPO TRIPLEX MATERIAL ALUMINIO AWG | 23 | DLABTM100023-P000HO-C3ALA006 | 301012010120545 | LA CONCEPCION ( | 2011-01-20 | 227.15 | 102.15 | 132.76 | 462.06 | 0 | 0 | 1 | 462.06
LINEA AEREA BT MONOFASICO POSTES MATERIAL HORMIGON TIPO TRIPLEX MATERIAL ALUMINIO AWG | 46 | DLABTM100046-P001HO-C3ALA1/0 | 301012010120545 | LA CONCEPCION ( | 2011-01-20 | 454.3 | 204.3 | 265.52 | 924.12 | 0 | 0 | 1 | 924.12
LINEA AEREA BT MONOFASICO POSTES MATERIAL HORMIGON TIPO TRIPLEX MATERIAL ALUMINIO AWG | 96 | DLABTM100096-P002HO-C3ALA002 | 301012011090221 | PLAZA DE CAISAN | 2011-12-20 | 1080.33 | 538.8 | 382.35 | 2001.48 | 0 | 0 | 1 | 2001.48
LINEA AEREA BT MONOFASICO POSTES MATERIAL HORMIGON TIPO TRIPLEX MATERIAL ALUMINIO AWG | 8 | DLABTM100008-P000HO-C3ALA006 | 301012011050419 | VOLCAN | 2011-06-21 | 30.29 | 23.1 | 23.81 | 77.2 | 0 | 0 | 1 | 77.2
LINEA AEREA BT MONOFASICO POSTES MATERIAL HORMIGON TIPO TRIPLEX MATERIAL ALUMINIO AWG | 63 | DLABTM100063-P000HO-C3ALA002 | 301012011050419 | VOLCAN | 2011-06-21 | 238.51 | 182 | 187.51 | 608.02 | 0 | 0 | 1 | 608.02
LINEA AEREA BT MONOFASICO POSTES MATERIAL HORMIGON TIPO TRIPLEX MATERIAL ALUMINIO AWG | 50 | DLABTM100050-P000HO-C3ALA002 | 301012011010288 | DAVID (CABECERA | 2011-08-11 | 139.53 | 76.02 | 0 | 215.55 | 0 | 0 | 1 | 215.55
LINEA AEREA BT MONOFASICO POSTES MATERIAL HORMIGON TIPO DUPLEX MATERIAL ALUMINIO AWG | 0 | DLABTM100000-P000HO-C2ALA006 | 503012011010309 | ALANJE | 2011-01-13 | 95.35 | 54.66 | 0 | 150.01 | 0 | 0 | 1 | 150.01
LINEA AEREA BT MONOFASICO POSTES MATERIAL HORMIGON TIPO TRIPLEX MATERIAL ALUMINIO AWG | 8 | DLABTM100008-P000HO-C3ALA006 | 301012011080715 | SAN JUAN O CERR | 2011-11-21 | 50.01 | 32.28 | 32.2 | 114.49 | 0 | 0 | 1 | 114.49
LINEA AEREA BT MONOFASICO POSTES MATERIAL HORMIGON TIPO TRIPLEX MATERIAL ALUMINIO AWG | 87 | DLABTM100087-P001HO-C3ALA002 | 301012011080715 | SAN JUAN O CERR | 2011-11-21 | 543.85 | 351.01 | 350.14 | 1245 | 0 | 0 | 1 | 1245
LINEA AEREA BT MONOFASICO POSTES MATERIAL HORMIGON TIPO DUPLEX MATERIAL ALUMINIO AWG | 0 | DLABTM100000-P001HO-C2ALA006 | 503012011100294 | DOLEGA | 2011-10-13 | 464.65 | 273.4 | 0 | 738.05 | 0 | 0 | 1 | 738.05
LINEA AEREA BT MONOFASICO POSTES MATERIAL HORMIGON TIPO TRIPLEX MATERIAL ALUMINIO AWG | 8 | DLABTM100008-P000HO-C3ALA006 | 301012011040834 | BUGABA | 2011-09-07 | 76.85 | 39.6 | 30.19 | 146.64 | 0 | 0 | 1 | 146.64
LINEA AEREA BT MONOFASICO POSTES MATERIAL HORMIGON TIPO TRIPLEX MATERIAL ALUMINIO AWG | 48 | DLABTM100048-P001HO-C3ALA002 | 301012011040834 | BUGABA | 2011-09-07 | 461.08 | 237.6 | 181.13 | 879.81 | 0 | 0 | 1 | 879.81
LINEA AEREA BT MONOFASICO POSTES MATERIAL HORMIGON TIPO DUPLEX MATERIAL ALUMINIO AWG | 0 | DLABTM100000-P001HO-C2ALA006 | 503012011100707 | ALANJE | 2011-10-27 | 370.44 | 254.54 | 0 | 624.98 | 0 | 0 | 1 | 624.98
LINEA AEREA BT MONOFASICO POSTES MATERIAL HORMIGON TIPO TRIPLEX MATERIAL ALUMINIO AWG | 15 | DLABTM100015-P001HO-C3ALA006 | 503012011020485 | VOLCAN | 2011-06-01 | 190.83 | 119.76 | 0 | 310.59 | 0 | 0 | 1 | 310.59
LINEA AEREA BT MONOFASICO POSTES MATERIAL HORMIGON TIPO TRIPLEX MATERIAL ALUMINIO AWG | 25 | DLABTM100025-P001HO-C3ALA002 | 503012011020485 | VOLCAN | 2011-06-01 | 318.06 | 199.61 | 0 | 517.67 | 0 | 0 | 1 | 517.67
LINEA AEREA BT MONOFASICO POSTES MATERIAL HORMIGON TIPO TRIPLEX MATERIAL ALUMINIO AWG | 813 | DLABTM100813-P012HO-C3ALA1/0 | 301012011020493 | NUEVO MEXICO | 2011-11-22 | 6306.38 | 2470.42 | 0 | 8776.8 | 0 | 0 | 1 | 8776.8
LINEA AEREA BT MONOFASICO POSTES MATERIAL HORMIGON TIPO TRIPLEX MATERIAL ALUMINIO AWG | 8 | DLABTM100008-P000HO-C3ALA006 | 301012011090381 | BOQUERON (CABEC | 2011-12-20 | 66.32 | 58.07 | 382.35 | 506.74 | 0 | 0 | 1 | 506.74
LINEA AEREA BT MONOFASICO POSTES MATERIAL HORMIGON TIPO TRIPLEX MATERIAL ALUMINIO AWG | 20 | DLABTM100020-P000HO-C3ALA006 | 301012011010722 | BAMBITO | 2011-02-18 | 48.64 | 29.37 | 31.78 | 109.79 | 0 | 0 | 1 | 109.79
LINEA AEREA BT MONOFASICO POSTES MATERIAL HORMIGON TIPO TRIPLEX MATERIAL ALUMINIO AWG | 113 | DLABTM100113-P000HO-C3ALA002 | 301012011010722 | BAMBITO | 2011-02-18 | 274.8 | 165.93 | 179.53 | 620.26 | 0 | 0 | 1 | 620.26
LINEA AEREA BT TRIFASICO POSTES MATERIAL HORMIGON TIPO CUADRUPLEX MATERIAL ALUMINIO AWG | 30 | DLABTT100030-P000HO-C4ALA1/0 | 301012010110533 | BAJO TISINGAL O | 2011-01-06 | 159.57 | 64.98 | 418.15 | 642.7 | 0 | 0 | 1 | 642.7
LINEA AEREA BT MONOFASICO POSTES MATERIAL HORMIGON TIPO TRIPLEX MATERIAL ALUMINIO AWG | 27 | DLABTM100027-P001HO-C3ALA1/0 | 301012010110684 | DAVID (CABECERA | 2011-02-08 | 400.89 | 261.98 | 0 | 662.87 | 0 | 0 | 1 | 662.87
LINEA AEREA BT MONOFASICO POSTES MATERIAL HORMIGON TIPO DUPLEX MATERIAL ALUMINIO AWG | 0 | DLABTM100000-P001HO-C2ALA006 | 503012011090708 | BARU | 2011-09-22 | 314.11 | 216.84 | 0 | 530.95 | 0 | 0 | 1 | 530.95
LINEA AEREA BT MONOFASICO POSTES MATERIAL HORMIGON TIPO TRIPLEX MATERIAL ALUMINIO AWG | 6 | DLABTM100006-P000HO-C3ALA4/0 | 503012011010891 | PASO CANOA INTE | 2011-09-12 | 58.95 | 37.95 | 0 | 96.9 | 0 | 0 | 1 | 96.9
LINEA AEREA BT MONOFASICO POSTES MATERIAL HORMIGON TIPO TRIPLEX MATERIAL ALUMINIO AWG | 60 | DLABTM100060-P000HO-C3ALA1/0 | 503012011010891 | PASO CANOA INTE | 2011-09-12 | 589.46 | 379.53 | 0 | 968.99 | 0 | 0 | 1 | 968.99
LINEA AEREA BT MONOFASICO POSTES MATERIAL HORMIGON TIPO DUPLEX MATERIAL ALUMINIO AWG | 0 | DLABTM100000-P001HO-C2ALA006 | 503012011120477 | DAVID | 2011-12-15 | 362.47 | 224.22 | 0 | 586.69 | 0 | 0 | 1 | 586.69
LINEA AEREA BT MONOFASICO POSTES MATERIAL HORMIGON TIPO TRIPLEX MATERIAL ALUMINIO AWG | 40 | DLABTM100040-P001HO-C3ALA006 | 301012011100772 | LA CONCEPCION ( | 2011-12-21 | 463.38 | 211.27 | 112.35 | 787 | 0 | 0 | 1 | 787
LINEA AEREA BT MONOFASICO POSTES MATERIAL HORMIGON TIPO TRIPLEX MATERIAL ALUMINIO AWG | 114 | DLABTM100114-P002HO-C3ALA1/0 | 301012011100772 | LA CONCEPCION ( | 2011-12-21 | 1320.62 | 602.15 | 320.21 | 2242.98 | 0 | 0 | 1 | 2242.98
LINEA AEREA BT MONOFASICO POSTES MATERIAL HORMIGON TIPO TRIPLEX MATERIAL ALUMINIO AWG | 7 | DLABTM100007-P002HO-C3ALA006 | 301012011050150 | CERRO COLORADO | 2011-09-02 | 86.78 | 72.7 | 19.36 | 178.84 | 0 | 0 | 1 | 178.84
LINEA AEREA BT MONOFASICO POSTES MATERIAL HORMIGON TIPO TRIPLEX MATERIAL ALUMINIO AWG | 137 | DLABTM100137-P002HO-C3ALA002 | 301012011050150 | CERRO COLORADO | 2011-09-02 | 1698.52 | 1422.88 | 378.92 | 3500.32 | 0 | 0 | 1 | 3500.32
LINEA AEREA BT MONOFASICO POSTES MATERIAL HORMIGON TIPO TRIPLEX MATERIAL ALUMINIO AWG | 70 | DLABTM100070-P002HO-C3ALA1/0 | 301012011040050 | LA CONCEPCION ( | 2011-04-28 | 881.16 | 469 | 398.27 | 1748.43 | 0 | 0 | 1 | 1748.43
LINEA AEREA BT TRIFASICO POSTES MATERIAL HORMIGON TIPO CUADRUPLEX MATERIAL ALUMINIO AWG | 15 | DLABTT100015-P000HO-C4ALA336 | 301012011100233 | DAVID (CABECERA | 2011-11-18 | 175.02 | 58.66 | 93.82 | 327.5 | 0 | 0 | 1 | 327.5
LINEA AEREA BT TRIFASICO POSTES MATERIAL HORMIGON TIPO CUADRUPLEX MATERIAL ALUMINIO AWG | 70 | DLABTT100070-P001HO-C4ALA4/0 | 301012011100233 | DAVID (CABECERA | 2011-11-18 | 816.75 | 273.75 | 437.83 | 1528.33 | 0 | 0 | 1 | 1528.33
LINEA AEREA BT MONOFASICO POSTES MATERIAL HORMIGON TIPO DUPLEX MATERIAL ALUMINIO AWG | 0 | DLABTM100000-P001HO-C2ALA006 | 503012011050901 | VOLCAN | 2011-05-31 | 339.32 | 190.94 | 0 | 530.26 | 0 | 0 | 1 | 530.26
LINEA AEREA BT MONOFASICO POSTES MATERIAL HORMIGON TIPO TRIPLEX MATERIAL ALUMINIO AWG | 19 | DLABTM100019-P000HO-C3ALA4/0 | 301012011090006 | LOS ALGARROBOS | 2011-11-21 | 142.95 | 58.95 | 124.83 | 326.73 | 0 | 0 | 1 | 326.73
LINEA AEREA BT MONOFASICO POSTES MATERIAL HORMIGON TIPO TRIPLEX MATERIAL ALUMINIO AWG | 10 | DLABTM100010-P001HO-C3ALA004 | 301012011060693 | ALTO BOQUETE | 2011-09-07 | 132.28 | 60.46 | 51.9 | 244.64 | 0 | 0 | 1 | 244.64
LINEA AEREA BT MONOFASICO POSTES MATERIAL HORMIGON TIPO TRIPLEX MATERIAL ALUMINIO AWG | 66 | DLABTM100066-P001HO-C3ALA002 | 301012011060693 | ALTO BOQUETE | 2011-09-07 | 873.05 | 399.03 | 342.55 | 1614.63 | 0 | 0 | 1 | 1614.63
LINEA AEREA BT MONOFASICO POSTES MATERIAL HORMIGON TIPO TRIPLEX MATERIAL ALUMINIO AWG | 14 | DLABTM100014-P000HO-C3ALA002 | 301012011080224 | ALTO BOQUETE | 2011-11-21 | 52.54 | 40.72 | 382.35 | 475.61 | 0 | 0 | 1 | 475.61
LINEA AEREA BT MONOFASICO POSTES MATERIAL HORMIGON TIPO TRIPLEX MATERIAL ALUMINIO AWG | 754 | DLABTM100754-P010HO-C3ALA1/0 | 301012011030099 | ASERRIO DE GARI | 2011-06-29 | 4066.69 | 1574.59 | 0 | 5641.28 | 0 | 0 | 1 | 5641.28
LINEA AEREA BT MONOFASICO POSTES MATERIAL HORMIGON TIPO DUPLEX MATERIAL ALUMINIO AWG | 0 | DLABTM100000-P001HO-C2ALA006 | 503012011110535 | LA PROSPERIDAD | 2011-11-22 | 370.73 | 217.76 | 0 | 588.49 | 0 | 0 | 1 | 588.49
LINEA AEREA BT MONOFASICO POSTES MATERIAL HORMIGON TIPO TRIPLEX MATERIAL ALUMINIO AWG | 735 | DLABTM100735-P005HO-C3ALA002 | 301012011010559 | OJO DE AGUA | 2011-05-26 | 4976.87 | 2032.19 | 0 | 7009.06 | 0 | 0 | 1 | 7009.06
LINEA AEREA BT MONOFASICO POSTES MATERIAL HORMIGON TIPO DUPLEX MATERIAL ALUMINIO AWG | 0 | DLABTM100000-P000HO-C2ALA006 | 301012011050549 | SANTA MARIA | 2011-06-29 | 39.49 | 111.15 | 0 | 150.64 | 0 | 0 | 1 | 150.64
LINEA AEREA BT MONOFASICO POSTES MATERIAL HORMIGON TIPO TRIPLEX MATERIAL ALUMINIO AWG | 10 | DLABTM100010-P000HO-C3ALA006 | 301012010120810 | AGUACATE | 2011-03-21 | 36.38 | 19.92 | 0 | 56.3 | 0 | 0 | 1 | 56.3
LINEA AEREA BT MONOFASICO POSTES MATERIAL HORMIGON TIPO TRIPLEX MATERIAL ALUMINIO AWG | 50 | DLABTM100050-P000HO-C3ALA002 | 301012010120810 | AGUACATE | 2011-03-21 | 181.92 | 99.66 | 0 | 281.58 | 0 | 0 | 1 | 281.58
LINEA AEREA BT MONOFASICO POSTES MATERIAL HORMIGON TIPO DUPLEX MATERIAL ALUMINIO AWG | 0 | DLABTM100000-P000HO-C2ALA006 | 503012011020254 | SAN ANDRES | 2011-05-19 | 23.8 | 14.5 | 0 | 38.3 | 0 | 0 | 1 | 38.3
LINEA AEREA BT MONOFASICO POSTES MATERIAL HORMIGON TIPO TRIPLEX MATERIAL ALUMINIO AWG | 7 | DLABTM100007-P001HO-C3ALA006 | 301012011090810 | DAVID (CABECERA | 2011-10-17 | 84.14 | 37.45 | 32.25 | 153.84 | 0 | 0 | 1 | 153.84
LINEA AEREA BT MONOFASICO POSTES MATERIAL HORMIGON TIPO TRIPLEX MATERIAL ALUMINIO AWG | 76 | DLABTM100076-P001HO-C3ALA1/0 | 301012011090810 | DAVID (CABECERA | 2011-10-17 | 913.61 | 406.49 | 350.1 | 1670.2 | 0 | 0 | 1 | 1670.2
LINEA AEREA BT MONOFASICO POSTES MATERIAL HORMIGON TIPO DUPLEX MATERIAL ALUMINIO AWG | 0 | DLABTM100000-P000HO-C2ALA006 | 503012011090813 | SAN ISIDRO | 2011-09-26 | 102.31 | 57.58 | 0 | 159.89 | 0 | 0 | 1 | 159.89
LINEA AEREA BT MONOFASICO POSTES MATERIAL HORMIGON TIPO TRIPLEX MATERIAL ALUMINIO AWG | 223 | DLABTM100223-P005HO-C3ALA002 | 301012011020681 | MAJAGUAL | 2011-05-13 | 2269.03 | 1150.52 | 0 | 3419.55 | 0 | 0 | 1 | 3419.55
LINEA AEREA BT MONOFASICO POSTES MATERIAL HORMIGON TIPO TRIPLEX MATERIAL ALUMINIO AWG | 22 | DLABTM100022-P002HO-C3ALA006 | 301012011070365 | PASO ANCHO (P) | 2011-10-04 | 246.93 | 154.48 | 50.58 | 451.99 | 0 | 0 | 1 | 451.99
LINEA AEREA BT MONOFASICO POSTES MATERIAL HORMIGON TIPO TRIPLEX MATERIAL ALUMINIO AWG | 166 | DLABTM100166-P002HO-C3ALA002 | 301012011070365 | PASO ANCHO (P) | 2011-10-04 | 1863.21 | 1165.6 | 381.62 | 3410.43 | 0 | 0 | 1 | 3410.43
LINEA AEREA BT MONOFASICO POSTES MATERIAL HORMIGON TIPO TRIPLEX MATERIAL ALUMINIO AWG | 0 | DLABTM100000-P000HO-C3ALA4/0 | 503012011050171 | ORILLAS DEL RIO | 2011-09-29 | 3.62 | 2.19 | 0 | 5.81 | 0 | 0 | 1 | 5.81
LINEA AEREA BT MONOFASICO POSTES MATERIAL HORMIGON TIPO TRIPLEX MATERIAL ALUMINIO AWG | 350 | DLABTM100350-P000HO-C3ALA1/0 | 503012011050171 | ORILLAS DEL RIO | 2011-09-29 | 1265.42 | 766.47 | 0 | 2031.89 | 0 | 0 | 1 | 2031.89
LINEA AEREA BT MONOFASICO POSTES MATERIAL HORMIGON TIPO TRIPLEX MATERIAL ALUMINIO AWG | 11 | DLABTM100011-P001HO-C3ALA004 | 301012011110706 | ALTO BOQUETE | 2011-12-22 | 126.65 | 72.01 | 47.26 | 245.92 | 0 | 0 | 1 | 245.92
LINEA AEREA BT MONOFASICO POSTES MATERIAL HORMIGON TIPO TRIPLEX MATERIAL ALUMINIO AWG | 78 | DLABTM100078-P001HO-C3ALA1/0 | 301012011110706 | ALTO BOQUETE | 2011-12-22 | 898.11 | 510.76 | 335.09 | 1743.96 | 0 | 0 | 1 | 1743.96
LINEA AEREA BT MONOFASICO POSTES MATERIAL HORMIGON TIPO TRIPLEX MATERIAL ALUMINIO AWG | 7 | DLABTM100007-P001HO-C3ALA006 | 301012011040244 | LA CONCEPCION ( | 2011-05-16 | 100.04 | 43.7 | 41.61 | 185.35 | 0 | 0 | 1 | 185.35
LINEA AEREA BT MONOFASICO POSTES MATERIAL HORMIGON TIPO TRIPLEX MATERIAL ALUMINIO AWG | 60 | DLABTM100060-P001HO-C3ALA1/0 | 301012011040244 | LA CONCEPCION ( | 2011-05-16 | 857.51 | 374.66 | 356.66 | 1588.83 | 0 | 0 | 1 | 1588.83
LINEA AEREA BT MONOFASICO POSTES MATERIAL HORMIGON TIPO TRIPLEX MATERIAL ALUMINIO AWG | 8 | DLABTM100008-P000HO-C3ALA1/0 | 301012011080292 | GUARUMAL | 2011-11-21 | 107.55 | 394.8 | 0 | 502.35 | 0 | 0 | 1 | 502.35
LINEA AEREA BT MONOFASICO POSTES MATERIAL HORMIGON TIPO TRIPLEX MATERIAL ALUMINIO AWG | 11 | DLABTM100011-P000HO-C3ALA4/0 | 301012011070458 | DAVID (CABECERA | 2011-10-14 | 188.9 | 54.55 | 0 | 243.45 | 0 | 0 | 1 | 243.45
LINEA AEREA BT MONOFASICO POSTES MATERIAL HORMIGON TIPO TRIPLEX MATERIAL ALUMINIO AWG | 3 | DLABTM100003-P000HO-C3ALA1/0 | 503012011070468 | SAN CARLOS | 2011-07-13 | 16.43 | 10.71 | 0 | 27.14 | 0 | 0 | 1 | 27.14
LINEA AEREA BT MONOFASICO POSTES MATERIAL HORMIGON TIPO TRIPLEX MATERIAL ALUMINIO AWG | 12 | DLABTM100012-P000HO-C3ALA1/0 | 503012011070468 | SAN CARLOS | 2011-07-13 | 65.72 | 42.85 | 0 | 108.57 | 0 | 0 | 1 | 108.57
LINEA AEREA BT MONOFASICO POSTES MATERIAL HORMIGON TIPO TRIPLEX MATERIAL ALUMINIO AWG | 43 | DLABTM100043-P001HO-C3ALA006 | 301012011060204 | MANACA NORTE | 2011-07-29 | 354.16 | 229.18 | 211.31 | 794.65 | 0 | 0 | 1 | 794.65
LINEA AEREA BT MONOFASICO POSTES MATERIAL HORMIGON TIPO TRIPLEX MATERIAL ALUMINIO AWG | 20 | DLABTM100020-P000HO-C3ALA006 | 301012010110312 | LA CONCEPCION ( | 2011-03-31 | 126.68 | 113.28 | 0 | 239.96 | 0 | 0 | 1 | 239.96
LINEA AEREA BT MONOFASICO POSTES MATERIAL HORMIGON TIPO TRIPLEX MATERIAL ALUMINIO AWG | 57 | DLABTM100057-P001HO-C3ALA002 | 301012010110312 | LA CONCEPCION ( | 2011-03-31 | 361.05 | 322.84 | 0 | 683.89 | 0 | 0 | 1 | 683.89
LINEA AEREA BT MONOFASICO POSTES MATERIAL HORMIGON TIPO TRIPLEX MATERIAL ALUMINIO AWG | 35 | DLABTM100035-P001HO-C3ALA002 | 301012010120659 | BOCA CHICA | 2011-02-15 | 422.38 | 197.67 | 436.38 | 1056.43 | 0 | 0 | 1 | 1056.43
LINEA AEREA BT MONOFASICO POSTES MATERIAL HORMIGON TIPO TRIPLEX MATERIAL ALUMINIO AWG | 870 | DLABTM100870-P007HO-C3ALA1/0 | 301012011010779 | ALGARROBOS ARRI | 2011-07-13 | 5173.07 | 1982.31 | 0 | 7155.38 | 0 | 0 | 1 | 7155.38
LINEA AEREA BT MONOFASICO POSTES MATERIAL HORMIGON TIPO DUPLEX MATERIAL ALUMINIO AWG | 0 | DLABTM100000-P000HO-C2ALA006 | 301012011080718 | SABALO | 2011-11-18 | 8.92 | 12.95 | 0 | 21.87 | 0 | 0 | 1 | 21.87
LINEA AEREA BT MONOFASICO POSTES MATERIAL HORMIGON TIPO DUPLEX MATERIAL ALUMINIO AWG | 0 | DLABTM100000-P000HO-C2ALA006 | 301012010090438 | HATO VIEJO O EL | 2011-03-31 | 27.64 | 457.78 | 0 | 485.42 | 0 | 0 | 1 | 485.42
LINEA AEREA BT MONOFASICO POSTES MATERIAL HORMIGON TIPO TRIPLEX MATERIAL ALUMINIO AWG | 26 | DLABTM100026-P000HO-C3ALA004 | 301012010120850 | DAVID (CABECERA | 2011-01-26 | 123.11 | 73.66 | 398.27 | 595.04 | 0 | 0 | 1 | 595.04
LINEA AEREA BT MONOFASICO POSTES MATERIAL HORMIGON TIPO DUPLEX MATERIAL ALUMINIO AWG | 0 | DLABTM100000-P001HO-C2ALA006 | 503012011070989 | SANTA CRUZ | 2011-07-27 | 444.69 | 252.85 | 0 | 697.54 | 0 | 0 | 1 | 697.54
LINEA AEREA BT MONOFASICO POSTES MATERIAL HORMIGON TIPO TRIPLEX MATERIAL ALUMINIO AWG | 811 | DLABTM100811-P085HO-C3ALA1/0 | 301012011020679 | CAQAS GORDAS | 2011-11-22 | 11015.46 | 3690.79 | 931.68 | 15637.93 | 0 | 0 | 1 | 15637.93
LINEA AEREA BT MONOFASICO POSTES MATERIAL HORMIGON TIPO TRIPLEX MATERIAL ALUMINIO AWG | 25 | DLABTM100025-P000HO-C3ALA4/0 | 301012011100686 | BOCAS DEL TORO | 2011-12-13 | 309.11 | 121.92 | 0 | 431.03 | 0 | 0 | 1 | 431.03
LINEA AEREA BT MONOFASICO POSTES MATERIAL HORMIGON TIPO TRIPLEX MATERIAL ALUMINIO AWG | 303 | DLABTM100303-P018HO-C3ALA002 | 301012011020489 | LA VICTORIA | 2011-10-14 | 2156.47 | 1006.48 | 597.14 | 3760.09 | 0 | 0 | 1 | 3760.09
LINEA AEREA BT MONOFASICO POSTES MATERIAL HORMIGON TIPO TRIPLEX MATERIAL ALUMINIO AWG | 12 | DLABTM100012-P000HO-C3ALA002 | 301012011010168 | EL ROBLE | 2011-02-02 | 89.95 | 41.52 | 170.7 | 302.17 | 0 | 0 | 1 | 302.17
LINEA AEREA BT MONOFASICO POSTES MATERIAL HORMIGON TIPO TRIPLEX MATERIAL ALUMINIO AWG | 16 | DLABTM100016-P000HO-C3ALA004 | 301012011010168 | EL ROBLE | 2011-02-02 | 119.92 | 55.35 | 227.59 | 402.86 | 0 | 0 | 1 | 402.86
LINEA AEREA BT MONOFASICO POSTES MATERIAL HORMIGON TIPO TRIPLEX MATERIAL ALUMINIO AWG | 7 | DLABTM100007-P000HO-C3ALA006 | 301012011080917 | VOLCAN | 2011-11-15 | 28.45 | 31.17 | 382.35 | 441.97 | 0 | 0 | 1 | 441.97
LINEA AEREA BT MONOFASICO POSTES MATERIAL HORMIGON TIPO TRIPLEX MATERIAL ALUMINIO AWG | 6 | DLABTM100006-P001HO-C3ALA4/0 | 503012011080125 | DAVID (CABECERA | 2012-09-29 | 872.2 | 508.97 | 0 | 1381.17 | 0 | 0 | 1 | 1381.17
LINEA AEREA BT MONOFASICO POSTES MATERIAL HORMIGON TIPO DUPLEX MATERIAL ALUMINIO AWG | 0 | DLABTM100000-P001HO-C2ALA006 | 503012011090208 | BERBA | 2011-09-06 | 613.41 | 435.33 | 0 | 1048.74 | 0 | 0 | 1 | 1048.74
LINEA AEREA BT MONOFASICO POSTES MATERIAL HORMIGON TIPO TRIPLEX MATERIAL ALUMINIO AWG | 23 | DLABTM100023-P000HO-C3ALA006 | 301012011040115 | LOS AZULES | 2011-11-24 | 61.57 | 62.83 | 0 | 124.4 | 0 | 0 | 1 | 124.4
LINEA AEREA BT MONOFASICO POSTES MATERIAL HORMIGON TIPO TRIPLEX MATERIAL ALUMINIO AWG | 275 | DLABTM100275-P000HO-C3ALA006 | 503012011120044 | DAVID (CABECERA | 2011-12-14 | 252.31 | 154.7 | 0 | 407.01 | 0 | 0 | 1 | 407.01
LINEA AEREA BT TRIFASICO POSTES MATERIAL HORMIGON TIPO CUADRUPLEX MATERIAL ALUMINIO AWG | 84 | DLABTT100084-P001HO-C4ALA1/0 | 301012011060586 | SAN PABLO VIEJO | 2011-10-07 | 670.04 | 253.59 | 0 | 923.63 | 0 | 0 | 1 | 923.63
LINEA AEREA BT MONOFASICO POSTES MATERIAL HORMIGON TIPO TRIPLEX MATERIAL ALUMINIO AWG | 12 | DLABTM100012-P000HO-C3ALA4/0 | 301012011060586 | SAN PABLO VIEJO | 2011-10-07 | 104.66 | 39.61 | 0 | 144.27 | 0 | 0 | 1 | 144.27
LINEA AEREA BT MONOFASICO POSTES MATERIAL HORMIGON TIPO TRIPLEX MATERIAL ALUMINIO AWG | 7 | DLABTM100007-P001HO-C3ALA006 | 301012010120620 | DOLEGA (CABECER | 2011-01-24 | 83.83 | 46.69 | 22.85 | 153.37 | 0 | 0 | 1 | 153.37
LINEA AEREA BT MONOFASICO POSTES MATERIAL HORMIGON TIPO TRIPLEX MATERIAL ALUMINIO AWG | 115 | DLABTM100115-P002HO-C3ALA002 | 301012010120620 | DOLEGA (CABECER | 2011-01-24 | 1377.21 | 766.96 | 375.42 | 2519.59 | 0 | 0 | 1 | 2519.59
LINEA AEREA BT MONOFASICO POSTES MATERIAL HORMIGON TIPO DUPLEX MATERIAL ALUMINIO AWG | 0 | DLABTM100000-P000HO-C2ALA006 | 301012011090974 | SIOGUI ABAJO (P | 2011-11-25 | 0 | 0 | 148.27 | 148.27 | 0 | 0 | 1 | 148.27
LINEA AEREA BT MONOFASICO POSTES MATERIAL HORMIGON TIPO TRIPLEX MATERIAL ALUMINIO AWG | 50 | DLABTM100050-P000HO-C3ALA002 | 503012010090270 | VOLCAN | 2011-01-17 | 475.46 | 292.71 | 0 | 768.17 | 0 | 0 | 1 | 768.17
LINEA AEREA BT MONOFASICO POSTES MATERIAL HORMIGON TIPO DUPLEX MATERIAL ALUMINIO AWG | 60 | DLABTM100060-P000HO-C2ALA006 | 301012011040152 | ALANJE (CABECER | 2011-06-21 | 129.89 | 274.51 | 457.17 | 861.57 | 0 | 0 | 1 | 861.57
LINEA AEREA BT MONOFASICO POSTES MATERIAL HORMIGON TIPO DUPLEX MATERIAL ALUMINIO AWG | 0 | DLABTM100000-P001HO-C2ALA006 | 503012011090764 | BUGABA | 2011-09-23 | 301.21 | 227.25 | 0 | 528.46 | 0 | 0 | 1 | 528.46
LINEA AEREA BT MONOFASICO POSTES MATERIAL HORMIGON TIPO TRIPLEX MATERIAL ALUMINIO AWG | 20 | DLABTM100020-P001HO-C3ALA006 | 301012011040123 | MANCHUILA (P) | 2011-06-07 | 234.47 | 116.96 | 86.58 | 438.01 | 0 | 0 | 1 | 438.01
LINEA AEREA BT MONOFASICO POSTES MATERIAL HORMIGON TIPO TRIPLEX MATERIAL ALUMINIO AWG | 72 | DLABTM100072-P001HO-C3ALA1/0 | 301012011040123 | MANCHUILA (P) | 2011-06-07 | 844.08 | 421.06 | 311.7 | 1576.84 | 0 | 0 | 1 | 1576.84
LINEA AEREA BT MONOFASICO POSTES MATERIAL HORMIGON TIPO TRIPLEX MATERIAL ALUMINIO AWG | 7 | DLABTM100007-P000HO-C3ALA006 | 301012011060383 | LAS VUELTAS | 2011-09-22 | 65.71 | 32.22 | 35.29 | 133.22 | 0 | 0 | 1 | 133.22
LINEA AEREA BT MONOFASICO POSTES MATERIAL HORMIGON TIPO TRIPLEX MATERIAL ALUMINIO AWG | 72 | DLABTM100072-P001HO-C3ALA002 | 301012011060383 | LAS VUELTAS | 2011-09-22 | 675.94 | 331.33 | 362.99 | 1370.26 | 0 | 0 | 1 | 1370.26
LINEA AEREA BT MONOFASICO POSTES MATERIAL HORMIGON TIPO TRIPLEX MATERIAL ALUMINIO AWG | 8 | DLABTM100008-P000HO-C3ALA006 | 301012009120490 | ALTOS DE SAN VI | 2011-12-31 | 38.06 | 34.08 | 0 | 72.14 | 0 | 0 | 1 | 72.14
LINEA AEREA BT MONOFASICO POSTES MATERIAL HORMIGON TIPO TRIPLEX MATERIAL ALUMINIO AWG | 413 | DLABTM100413-P001HO-C3ALA002 | 301012009120490 | ALTOS DE SAN VI | 2011-12-31 | 1964.73 | 1759.29 | 0 | 3724.02 | 0 | 0 | 1 | 3724.02
LINEA AEREA BT MONOFASICO POSTES MATERIAL HORMIGON TIPO DUPLEX MATERIAL ALUMINIO AWG | 0 | DLABTM100000-P001HO-C2ALA006 | 503012011100397 | ALANJE | 2011-10-18 | 658.03 | 401.41 | 0 | 1059.44 | 0 | 0 | 1 | 1059.44
LINEA AEREA BT MONOFASICO POSTES MATERIAL HORMIGON TIPO TRIPLEX MATERIAL ALUMINIO AWG | 3 | DLABTM100003-P000HO-C3ALA4/0 | 503012011010489 | LA CONCEPCION ( | 2011-02-24 | 74.03 | 41.77 | 0 | 115.8 | 0 | 0 | 1 | 115.8
LINEA AEREA BT MONOFASICO POSTES MATERIAL HORMIGON TIPO TRIPLEX MATERIAL ALUMINIO AWG | 40 | DLABTM100040-P000HO-C3ALA006 | 301012011090298 | QUITEÑO | 2011-11-21 | 324.65 | 64.34 | 0 | 388.99 | 0 | 0 | 1 | 388.99
LINEA AEREA BT MONOFASICO POSTES MATERIAL HORMIGON TIPO TRIPLEX MATERIAL ALUMINIO AWG | 204 | DLABTM100204-P001HO-C3ALA1/0 | 301012011090298 | QUITEÑO | 2011-11-21 | 1655.73 | 328.1 | 0 | 1983.83 | 0 | 0 | 1 | 1983.83
LINEA AEREA BT MONOFASICO POSTES MATERIAL HORMIGON TIPO DUPLEX MATERIAL ALUMINIO AWG | 0 | DLABTM100000-P001HO-C2ALA006 | 503012011050506 | EL TEJAR | 2011-11-15 | 424.05 | 238.9 | 0 | 662.95 | 0 | 0 | 1 | 662.95
LINEA AEREA BT MONOFASICO POSTES MATERIAL HORMIGON TIPO TRIPLEX MATERIAL ALUMINIO AWG | 17 | DLABTM100017-P000HO-C3ALA006 | 301012011060236 | CELMIRA | 2011-08-17 | 86.44 | 43.3 | 30.97 | 160.71 | 0 | 0 | 1 | 160.71
LINEA AEREA BT MONOFASICO POSTES MATERIAL HORMIGON TIPO TRIPLEX MATERIAL ALUMINIO AWG | 99 | DLABTM100099-P001HO-C3ALA002 | 301012011060236 | CELMIRA | 2011-08-17 | 503.36 | 252.13 | 180.34 | 935.83 | 0 | 0 | 1 | 935.83
LINEA AEREA BT MONOFASICO POSTES MATERIAL HORMIGON TIPO TRIPLEX MATERIAL ALUMINIO AWG | 12 | DLABTM100012-P001HO-C3ALA006 | 503012011050898 | DAVID | 2011-05-31 | 376.91 | 220.8 | 0 | 597.71 | 0 | 0 | 1 | 597.71
LINEA AEREA BT MONOFASICO POSTES MATERIAL HORMIGON TIPO TRIPLEX MATERIAL ALUMINIO AWG | 8 | DLABTM100008-P000HO-C3ALA006 | 301012011050830 | BIJAGUAL | 2011-07-18 | 16.87 | 6.38 | 0 | 23.25 | 0 | 0 | 1 | 23.25
LINEA AEREA BT MONOFASICO POSTES MATERIAL HORMIGON TIPO TRIPLEX MATERIAL ALUMINIO AWG | 107 | DLABTM100107-P000HO-C3ALA002 | 301012011050830 | BIJAGUAL | 2011-07-18 | 225.65 | 85.27 | 0 | 310.92 | 0 | 0 | 1 | 310.92
LINEA AEREA BT MONOFASICO POSTES MATERIAL HORMIGON TIPO TRIPLEX MATERIAL ALUMINIO AWG | 20 | DLABTM100020-P000HO-C3ALA1/0 | 503012011010216 | AGUACATAL | 2011-09-12 | 71.74 | 51.68 | 0 | 123.42 | 0 | 0 | 1 | 123.42
LINEA AEREA BT MONOFASICO POSTES MATERIAL HORMIGON TIPO TRIPLEX MATERIAL ALUMINIO AWG | 7 | DLABTM100007-P001HO-C3ALA006 | 301012011060151 | SIOGUI ARRIBA | 2011-06-23 | 75.27 | 53.8 | 26.05 | 155.12 | 0 | 0 | 1 | 155.12
LINEA AEREA BT MONOFASICO POSTES MATERIAL HORMIGON TIPO TRIPLEX MATERIAL ALUMINIO AWG | 100 | DLABTM100100-P001HO-C3ALA002 | 301012011060151 | SIOGUI ARRIBA | 2011-06-23 | 1075.35 | 768.48 | 372.22 | 2216.05 | 0 | 0 | 1 | 2216.05
LINEA AEREA BT MONOFASICO POSTES MATERIAL HORMIGON TIPO TRIPLEX MATERIAL ALUMINIO AWG | 29 | DLABTM100029-P000HO-C3ALA006 | 301012011080297 | LA MESETA | 2011-09-02 | 203.09 | 114.97 | 114.56 | 432.62 | 0 | 0 | 1 | 432.62
LINEA AEREA BT MONOFASICO POSTES MATERIAL HORMIGON TIPO TRIPLEX MATERIAL ALUMINIO AWG | 57 | DLABTM100057-P001HO-C3ALA002 | 301012011080297 | LA MESETA | 2011-09-02 | 399.17 | 226 | 225.16 | 850.33 | 0 | 0 | 1 | 850.33
LINEA AEREA BT MONOFASICO POSTES MATERIAL HORMIGON TIPO TRIPLEX MATERIAL ALUMINIO AWG | 32 | DLABTM100032-P001HO-C3ALA1/0 | 301012011080492 | ALTO BOQUETE | 2011-10-21 | 490.56 | 335.65 | 248.74 | 1074.95 | 0 | 0 | 1 | 1074.95
LINEA AEREA BT MONOFASICO POSTES MATERIAL HORMIGON TIPO TRIPLEX MATERIAL ALUMINIO AWG | 455 | DLABTM100455-P012HO-C3ALA1/0 | 301012011020031 | TOLE (CABECERA) | 2011-07-05 | 3789.57 | 1261.8 | 0 | 5051.37 | 0 | 0 | 1 | 5051.37
LINEA AEREA BT MONOFASICO POSTES MATERIAL HORMIGON TIPO TRIPLEX MATERIAL ALUMINIO AWG | 9 | DLABTM100009-P001HO-C3ALA006 | 301012011010145 | ALTO BOQUETE | 2011-03-16 | 99.98 | 52.73 | 23.58 | 176.29 | 0 | 0 | 1 | 176.29
LINEA AEREA BT MONOFASICO POSTES MATERIAL HORMIGON TIPO TRIPLEX MATERIAL ALUMINIO AWG | 143 | DLABTM100143-P002HO-C3ALA1/0 | 301012011010145 | ALTO BOQUETE | 2011-03-16 | 1588.59 | 837.8 | 374.69 | 2801.08 | 0 | 0 | 1 | 2801.08
LINEA AEREA BT MONOFASICO POSTES MATERIAL HORMIGON TIPO TRIPLEX MATERIAL ALUMINIO AWG | 7 | DLABTM100007-P002HO-C3ALA006 | 301012010110201 | RIO SERENO (CAB | 2011-02-17 | 53.16 | 26.03 | 7.96 | 87.15 | 0 | 0 | 1 | 87.15
LINEA AEREA BT MONOFASICO POSTES MATERIAL HORMIGON TIPO TRIPLEX MATERIAL ALUMINIO AWG | 245 | DLABTM100245-P002HO-C3ALA002 | 301012010110201 | RIO SERENO (CAB | 2011-02-17 | 1860.5 | 911.11 | 278.55 | 3050.16 | 0 | 0 | 1 | 3050.16
LINEA AEREA BT MONOFASICO POSTES MATERIAL HORMIGON TIPO TRIPLEX MATERIAL ALUMINIO AWG | 8 | DLABTM100008-P000HO-C3ALA006 | 301012011030824 | BUENA VISTA ARR | 2011-06-29 | 42.12 | 41.97 | 0 | 84.09 | 0 | 0 | 1 | 84.09
LINEA AEREA BT TRIFASICO POSTES MATERIAL HORMIGON TIPO CUADRUPLEX MATERIAL ALUMINIO AWG | 50 | DLABTT100050-P000HO-C4ALA1/0 | 301012011080238 | EXQUISITO | 2011-10-04 | 215.3 | 83.22 | 360.78 | 659.3 | 0 | 0 | 1 | 659.3
LINEA AEREA BT MONOFASICO POSTES MATERIAL HORMIGON TIPO DUPLEX MATERIAL ALUMINIO AWG | 0 | DLABTM100000-P000HO-C2ALA006 | 301012011080238 | EXQUISITO | 2011-10-04 | 0 | 27.21 | 0 | 27.21 | 0 | 0 | 1 | 27.21
LINEA AEREA BT MONOFASICO POSTES MATERIAL HORMIGON TIPO TRIPLEX MATERIAL ALUMINIO AWG | 41 | DLABTM100041-P000HO-C3ALA1/0 | 301012011090442 | LA CONCEPCION ( | 2011-11-15 | 244.7 | 105.02 | 211.65 | 561.37 | 0 | 0 | 1 | 561.37
LINEA AEREA BT MONOFASICO POSTES MATERIAL HORMIGON TIPO TRIPLEX MATERIAL ALUMINIO AWG | 9 | DLABTM100009-P001HO-C3ALA006 | 301012011070202 | LA CONCEPCION ( | 2011-08-15 | 90.6 | 48.54 | 33.5 | 172.64 | 0 | 0 | 1 | 172.64
LINEA AEREA BT MONOFASICO POSTES MATERIAL HORMIGON TIPO TRIPLEX MATERIAL ALUMINIO AWG | 97 | DLABTM100097-P001HO-C3ALA1/0 | 301012011070202 | LA CONCEPCION ( | 2011-08-15 | 976.5 | 523.12 | 360.96 | 1860.58 | 0 | 0 | 1 | 1860.58
LINEA AEREA BT MONOFASICO POSTES MATERIAL HORMIGON TIPO TRIPLEX MATERIAL ALUMINIO AWG | 8 | DLABTM100008-P000HO-C3ALA006 | 301012011090929 | LA CONCEPCION ( | 2011-10-31 | 65.29 | 28.62 | 31.21 | 125.12 | 0 | 0 | 1 | 125.12
LINEA AEREA BT MONOFASICO POSTES MATERIAL HORMIGON TIPO TRIPLEX MATERIAL ALUMINIO AWG | 90 | DLABTM100090-P001HO-C3ALA1/0 | 301012011090929 | LA CONCEPCION ( | 2011-10-31 | 734.63 | 322.04 | 351.14 | 1407.81 | 0 | 0 | 1 | 1407.81
LINEA AEREA BT MONOFASICO POSTES MATERIAL HORMIGON TIPO TRIPLEX MATERIAL ALUMINIO AWG | 10 | DLABTM100010-P001HO-C3ALA006 | 503012011020447 | SAN PABLO NUEVO | 2011-03-09 | 583.56 | 343.89 | 0 | 927.45 | 0 | 0 | 1 | 927.45
LINEA AEREA BT MONOFASICO POSTES MATERIAL HORMIGON TIPO TRIPLEX MATERIAL ALUMINIO AWG | 653 | DLABTM100653-P014HO-C3ALA1/0 | 301012011030744 | DAVID (CABECERA | 2011-06-21 | 9656.21 | 2119.27 | 887.55 | 12663.03 | 0 | 0 | 1 | 12663.03
LINEA AEREA BT MONOFASICO POSTES MATERIAL HORMIGON TIPO TRIPLEX MATERIAL ALUMINIO AWG | 68 | DLABTM100068-P002HO-C3ALA006 | 301012011050640 | LA POTRA | 2011-11-21 | 470.76 | 250.84 | 81.16 | 802.76 | 0 | 0 | 1 | 802.76
LINEA AEREA BT MONOFASICO POSTES MATERIAL HORMIGON TIPO TRIPLEX MATERIAL ALUMINIO AWG | 283 | DLABTM100283-P002HO-C3ALA002 | 301012011050640 | LA POTRA | 2011-11-21 | 1959.15 | 1043.93 | 337.77 | 3340.85 | 0 | 0 | 1 | 3340.85
LINEA AEREA BT MONOFASICO POSTES MATERIAL HORMIGON TIPO DUPLEX MATERIAL ALUMINIO AWG | 0 | DLABTM100000-P000HO-C2ALA006 | 503012011010552 | CALLE HERMANOS | 2011-01-20 | 318.15 | 220.01 | 0 | 538.16 | 0 | 0 | 1 | 538.16
LINEA AEREA BT MONOFASICO POSTES MATERIAL HORMIGON TIPO TRIPLEX MATERIAL ALUMINIO AWG | 8 | DLABTM100008-P001HO-C3ALA006 | 301012010120492 | DAVID (CABECERA | 2011-02-01 | 95.58 | 45.04 | 36.21 | 176.83 | 0 | 0 | 1 | 176.83
LINEA AEREA BT MONOFASICO POSTES MATERIAL HORMIGON TIPO TRIPLEX MATERIAL ALUMINIO AWG | 80 | DLABTM100080-P001HO-C3ALA1/0 | 301012010120492 | DAVID (CABECERA | 2011-02-01 | 955.87 | 450.38 | 362.07 | 1768.32 | 0 | 0 | 1 | 1768.32
LINEA AEREA BT MONOFASICO POSTES MATERIAL HORMIGON TIPO TRIPLEX MATERIAL ALUMINIO AWG | 61 | DLABTM100061-P001HO-C3ALA002 | 301012011060155 | BOCALATUM (P) | 2011-08-06 | 530.35 | 264.16 | 350.25 | 1144.76 | 0 | 0 | 1 | 1144.76
LINEA AEREA BT MONOFASICO POSTES MATERIAL HORMIGON TIPO TRIPLEX MATERIAL ALUMINIO AWG | 3207 | DLABTM103207-P043HO-C3ALA1/0 | 301012008070418 | DAVID (CABECERA | 2011-12-31 | 33437.29 | 15625.53 | 0 | 49062.82 | 0 | 0 | 1 | 49062.82
LINEA AEREA BT MONOFASICO POSTES MATERIAL HORMIGON TIPO TRIPLEX MATERIAL ALUMINIO AWG | 8 | DLABTM100008-P002HO-C3ALA006 | 301012011060901 | PALMA REAL | 2011-11-15 | 59.1 | 40.25 | 12.11 | 111.46 | 0 | 0 | 1 | 111.46
LINEA AEREA BT MONOFASICO POSTES MATERIAL HORMIGON TIPO TRIPLEX MATERIAL ALUMINIO AWG | 319 | DLABTM100319-P002HO-C3ALA002 | 301012011060901 | PALMA REAL | 2011-11-15 | 2356.58 | 1604.82 | 482.94 | 4444.34 | 0 | 0 | 1 | 4444.34
LINEA AEREA BT MONOFASICO POSTES MATERIAL HORMIGON TIPO TRIPLEX MATERIAL ALUMINIO AWG | 25 | DLABTM100025-P001HO-C3ALA006 | 301012011060205 | DAVID (CABECERA | 2011-08-10 | 234.28 | 109.42 | 93.93 | 437.63 | 0 | 0 | 1 | 437.63
LINEA AEREA BT MONOFASICO POSTES MATERIAL HORMIGON TIPO TRIPLEX MATERIAL ALUMINIO AWG | 81 | DLABTM100081-P001HO-C3ALA1/0 | 301012011060205 | DAVID (CABECERA | 2011-08-10 | 759.08 | 354.51 | 304.34 | 1417.93 | 0 | 0 | 1 | 1417.93
LINEA AEREA BT MONOFASICO POSTES MATERIAL HORMIGON TIPO TRIPLEX MATERIAL ALUMINIO AWG | 10 | DLABTM100010-P000HO-C3ALA002 | 301012011040209 | SORTOVA | 2011-05-04 | 38.75 | 26.24 | 398.27 | 463.26 | 0 | 0 | 1 | 463.26
LINEA AEREA BT MONOFASICO POSTES MATERIAL HORMIGON TIPO TRIPLEX MATERIAL ALUMINIO AWG | 16 | DLABTM100016-P001HO-C3ALA006 | 301012011040882 | BOCALATUM (P) | 2011-06-01 | 160.69 | 73.39 | 63.09 | 297.17 | 0 | 0 | 1 | 297.17
LINEA AEREA BT MONOFASICO POSTES MATERIAL HORMIGON TIPO TRIPLEX MATERIAL ALUMINIO AWG | 85 | DLABTM100085-P001HO-C3ALA002 | 301012011040882 | BOCALATUM (P) | 2011-06-01 | 853.68 | 389.9 | 335.19 | 1578.77 | 0 | 0 | 1 | 1578.77
LINEA AEREA BT MONOFASICO POSTES MATERIAL HORMIGON TIPO TRIPLEX MATERIAL ALUMINIO AWG | 25 | DLABTM100025-P000HO-C3ALA006 | 301012011070898 | ESCARREA | 2011-08-15 | 172.3 | 82.52 | 80.49 | 335.31 | 0 | 0 | 1 | 335.31
LINEA AEREA BT MONOFASICO POSTES MATERIAL HORMIGON TIPO TRIPLEX MATERIAL ALUMINIO AWG | 40 | DLABTM100040-P000HO-C3ALA002 | 301012011070898 | ESCARREA | 2011-08-15 | 275.67 | 132.05 | 128.79 | 536.51 | 0 | 0 | 1 | 536.51
LINEA AEREA BT MONOFASICO POSTES MATERIAL HORMIGON TIPO TRIPLEX MATERIAL ALUMINIO AWG | 828 | DLABTM100828-P011HO-C3ALA1/0 | 301012007010097 | DAVID (CABECERA | 2011-12-31 | 9015.81 | 2980.96 | 0 | 11996.77 | 0 | 0 | 1 | 11996.77
LINEA AEREA BT MONOFASICO POSTES MATERIAL HORMIGON TIPO TRIPLEX MATERIAL ALUMINIO AWG | 60 | DLABTM100060-P001HO-C3ALA006 | 503012011070592 | ALTO DE GARICHE | 2011-12-21 | 477.62 | 315.65 | 0 | 793.27 | 0 | 0 | 1 | 793.27
LINEA AEREA BT MONOFASICO POSTES MATERIAL HORMIGON TIPO TRIPLEX MATERIAL ALUMINIO AWG | 275 | DLABTM100275-P001HO-C3ALA002 | 503012011070592 | ALTO DE GARICHE | 2011-12-21 | 2189.08 | 1446.71 | 0 | 3635.79 | 0 | 0 | 1 | 3635.79
LINEA AEREA BT MONOFASICO POSTES MATERIAL HORMIGON TIPO TRIPLEX MATERIAL ALUMINIO AWG | 77 | DLABTM100077-P001HO-C3ALA004 | 503012011120543 | LOS ALGARROBOS, | 2011-12-19 | 461.57 | 320.54 | 0 | 782.11 | 0 | 0 | 1 | 782.11
LINEA AEREA BT MONOFASICO POSTES MATERIAL HORMIGON TIPO TRIPLEX MATERIAL ALUMINIO AWG | 7 | DLABTM100007-P000HO-C3ALA006 | 301012011050496 | CUERVITO ABAJO | 2011-10-20 | 114.66 | 222.73 | 0 | 337.39 | 0 | 0 | 1 | 337.39
LINEA AEREA BT MONOFASICO POSTES MATERIAL HORMIGON TIPO DUPLEX MATERIAL ALUMINIO AWG | 0 | DLABTM100000-P000HO-C2ALA006 | 301012011040907 | DAVID (CABECERA | 2011-11-09 | 26.59 | 224.93 | 0 | 251.52 | 0 | 0 | 1 | 251.52
LINEA AEREA BT MONOFASICO POSTES MATERIAL HORMIGON TIPO TRIPLEX MATERIAL ALUMINIO AWG | 6 | DLABTM100006-P000HO-C3ALA4/0 | 503012011040737 | DAVID (CABECERA | 2011-09-29 | 40.82 | 26.08 | 0 | 66.9 | 0 | 0 | 1 | 66.9
LINEA AEREA BT MONOFASICO POSTES MATERIAL HORMIGON TIPO TRIPLEX MATERIAL ALUMINIO AWG | 50 | DLABTM100050-P000HO-C3ALA1/0 | 503012011040737 | DAVID (CABECERA | 2011-09-29 | 340.19 | 217.3 | 0 | 557.49 | 0 | 0 | 1 | 557.49
LINEA AEREA BT MONOFASICO POSTES MATERIAL HORMIGON TIPO TRIPLEX MATERIAL ALUMINIO AWG | 25 | DLABTM100025-P000HO-C3ALA006 | 301012011030530 | LA FILIPINA | 2011-06-08 | 59.26 | 63.86 | 0 | 123.12 | 0 | 0 | 1 | 123.12
LINEA AEREA BT MONOFASICO POSTES MATERIAL HORMIGON TIPO TRIPLEX MATERIAL ALUMINIO AWG | 9 | DLABTM100009-P000HO-C3ALA1/0 | 301012011080038 | SAN PABLO VIEJO | 2011-11-24 | 78.27 | 104.06 | 322.74 | 505.07 | 0 | 0 | 1 | 505.07
LINEA AEREA BT MONOFASICO POSTES MATERIAL HORMIGON TIPO TRIPLEX MATERIAL ALUMINIO AWG | 7 | DLABTM100007-P001HO-C3ALA006 | 301012011090814 | EL FLOR | 2011-12-09 | 66.94 | 45.93 | 28.18 | 141.05 | 0 | 0 | 1 | 141.05
LINEA AEREA BT MONOFASICO POSTES MATERIAL HORMIGON TIPO TRIPLEX MATERIAL ALUMINIO AWG | 88 | DLABTM100088-P001HO-C3ALA002 | 301012011090814 | EL FLOR | 2011-12-09 | 841.52 | 577.27 | 354.17 | 1772.96 | 0 | 0 | 1 | 1772.96
LINEA AEREA BT MONOFASICO POSTES MATERIAL HORMIGON TIPO TRIPLEX MATERIAL ALUMINIO AWG | 10 | DLABTM100010-P000HO-C3ALA006 | 301012011050230 | LA ESTRELLA | 2011-08-10 | 87.78 | 37.47 | 51.73 | 176.98 | 0 | 0 | 1 | 176.98
LINEA AEREA BT MONOFASICO POSTES MATERIAL HORMIGON TIPO TRIPLEX MATERIAL ALUMINIO AWG | 67 | DLABTM100067-P001HO-C3ALA002 | 301012011050230 | LA ESTRELLA | 2011-08-10 | 588.16 | 251.03 | 346.55 | 1185.74 | 0 | 0 | 1 | 1185.74
LINEA AEREA BT MONOFASICO POSTES MATERIAL HORMIGON TIPO TRIPLEX MATERIAL ALUMINIO AWG | 8 | DLABTM100008-P001HO-C3ALA4/0 | 301012010120016 | ALTO BOQUETE | 2011-01-17 | 139.52 | 89.98 | 34.72 | 264.22 | 0 | 0 | 1 | 264.22
LINEA AEREA BT MONOFASICO POSTES MATERIAL HORMIGON TIPO TRIPLEX MATERIAL ALUMINIO AWG | 58 | DLABTM100058-P001HO-C3ALA1/0 | 301012010120016 | ALTO BOQUETE | 2011-01-17 | 1011.54 | 652.4 | 251.77 | 1915.71 | 0 | 0 | 1 | 1915.71
LINEA AEREA BT MONOFASICO POSTES MATERIAL HORMIGON TIPO DUPLEX MATERIAL ALUMINIO AWG | 0 | DLABTM100000-P001HO-C2ALA006 | 503012011100345 | BOQUERON | 2011-10-15 | 310.59 | 222.35 | 0 | 532.94 | 0 | 0 | 1 | 532.94
LINEA AEREA BT MONOFASICO POSTES MATERIAL HORMIGON TIPO TRIPLEX MATERIAL ALUMINIO AWG | 50 | DLABTM100050-P000HO-C3ALA1/0 | 503012011040566 | DAVID (CABECERA | 2011-12-22 | 158.16 | 107.74 | 0 | 265.9 | 0 | 0 | 1 | 265.9
LINEA AEREA BT MONOFASICO POSTES MATERIAL HORMIGON TIPO TRIPLEX MATERIAL ALUMINIO AWG | 150 | DLABTM100150-P000HO-C3ALA006 | 503012011040566 | DAVID (CABECERA | 2011-12-22 | 474.47 | 323.21 | 0 | 797.68 | 0 | 0 | 1 | 797.68
LINEA AEREA BT MONOFASICO POSTES MATERIAL HORMIGON TIPO DUPLEX MATERIAL ALUMINIO AWG | 0 | DLABTM100000-P000HO-C2ALA006 | 503012011020568 | CAMPO ALEGRE | 2011-09-26 | 79.52 | 38.73 | 0 | 118.25 | 0 | 0 | 1 | 118.25
LINEA AEREA BT MONOFASICO POSTES MATERIAL HORMIGON TIPO DUPLEX MATERIAL ALUMINIO AWG | 0 | DLABTM100000-P001HO-C2ALA006 | 503012011100786 | PUERTO ARMUELLE | 2011-12-22 | 1006.26 | 585.81 | 0 | 1592.07 | 0 | 0 | 1 | 1592.07
LINEA AEREA BT MONOFASICO POSTES MATERIAL HORMIGON TIPO TRIPLEX MATERIAL ALUMINIO AWG | 7 | DLABTM100007-P003HO-C3ALA006 | 301012010120180 | ALTO CERRON | 2011-01-25 | 88 | 36.86 | 14.08 | 138.94 | 0 | 0 | 1 | 138.94
LINEA AEREA BT MONOFASICO POSTES MATERIAL HORMIGON TIPO TRIPLEX MATERIAL ALUMINIO AWG | 210 | DLABTM100210-P003HO-C3ALA002 | 301012010120180 | ALTO CERRON | 2011-01-25 | 2639.79 | 1105.56 | 422.3 | 4167.65 | 0 | 0 | 1 | 4167.65
LINEA AEREA BT TRIFASICO POSTES MATERIAL HORMIGON TIPO CUADRUPLEX MATERIAL ALUMINIO AWG | 70 | DLABTT100070-P000HO-C4ALA1/0 | 301012011070794 | LA CONCEPCION ( | 2011-09-21 | 368.62 | 120.44 | 0 | 489.06 | 0 | 0 | 1 | 489.06
LINEA AEREA BT MONOFASICO POSTES MATERIAL HORMIGON TIPO DUPLEX MATERIAL ALUMINIO AWG | 0 | DLABTM100000-P000HO-C2ALA006 | 301012011070794 | LA CONCEPCION ( | 2011-09-21 | 22.92 | 63.97 | 0 | 86.89 | 0 | 0 | 1 | 86.89
LINEA AEREA BT MONOFASICO POSTES MATERIAL HORMIGON TIPO TRIPLEX MATERIAL ALUMINIO AWG | 727 | DLABTM100727-P003HO-C3ALA1/0 | 301012010120387 | DAVID (CABECERA | 2011-04-29 | 8855.14 | 1633.95 | 0 | 10489.09 | 0 | 0 | 1 | 10489.09
LINEA AEREA BT MONOFASICO POSTES MATERIAL HORMIGON TIPO TRIPLEX MATERIAL ALUMINIO AWG | 30 | DLABTM100030-P000HO-C3ALA4/0 | 503012011090259 | DAVID (CABECERA | 2011-12-21 | 1719.93 | 995.44 | 0 | 2715.37 | 0 | 0 | 1 | 2715.37
LINEA AEREA BT MONOFASICO POSTES MATERIAL HORMIGON TIPO DUPLEX MATERIAL ALUMINIO AWG | 0 | DLABTM100000-P006HO-C2ALA006 | 301012011030098 | EL ROBLE | 2011-10-27 | 1681.62 | 733.48 | 0 | 2415.1 | 0 | 0 | 1 | 2415.1
LINEA AEREA BT MONOFASICO POSTES MATERIAL HORMIGON TIPO TRIPLEX MATERIAL ALUMINIO AWG | 80 | DLABTM100080-P002HO-C3ALA1/0 | 301012011030609 | PALMA REAL | 2011-06-29 | 1120.11 | 453.78 | 398.27 | 1972.16 | 0 | 0 | 1 | 1972.16
LINEA AEREA BT MONOFASICO POSTES MATERIAL HORMIGON TIPO TRIPLEX MATERIAL ALUMINIO AWG | 14 | DLABTM100014-P001HO-C3ALA006 | 301012011040734 | BREÑON | 2011-09-20 | 145.4 | 70.65 | 63.37 | 279.42 | 0 | 0 | 1 | 279.42
LINEA AEREA BT MONOFASICO POSTES MATERIAL HORMIGON TIPO TRIPLEX MATERIAL ALUMINIO AWG | 74 | DLABTM100074-P001HO-C3ALA002 | 301012011040734 | BREÑON | 2011-09-20 | 768.54 | 373.44 | 334.91 | 1476.89 | 0 | 0 | 1 | 1476.89
LINEA AEREA BT MONOFASICO POSTES MATERIAL HORMIGON TIPO TRIPLEX MATERIAL ALUMINIO AWG | 15 | DLABTM100015-P000HO-C3ALA006 | 301012011070063 | CAIMITO | 2011-12-13 | 125.04 | 58.32 | 62.28 | 245.64 | 0 | 0 | 1 | 245.64
LINEA AEREA BT MONOFASICO POSTES MATERIAL HORMIGON TIPO TRIPLEX MATERIAL ALUMINIO AWG | 80 | DLABTM100080-P001HO-C3ALA002 | 301012011070063 | CAIMITO | 2011-12-13 | 666.95 | 311.06 | 332.17 | 1310.18 | 0 | 0 | 1 | 1310.18
LINEA AEREA BT MONOFASICO POSTES MATERIAL HORMIGON TIPO DUPLEX MATERIAL ALUMINIO AWG | 0 | DLABTM100000-P002HO-C2ALA006 | 503012011070993 | MONTILLA | 2011-07-27 | 625.83 | 432.61 | 0 | 1058.44 | 0 | 0 | 1 | 1058.44
LINEA AEREA BT MONOFASICO POSTES MATERIAL HORMIGON TIPO TRIPLEX MATERIAL ALUMINIO AWG | 104 | DLABTM100104-P000HO-C3ALA006 | 301012011100356 | LA CONCEPCION ( | 2011-10-20 | 250.76 | 431.93 | 457.17 | 1139.86 | 0 | 0 | 1 | 1139.86
LINEA AEREA BT MONOFASICO POSTES MATERIAL HORMIGON TIPO TRIPLEX MATERIAL ALUMINIO AWG | 8 | DLABTM100008-P000HO-C3ALA006 | 301012010070681 | BAJO CHIRIQUI-B | 2011-04-05 | 41.87 | 41.12 | 0 | 82.99 | 0 | 0 | 1 | 82.99
LINEA AEREA BT MONOFASICO POSTES MATERIAL HORMIGON TIPO TRIPLEX MATERIAL ALUMINIO AWG | 6 | DLABTM100006-P000HO-C3ALA1/0 | 503012011070466 | SAN ANDRES | 2011-07-13 | 37.58 | 25.39 | 0 | 62.97 | 0 | 0 | 1 | 62.97
LINEA AEREA BT MONOFASICO POSTES MATERIAL HORMIGON TIPO TRIPLEX MATERIAL ALUMINIO AWG | 29 | DLABTM100029-P001HO-C3ALA006 | 301012011071025 | PUERTO ARMUELLE | 2011-09-29 | 328.61 | 373.56 | 209.29 | 911.46 | 0 | 0 | 1 | 911.46
LINEA AEREA BT MONOFASICO POSTES MATERIAL HORMIGON TIPO TRIPLEX MATERIAL ALUMINIO AWG | 7 | DLABTM100007-P000HO-C3ALA4/0 | 301012011060745 | DAVID (CABECERA | 2011-09-02 | 86.6 | 95.3 | 63.69 | 245.59 | 0 | 0 | 1 | 245.59
LINEA AEREA BT MONOFASICO POSTES MATERIAL HORMIGON TIPO TRIPLEX MATERIAL ALUMINIO AWG | 16 | DLABTM100016-P000HO-C3ALA006 | 301012011060745 | DAVID (CABECERA | 2011-09-02 | 197.95 | 217.83 | 145.59 | 561.37 | 0 | 0 | 1 | 561.37
LINEA AEREA BT MONOFASICO POSTES MATERIAL HORMIGON TIPO DUPLEX MATERIAL ALUMINIO AWG | 0 | DLABTM100000-P001HO-C2ALA006 | 503012011071086 | VISTA HERMOSA | 2011-07-29 | 335.55 | 188.82 | 0 | 524.37 | 0 | 0 | 1 | 524.37
LINEA AEREA BT MONOFASICO POSTES MATERIAL HORMIGON TIPO TRIPLEX MATERIAL ALUMINIO AWG | 8 | DLABTM100008-P000HO-C3ALA006 | 301012011050093 | MANACA CIVIL | 2011-09-22 | 25.3 | 26.97 | 0 | 52.27 | 0 | 0 | 1 | 52.27
LINEA AEREA BT MONOFASICO POSTES MATERIAL HORMIGON TIPO DUPLEX MATERIAL ALUMINIO AWG | 0 | DLABTM100000-P001HO-C2ALA006 | 503012011020297 | ASERRÍO DE GARI | 2011-02-09 | 382.72 | 244.79 | 0 | 627.51 | 0 | 0 | 1 | 627.51
LINEA AEREA BT MONOFASICO POSTES MATERIAL HORMIGON TIPO TRIPLEX MATERIAL ALUMINIO AWG | 12 | DLABTM100012-P002HO-C3ALA006 | 301012010110665 | EL LETRERO (P) | 2011-04-04 | 114.94 | 89.67 | 21.73 | 226.34 | 0 | 0 | 1 | 226.34
LINEA AEREA BT MONOFASICO POSTES MATERIAL HORMIGON TIPO TRIPLEX MATERIAL ALUMINIO AWG | 264 | DLABTM100264-P002HO-C3ALA002 | 301012010110665 | EL LETRERO (P) | 2011-04-04 | 2528.75 | 1972.77 | 478.12 | 4979.64 | 0 | 0 | 1 | 4979.64
LINEA AEREA BT MONOFASICO POSTES MATERIAL HORMIGON TIPO DUPLEX MATERIAL ALUMINIO AWG | 0 | DLABTM100000-P001HO-C2ALA006 | 503012011060510 | SORTOVÁ | 2011-06-20 | 379.04 | 235.24 | 0 | 614.28 | 0 | 0 | 1 | 614.28
LINEA AEREA BT MONOFASICO POSTES MATERIAL HORMIGON TIPO TRIPLEX MATERIAL ALUMINIO AWG | 8 | DLABTM100008-P001HO-C3ALA006 | 301012011040578 | RIO SERENO (CAB | 2011-06-15 | 74.59 | 36.79 | 22.28 | 133.66 | 0 | 0 | 1 | 133.66
LINEA AEREA BT MONOFASICO POSTES MATERIAL HORMIGON TIPO TRIPLEX MATERIAL ALUMINIO AWG | 135 | DLABTM100135-P002HO-C3ALA002 | 301012011040578 | RIO SERENO (CAB | 2011-06-15 | 1258.66 | 620.81 | 375.99 | 2255.46 | 0 | 0 | 1 | 2255.46
LINEA AEREA BT MONOFASICO POSTES MATERIAL HORMIGON TIPO DUPLEX MATERIAL ALUMINIO AWG | 0 | DLABTM100000-P001HO-C2ALA006 | 503012011040231 | REMEDIOS (CABEC | 2011-09-19 | 337.76 | 203.91 | 0 | 541.67 | 0 | 0 | 1 | 541.67
LINEA AEREA BT MONOFASICO POSTES MATERIAL HORMIGON TIPO TRIPLEX MATERIAL ALUMINIO AWG | 679 | DLABTM100679-P004HO-C3ALA1/0 | 301012011040093 | VOLANTE | 2011-07-21 | 3140.77 | 871.89 | 0 | 4012.66 | 0 | 0 | 1 | 4012.66
LINEA AEREA BT MONOFASICO POSTES MATERIAL HORMIGON TIPO DUPLEX MATERIAL ALUMINIO AWG | 0 | DLABTM100000-P001HO-C2ALA006 | 503012011060468 | EL MAJAGUA | 2011-06-17 | 411.87 | 241.27 | 0 | 653.14 | 0 | 0 | 1 | 653.14
LINEA AEREA BT MONOFASICO POSTES MATERIAL HORMIGON TIPO TRIPLEX MATERIAL ALUMINIO AWG | 22 | DLABTM100022-P000HO-C3ALA006 | 301012011050712 | ACUEDUCTO ALMEN | 2011-07-05 | 52.84 | 53.89 | 398.27 | 505 | 0 | 0 | 1 | 505
LINEA AEREA BT MONOFASICO POSTES MATERIAL HORMIGON TIPO TRIPLEX MATERIAL ALUMINIO AWG | 488 | DLABTM100488-P006HO-C3ALA006 | 301012011010419 | LOS ZAMBRANOS | 2011-02-22 | 2525.56 | 1319.55 | 264.18 | 4109.29 | 0 | 0 | 1 | 4109.29
LINEA AEREA BT MONOFASICO POSTES MATERIAL HORMIGON TIPO TRIPLEX MATERIAL ALUMINIO AWG | 670 | DLABTM100670-P006HO-C3ALA002 | 301012011010419 | LOS ZAMBRANOS | 2011-02-22 | 3467.47 | 1811.66 | 362.69 | 5641.82 | 0 | 0 | 1 | 5641.82
LINEA AEREA BT MONOFASICO POSTES MATERIAL HORMIGON TIPO TRIPLEX MATERIAL ALUMINIO AWG | 7 | DLABTM100007-P000HO-C3ALA006 | 301012010120688 | COROZAL | 2011-01-14 | 69.56 | 48.35 | 27.4 | 145.31 | 0 | 0 | 1 | 145.31
LINEA AEREA BT MONOFASICO POSTES MATERIAL HORMIGON TIPO TRIPLEX MATERIAL ALUMINIO AWG | 47 | DLABTM100047-P001HO-C3ALA002 | 301012010120688 | COROZAL | 2011-01-14 | 467.03 | 324.68 | 183.93 | 975.64 | 0 | 0 | 1 | 975.64
LINEA AEREA BT MONOFASICO POSTES MATERIAL HORMIGON TIPO TRIPLEX MATERIAL ALUMINIO AWG | 25 | DLABTM100025-P000HO-C3ALA006 | 503012011060292 | DAVID (CABECERA | 2011-12-21 | 179.69 | 116.71 | 0 | 296.4 | 0 | 0 | 1 | 296.4
LINEA AEREA BT MONOFASICO POSTES MATERIAL HORMIGON TIPO TRIPLEX MATERIAL ALUMINIO AWG | 7 | DLABTM100007-P000HO-C3ALA006 | 301012011030051 | SIOGUI ABAJO (P | 2011-10-20 | 192.32 | 196.89 | 457.17 | 846.38 | 0 | 0 | 1 | 846.38
LINEA AEREA BT MONOFASICO POSTES MATERIAL HORMIGON TIPO DUPLEX MATERIAL ALUMINIO AWG | 0 | DLABTM100000-P000HO-C2ALA006 | 301012011100162 | DAVID (CABECERA | 2011-12-07 | 32.49 | 115.6 | 0 | 148.09 | 0 | 0 | 1 | 148.09
LINEA AEREA BT MONOFASICO POSTES MATERIAL HORMIGON TIPO TRIPLEX MATERIAL ALUMINIO AWG | 23 | DLABTM100023-P000HO-C3ALA002 | 301012011080458 | MATA FRANCES | 2011-10-11 | 143.52 | 82.97 | 382.35 | 608.84 | 0 | 0 | 1 | 608.84
LINEA AEREA BT MONOFASICO POSTES MATERIAL HORMIGON TIPO TRIPLEX MATERIAL ALUMINIO AWG | 1846 | DLABTM101846-P019HO-C3ALA1/0 | 301012008100757 | DAVID (CABECERA | 2011-12-31 | 19275.52 | 10354.46 | 0 | 29629.98 | 0 | 0 | 1 | 29629.98
LINEA AEREA BT MONOFASICO POSTES MATERIAL HORMIGON TIPO TRIPLEX MATERIAL ALUMINIO AWG | 7 | DLABTM100007-P000HO-C3ALA006 | 301012010120362 | EL PALMAR | 2011-04-25 | 56.2 | 26.28 | 19.73 | 102.21 | 0 | 0 | 1 | 102.21
LINEA AEREA BT MONOFASICO POSTES MATERIAL HORMIGON TIPO TRIPLEX MATERIAL ALUMINIO AWG | 68 | DLABTM100068-P001HO-C3ALA002 | 301012010120362 | EL PALMAR | 2011-04-25 | 545.89 | 255.26 | 191.59 | 992.74 | 0 | 0 | 1 | 992.74
LINEA AEREA BT MONOFASICO POSTES MATERIAL HORMIGON TIPO TRIPLEX MATERIAL ALUMINIO AWG | 20 | DLABTM100020-P000HO-C3ALA1/0 | 503012010030818 | LIMONES | 2011-04-01 | 139.13 | 65.87 | 0 | 205 | 0 | 0 | 1 | 205
LINEA AEREA BT MONOFASICO POSTES MATERIAL HORMIGON TIPO TRIPLEX MATERIAL ALUMINIO AWG | 7 | DLABTM100007-P001HO-C3ALA006 | 301012011040580 | PEDREGALITO | 2011-09-22 | 120.28 | 95.48 | 31.32 | 247.08 | 0 | 0 | 1 | 247.08
LINEA AEREA BT MONOFASICO POSTES MATERIAL HORMIGON TIPO TRIPLEX MATERIAL ALUMINIO AWG | 82 | DLABTM100082-P002HO-C3ALA1/0 | 301012011040580 | PEDREGALITO | 2011-09-22 | 1408.92 | 1118.4 | 366.95 | 2894.27 | 0 | 0 | 1 | 2894.27
LINEA AEREA BT MONOFASICO POSTES MATERIAL HORMIGON TIPO TRIPLEX MATERIAL ALUMINIO AWG | 3 | DLABTM100003-P001HO-C3ALA4/0 | 503012011090449 | SAN ANDRES | 2011-09-13 | 478.66 | 290.01 | 0 | 768.67 | 0 | 0 | 1 | 768.67
LINEA AEREA BT MONOFASICO POSTES MATERIAL HORMIGON TIPO TRIPLEX MATERIAL ALUMINIO AWG | 15 | DLABTM100015-P002HO-C3ALA006 | 301012011030503 | LA UNION | 2011-10-20 | 138.36 | 69.82 | 37.32 | 245.5 | 0 | 0 | 1 | 245.5
LINEA AEREA BT MONOFASICO POSTES MATERIAL HORMIGON TIPO TRIPLEX MATERIAL ALUMINIO AWG | 184 | DLABTM100184-P002HO-C3ALA002 | 301012011030503 | LA UNION | 2011-10-20 | 1697.22 | 856.46 | 457.74 | 3011.42 | 0 | 0 | 1 | 3011.42
LINEA AEREA BT MONOFASICO POSTES MATERIAL HORMIGON TIPO TRIPLEX MATERIAL ALUMINIO AWG | 7 | DLABTM100007-P000HO-C3ALA006 | 301012011100184 | SAN PABLO VIEJO | 2011-11-21 | 62.41 | 33.78 | 27.31 | 123.5 | 0 | 0 | 1 | 123.5
LINEA AEREA BT MONOFASICO POSTES MATERIAL HORMIGON TIPO TRIPLEX MATERIAL ALUMINIO AWG | 45 | DLABTM100045-P001HO-C3ALA002 | 301012011100184 | SAN PABLO VIEJO | 2011-11-21 | 401.27 | 217.09 | 175.55 | 793.91 | 0 | 0 | 1 | 793.91
LINEA AEREA BT MONOFASICO POSTES MATERIAL HORMIGON TIPO TRIPLEX MATERIAL ALUMINIO AWG | 10 | DLABTM100010-P000HO-C3ALA1/0 | 301012011050561 | EL SALTO (P) | 2011-06-29 | 130.37 | 56.7 | 436.38 | 623.45 | 0 | 0 | 1 | 623.45
LINEA AEREA BT MONOFASICO POSTES MATERIAL HORMIGON TIPO TRIPLEX MATERIAL ALUMINIO AWG | 8 | DLABTM100008-P000HO-C3ALA006 | 301012011080234 | DAVID (CABECERA | 2011-09-02 | 94.15 | 40.41 | 25.25 | 159.81 | 0 | 0 | 1 | 159.81
LINEA AEREA BT MONOFASICO POSTES MATERIAL HORMIGON TIPO TRIPLEX MATERIAL ALUMINIO AWG | 117 | DLABTM100117-P001HO-C3ALA1/0 | 301012011080234 | DAVID (CABECERA | 2011-09-02 | 1376.94 | 591.04 | 369.21 | 2337.19 | 0 | 0 | 1 | 2337.19
LINEA AEREA BT MONOFASICO POSTES MATERIAL HORMIGON TIPO DUPLEX MATERIAL ALUMINIO AWG | 3 | DLABTM100003-P000HO-C2ALA006 | 301012011090087 | SAN CARLOS | 2011-11-24 | 78.44 | 272.21 | 573.34 | 923.99 | 0 | 0 | 1 | 923.99
LINEA AEREA BT MONOFASICO POSTES MATERIAL HORMIGON TIPO TRIPLEX MATERIAL ALUMINIO AWG | 7 | DLABTM100007-P001HO-C3ALA006 | 301012011060838 | SAN ANDRES | 2011-09-05 | 85.34 | 40.01 | 36.81 | 162.16 | 0 | 0 | 1 | 162.16
LINEA AEREA BT MONOFASICO POSTES MATERIAL HORMIGON TIPO TRIPLEX MATERIAL ALUMINIO AWG | 68 | DLABTM100068-P001HO-C3ALA002 | 301012011060838 | SAN ANDRES | 2011-09-05 | 829.05 | 388.73 | 357.64 | 1575.42 | 0 | 0 | 1 | 1575.42
LINEA AEREA BT MONOFASICO POSTES MATERIAL HORMIGON TIPO TRIPLEX MATERIAL ALUMINIO AWG | 8 | DLABTM100008-P001HO-C3ALA006 | 301012010110033 | SAN ISIDRO | 2011-02-01 | 103.54 | 43.28 | 33.18 | 180 | 0 | 0 | 1 | 180
LINEA AEREA BT MONOFASICO POSTES MATERIAL HORMIGON TIPO TRIPLEX MATERIAL ALUMINIO AWG | 88 | DLABTM100088-P001HO-C3ALA002 | 301012010110033 | SAN ISIDRO | 2011-02-01 | 1138.96 | 476.04 | 365.09 | 1980.09 | 0 | 0 | 1 | 1980.09
LINEA AEREA BT MONOFASICO POSTES MATERIAL HORMIGON TIPO TRIPLEX MATERIAL ALUMINIO AWG | 1508 | DLABTM101508-P019HO-C3ALA1/0 | 301012011030611 | LAS LOMAS O LLA | 2011-06-30 | 15792.54 | 3071.23 | 0 | 18863.77 | 0 | 0 | 1 | 18863.77
LINEA AEREA BT MONOFASICO POSTES MATERIAL HORMIGON TIPO TRIPLEX MATERIAL ALUMINIO AWG | 7 | DLABTM100007-P001HO-C3ALA006 | 301012011050424 | VARITAL (P) | 2011-09-02 | 126.43 | 58.87 | 38.19 | 223.49 | 0 | 0 | 1 | 223.49
LINEA AEREA BT MONOFASICO POSTES MATERIAL HORMIGON TIPO TRIPLEX MATERIAL ALUMINIO AWG | 66 | DLABTM100066-P002HO-C3ALA002 | 301012011050424 | VARITAL (P) | 2011-09-02 | 1192.08 | 555.12 | 360.08 | 2107.28 | 0 | 0 | 1 | 2107.28
LINEA AEREA BT MONOFASICO POSTES MATERIAL HORMIGON TIPO TRIPLEX MATERIAL ALUMINIO AWG | 100 | DLABTM100100-P000HO-C3ALA006 | 503012011110235 | DAVID (CABECERA | 2011-11-30 | 84.35 | 63.66 | 0 | 148.01 | 0 | 0 | 1 | 148.01
LINEA AEREA BT MONOFASICO POSTES MATERIAL HORMIGON TIPO TRIPLEX MATERIAL ALUMINIO AWG | 9 | DLABTM100009-P001HO-C3ALA006 | 301012011060601 | AGUACATAL | 2011-10-26 | 95.06 | 38.64 | 24.31 | 158.01 | 0 | 0 | 1 | 158.01
LINEA AEREA BT MONOFASICO POSTES MATERIAL HORMIGON TIPO TRIPLEX MATERIAL ALUMINIO AWG | 137 | DLABTM100137-P002HO-C3ALA002 | 301012011060601 | AGUACATAL | 2011-10-26 | 1446.93 | 588.12 | 370.13 | 2405.18 | 0 | 0 | 1 | 2405.18
LINEA AEREA BT MONOFASICO POSTES MATERIAL HORMIGON TIPO TRIPLEX MATERIAL ALUMINIO AWG | 12 | DLABTM100012-P000HO-C3ALA4/0 | 503012011040631 | DAVID (CABECERA | 2011-09-15 | 56.71 | 38.41 | 0 | 95.12 | 0 | 0 | 1 | 95.12
LINEA AEREA BT MONOFASICO POSTES MATERIAL HORMIGON TIPO TRIPLEX MATERIAL ALUMINIO AWG | 125 | DLABTM100125-P000HO-C3ALA1/0 | 503012011040631 | DAVID (CABECERA | 2011-09-15 | 590.69 | 400.08 | 0 | 990.77 | 0 | 0 | 1 | 990.77
LINEA AEREA BT TRIFASICO POSTES MATERIAL HORMIGON TIPO CUADRUPLEX MATERIAL ALUMINIO AWG | 28 | DLABTT100028-P000HO-C4ALA1/0 | 301012011070945 | LOS ALGARROBOS | 2011-12-21 | 109.02 | 32.89 | 0 | 141.91 | 0 | 0 | 1 | 141.91
LINEA AEREA BT MONOFASICO POSTES MATERIAL HORMIGON TIPO TRIPLEX MATERIAL ALUMINIO AWG | 61 | DLABTM100061-P000HO-C3ALA004 | 301012011070945 | LOS ALGARROBOS | 2011-12-21 | 259.69 | 78.34 | 0 | 338.03 | 0 | 0 | 1 | 338.03
LINEA AEREA BT MONOFASICO POSTES MATERIAL HORMIGON TIPO TRIPLEX MATERIAL ALUMINIO AWG | 3 | DLABTM100003-P000HO-C3ALA4/0 | 503012011070525 | BICHAL, DAVID | 2011-07-14 | 69.86 | 44.19 | 0 | 114.05 | 0 | 0 | 1 | 114.05
LINEA AEREA BT MONOFASICO POSTES MATERIAL HORMIGON TIPO TRIPLEX MATERIAL ALUMINIO AWG | 28 | DLABTM100028-P000HO-C3ALA004 | 301012011090146 | CAÑA BLANCA | 2011-12-13 | 63.76 | 42.38 | 50.74 | 156.88 | 0 | 0 | 1 | 156.88
LINEA AEREA BT MONOFASICO POSTES MATERIAL HORMIGON TIPO TRIPLEX MATERIAL ALUMINIO AWG | 183 | DLABTM100183-P000HO-C3ALA002 | 301012011090146 | CAÑA BLANCA | 2011-12-13 | 416.72 | 277.01 | 331.61 | 1025.34 | 0 | 0 | 1 | 1025.34

## DLSBT
Planilla CC-01-AD |  | EDECHI
Año |  | 2011
Activos Tipo |  | PRODUCIDOS
Cuenta |  | DLSBT
Total | 1370 |  |  |  |  | 22341.58 | 20288.43 | 3248.88 | 45878.89 | 0 | 0 | 1
Costo Unitario | 33.4882
Concepto | Cant. | Código Descriptivo | Código Proyecto | Área Geográfica | Fecha | Materiales$ | Mano_obra$ | Extras$ | Costo_Total$ | ATR | AE | Coeficiente Eficiencia | Costo Eficiente
LINEA SUBTERRANEA BT TRIFASICA PAVIMENTO DUCTOS EN HORMIGON TIPO CUADRUPLEX ALUMINIO MCM | 70 | DLSBTT100070-ZB0320B02-C4ALC500 | 301012011010361 | DAVID (CABECERA | 2011-04-05 | 1717.82 | 1118.41 | 0 | 2836.23 | 0 | 0 | 1 | 2836.23
LINEA SUBTERRANEA BT MONOFASICA PAVIMENTO DUCTOS EN HORMIGON TIPO TRIPLEX ALUMINIO MCM | 44 | DLSBTM100044-ZB0320B02-C3ALC500 | 301012010080204 | BOCAS DEL TORO | 2011-02-08 | 613.49 | 215.98 | 0 | 829.47 | 0 | 0 | 1 | 829.47
LINEA SUBTERRANEA BT MONOFASICA PAVIMENTO DUCTOS EN HORMIGON TIPO TRIPLEX ALUMINIO MCM | 15 | DLSBTM100015-ZB0320B02-C3ALC500 | 301012011090533 | RAMBALA (P) | 2011-11-21 | 309.2 | 326.37 | 0 | 635.57 | 0 | 0 | 1 | 635.57
LINEA SUBTERRANEA BT TRIFASICA PAVIMENTO DUCTOS EN HORMIGON TIPO CUADRUPLEX ALUMINIO MCM | 42 | DLSBTT100042-ZB0320B02-C4ALC500 | 301012011030845 | LA CONCEPCION ( | 2011-06-21 | 986.43 | 381.32 | 0 | 1367.75 | 0 | 0 | 1 | 1367.75
LINEA SUBTERRANEA BT MONOFASICA PAVIMENTO DUCTOS EN HORMIGON TIPO TRIPLEX ALUMINIO AWG | 30 | DLSBTM100030-ZB0150B02-C3ALA1/0 | 301012011060602 | LAS LOMAS O LLA | 2011-08-15 | 209.78 | 472.44 | 0 | 682.22 | 0 | 0 | 1 | 682.22
LINEA SUBTERRANEA BT MONOFASICA PAVIMENTO DUCTOS EN HORMIGON TIPO TRIPLEX ALUMINIO MCM | 11 | DLSBTM100011-ZB0320B02-C3ALC500 | 503012011010810 | QDA DE ARENA BA | 2011-01-27 | 265.75 | 175.62 | 0 | 441.37 | 0 | 0 | 1 | 441.37
LINEA SUBTERRANEA BT MONOFASICA PAVIMENTO DUCTOS EN HORMIGON TIPO TRIPLEX ALUMINIO AWG | 41 | DLSBTM100041-ZB0320B02-C3ALA4/0 | 301012010120482 | LA BARQUETA | 2011-01-26 | 481.75 | 706.8 | 397.02 | 1585.57 | 0 | 0 | 1 | 1585.57
LINEA SUBTERRANEA BT MONOFASICA PAVIMENTO DUCTOS EN HORMIGON TIPO TRIPLEX ALUMINIO AWG | 34 | DLSBTM100034-ZB0320B02-C3ALA4/0 | 301012011090987 | BAJO BOQUETE (C | 2011-11-15 | 257.53 | 464.28 | 0 | 721.81 | 0 | 0 | 1 | 721.81
LINEA SUBTERRANEA BT MONOFASICA PAVIMENTO DUCTOS EN HORMIGON TIPO TRIPLEX ALUMINIO AWG | 32 | DLSBTM100032-ZB0150B02-C3ALA002 | 301012011010289 | DAVID (CABECERA | 2011-07-07 | 86.05 | 125.99 | 0 | 212.04 | 0 | 0 | 1 | 212.04
LINEA SUBTERRANEA BT TRIFASICA PAVIMENTO DUCTOS EN HORMIGON TIPO CUADRUPLEX ALUMINIO MCM | 56 | DLSBTT100056-ZB0320B02-C4ALC500 | 301012011010289 | DAVID (CABECERA | 2011-07-07 | 1018.92 | 398.55 | 0 | 1417.47 | 0 | 0 | 1 | 1417.47
LINEA SUBTERRANEA BT MONOFASICA PAVIMENTO DUCTOS EN HORMIGON TIPO TRIPLEX ALUMINIO AWG | 44 | DLSBTM100044-ZB0320B02-C3ALA4/0 | 301012010080039 | LA CONCEPCION ( | 2011-02-11 | 950.36 | 698.17 | 0 | 1648.53 | 0 | 0 | 1 | 1648.53
LINEA SUBTERRANEA BT MONOFASICA PAVIMENTO DUCTOS EN HORMIGON TIPO TRIPLEX ALUMINIO AWG | 37 | DLSBTM100037-ZB0150B02-C3ALA002 | 301012011050347 | CHIRIQUICITO | 2011-07-28 | 239.03 | 575 | 210.65 | 1024.68 | 0 | 0 | 1 | 1024.68
LINEA SUBTERRANEA BT TRIFASICA PAVIMENTO DUCTOS EN HORMIGON TIPO CUADRUPLEX ALUMINIO AWG | 58 | DLSBTT100058-ZB0320B02-C4ALA4/0 | 301012011010557 | DAVID (CABECERA | 2011-02-11 | 461.36 | 284.39 | 0 | 745.75 | 0 | 0 | 1 | 745.75
LINEA SUBTERRANEA BT MONOFASICA PAVIMENTO DUCTOS EN HORMIGON TIPO TRIPLEX ALUMINIO MCM | 39 | DLSBTM100039-ZB0320B02-C3ALC500 | 301012010120621 | SAN PABLO NUEVO | 2011-01-31 | 670.95 | 266.34 | 0 | 937.29 | 0 | 0 | 1 | 937.29
LINEA SUBTERRANEA BT MONOFASICA PAVIMENTO DUCTOS EN HORMIGON TIPO TRIPLEX ALUMINIO AWG | 129 | DLSBTM100129-ZB0320B02-C3ALA4/0 | 301012011050706 | GUARUMAL | 2011-09-20 | 875.58 | 774.33 | 498.28 | 2148.19 | 0 | 0 | 1 | 2148.19
LINEA SUBTERRANEA BT MONOFASICA PAVIMENTO DUCTOS EN HORMIGON TIPO TRIPLEX ALUMINIO AWG | 8 | DLSBTM100008-ZB0150B02-C3ALA1/0 | 301012011090430 | MATA FRANCES | 2011-10-27 | 111.19 | 116.69 | 124.44 | 352.32 | 0 | 0 | 1 | 352.32
LINEA SUBTERRANEA BT TRIFASICA PAVIMENTO DUCTOS EN HORMIGON TIPO CUADRUPLEX ALUMINIO AWG | 59 | DLSBTT100059-ZB0320B02-C4ALA4/0 | 301012010120280 | DAVID (CABECERA | 2011-04-28 | 765.19 | 843.13 | 0 | 1608.32 | 0 | 0 | 1 | 1608.32
LINEA SUBTERRANEA BT TRIFASICA PAVIMENTO DUCTOS EN HORMIGON TIPO CUADRUPLEX ALUMINIO MCM | 60 | DLSBTT100060-ZB0320B02-C4ALC500 | 301012011070461 | DAVID (CABECERA | 2011-11-09 | 1538.59 | 915.19 | 0 | 2453.78 | 0 | 0 | 1 | 2453.78
LINEA SUBTERRANEA BT MONOFASICA PAVIMENTO DUCTOS EN HORMIGON TIPO DUPLEX ALUMINIO AWG | 1 | DLSBTM100001-ZB0150B02-C2ALA006 | 503012011070508 | EL BONGO | 2011-07-14 | 10.54 | 6.47 | 0 | 17.01 | 0 | 0 | 1 | 17.01
LINEA SUBTERRANEA BT MONOFASICA PAVIMENTO DUCTOS EN HORMIGON TIPO TRIPLEX ALUMINIO MCM | 19 | DLSBTM100019-ZB0320B02-C3ALC500 | 301012011060291 | COQUITO | 2011-08-15 | 334.54 | 372.8 | 435.01 | 1142.35 | 0 | 0 | 1 | 1142.35
LINEA SUBTERRANEA BT TRIFASICA PAVIMENTO DUCTOS EN HORMIGON TIPO CUADRUPLEX ALUMINIO MCM | 77 | DLSBTT100077-ZB0320B02-C4ALC500 | 301012011080776 | PASO CANOA INTE | 2011-11-21 | 2201.45 | 1290.85 | 0 | 3492.3 | 0 | 0 | 1 | 3492.3
LINEA SUBTERRANEA BT TRIFASICA PAVIMENTO DUCTOS EN HORMIGON TIPO CUADRUPLEX ALUMINIO MCM | 50 | DLSBTT100050-ZB0320B02-C4ALC500 | 301012011050092 | VOLCAN | 2011-09-20 | 1082.62 | 636.33 | 0 | 1718.95 | 0 | 0 | 1 | 1718.95
LINEA SUBTERRANEA BT TRIFASICA PAVIMENTO DUCTOS EN HORMIGON TIPO CUADRUPLEX ALUMINIO AWG | 42 | DLSBTT100042-ZB0320B02-C4ALA4/0 | 301012010120010 | BOCAS DEL TORO | 2011-02-15 | 503.14 | 641.17 | 0 | 1144.31 | 0 | 0 | 1 | 1144.31
LINEA SUBTERRANEA BT MONOFASICA PAVIMENTO DUCTOS EN HORMIGON TIPO TRIPLEX ALUMINIO MCM | 18 | DLSBTM100018-ZB0320B02-C3ALC500 | 301012010090160 | EL HIGO | 2011-08-10 | 451.25 | 1575.26 | 0 | 2026.51 | 0 | 0 | 1 | 2026.51
LINEA SUBTERRANEA BT MONOFASICA PAVIMENTO DUCTOS EN HORMIGON TIPO TRIPLEX ALUMINIO MCM | 38 | DLSBTM100038-ZB0320B02-C3ALC500 | 301012010110625 | CHIRIQUI | 2011-03-30 | 549.16 | 142.74 | 0 | 691.9 | 0 | 0 | 1 | 691.9
LINEA SUBTERRANEA BT TRIFASICA PAVIMENTO DUCTOS EN HORMIGON TIPO CUADRUPLEX ALUMINIO MCM | 42 | DLSBTT100042-ZB0320B02-C4ALC500 | 301012010110079 | PIEDRA CANDELA | 2011-02-17 | 1025.25 | 670.32 | 0 | 1695.57 | 0 | 0 | 1 | 1695.57
LINEA SUBTERRANEA BT TRIFASICA PAVIMENTO DUCTOS EN HORMIGON TIPO CUADRUPLEX ALUMINIO MCM | 45 | DLSBTT100045-ZB0320B02-C4ALC500 | 301012011070336 | DAVID (CABECERA | 2011-08-30 | 1208 | 690.68 | 603.11 | 2501.79 | 0 | 0 | 1 | 2501.79
LINEA SUBTERRANEA BT MONOFASICA PAVIMENTO DUCTOS EN HORMIGON TIPO DUPLEX ALUMINIO AWG | 1 | DLSBTM100001-ZB0150B02-C2ALA006 | 301012011010288 | DAVID (CABECERA | 2011-08-11 | 15.62 | 13.1 | 0 | 28.72 | 0 | 0 | 1 | 28.72
LINEA SUBTERRANEA BT MONOFASICA PAVIMENTO DUCTOS EN HORMIGON TIPO TRIPLEX ALUMINIO AWG | 48 | DLSBTM100048-ZB0320B02-C3ALA4/0 | 301012011080718 | SABALO | 2011-11-18 | 527.55 | 699.65 | 0 | 1227.2 | 0 | 0 | 1 | 1227.2
LINEA SUBTERRANEA BT MONOFASICA PAVIMENTO DUCTOS EN HORMIGON TIPO TRIPLEX ALUMINIO AWG | 34 | DLSBTM100034-ZB0320B02-C3ALA4/0 | 301012010120736 | ZAPOTE | 2011-01-14 | 307.96 | 548.96 | 0 | 856.92 | 0 | 0 | 1 | 856.92
LINEA SUBTERRANEA BT MONOFASICA PAVIMENTO DUCTOS EN HORMIGON TIPO TRIPLEX ALUMINIO AWG | 22 | DLSBTM100022-ZB0320B02-C3ALA4/0 | 301012011040907 | DAVID (CABECERA | 2011-11-09 | 220.96 | 1494.32 | 0 | 1715.28 | 0 | 0 | 1 | 1715.28
LINEA SUBTERRANEA BT TRIFASICA PAVIMENTO DUCTOS EN HORMIGON TIPO CUADRUPLEX ALUMINIO MCM | 20 | DLSBTT100020-ZB0320B02-C4ALC500 | 301012011070794 | LA CONCEPCION ( | 2011-09-21 | 424.42 | 929.58 | 371.42 | 1725.42 | 0 | 0 | 1 | 1725.42
LINEA SUBTERRANEA BT TRIFASICA PAVIMENTO DUCTOS EN HORMIGON TIPO CUADRUPLEX ALUMINIO AWG | 23 | DLSBTT100023-ZB0320B02-C4ALA4/0 | 301012011100162 | DAVID (CABECERA | 2011-12-07 | 425.07 | 439.9 | 0 | 864.97 | 0 | 0 | 1 | 864.97
LINEA SUBTERRANEA BT TRIFASICA PAVIMENTO DUCTOS EN HORMIGON TIPO CUADRUPLEX ALUMINIO AWG | 54 | DLSBTT100054-ZB0320B02-C4ALA4/0 | 301012011010553 | DAVID (CABECERA | 2011-02-17 | 723.54 | 810.18 | 608.95 | 2142.67 | 0 | 0 | 1 | 2142.67
LINEA SUBTERRANEA BT MONOFASICA PAVIMENTO DUCTOS EN HORMIGON TIPO TRIPLEX ALUMINIO MCM | 27 | DLSBTM100027-ZB0320B02-C3ALC500 | 503012011010851 | MATA DE NANCE | 2011-09-12 | 771.54 | 467.12 | 0 | 1238.66 | 0 | 0 | 1 | 1238.66

## DACBT
Planilla CC-01-AD |  | EDECHI
Año |  | 2011
Activos Tipo |  | PRODUCIDOS
Cuenta |  | DACBT
Total | 29002 |  |  |  |  | 32037.29 | 18815.53 | 0 | 50852.82 | 0 | 0 | 1
Costo Unitario | 1.7534
Concepto | Cant. | Código Descriptivo | Código Proyecto | Área Geográfica | Fecha | Materiales$ | Mano_obra$ | Extras$ | Costo_Total$ | ATR | AE | Coeficiente Eficiencia | Costo Eficiente
ACOMETIDAS BT AEREA MONOFASICA TIPO CONDUCTOR TRIPLEX ALUMINIO AWG | 24834 | DACBTAM3ALA00699924834 | DACBT004 | CHIRIQUI | 2011-12-31 | 27433.04 | 16111.47 | 0 | 43544.51 | 0 | 0 | 1 | 43544.51
ACOMETIDAS BT AEREA MONOFASICA TIPO CONDUCTOR TRIPLEX ALUMINIO AWG | 4168 | DACBTAM3ALA00616704168 | DACBT004 | CHIRIQUI | 2011-12-31 | 4604.25 | 2704.06 | 0 | 7308.31 | 0 | 0 | 1 | 7308.31

## DEQOT
Planilla CC-01-AD |  | EDECHI
Año |  | 2011
Activos Tipo
Cuenta |  | DEQOT
Total | 0 |  |  |  |  | 0 | 0 | 0 | 0 | 0 | 0 | 1
Costo Unitario | 0
Concepto | Cant. | Código Descriptivo | Código Proyecto | Área Geográfica | Fecha | Materiales$ | Mano_obra$ | Extras$ | Costo_Total$ | ATR | AE | Coeficiente Eficiencia | Costo Eficiente

## DEQDM
Planilla CC-01-AD |  | EDECHI
Año |  | 2011
Activos Tipo |  | COMPRADOS
Cuenta |  | DEQDM
Total | 1 |  |  |  |  | 15539.74 | 0 | 0 | 15539.74 | 0 | 0 | 1
Costo Unitario | 15539.74
Concepto | Cant. | Código Descriptivo | Código Proyecto | Área Geográfica | Fecha | Materiales$ | Mano_obra$ | Extras$ | Costo_Total$ | ATR | AE | Coeficiente Eficiencia | Costo Eficiente
EQUIPOS DE DESPACHOS DE MANIOBRA Y SCADA UNIDADES REMOTAS | 1 | DEQDMUR0001 | DEQDM1 | CHIRIQUI | 2011-12-31 | 15539.74 | 0 | 0 | 15539.74 | 0 | 0 | 1 | 15539.74

## DEQMC
Planilla CC-01-AD |  | EDECHI
Año |  | 2011
Activos Tipo
Cuenta |  | DEQMC
Total | 0 |  |  |  |  | 0 | 0 | 0 | 0 | 0 | 0 | 1
Costo Unitario | 0
Concepto | Cant. | Código Descriptivo | Código Proyecto | Área Geográfica | Fecha | Materiales$ | Mano_obra$ | Extras$ | Costo_Total$ | ATR | AE | Coeficiente Eficiencia | Costo Eficiente

## AINAP
Planilla CC-01-AD |  | EDECHI
Año |  | 2011
Activos Tipo |  | PRODUCIDOS
Cuenta |  | AINAP
Total | 1238 |  |  |  |  | 121790.1736 | 26932.2053 | 0 | 0 | 0 | 0 | 148722.3789 | 0 | 0 | 1
Costo Unitario | 120.1312
Concepto | Cant. | Código Descriptivo | Código Proyecto | Área Geográfica | Fecha | Materiales$ | Mano_obra$ | Coste Ingenieria$ | Extras$ | Financieros$ | Derechos$ | Costo_Total$ | ATR | AE | Coeficiente Eficiencia | Costo Eficiente
INSTALACION ALUMBRADO SODIO CONEXION AEREA | 45 | AINAPS045A00000000 | AINAP002 | BOCAS DEL TORO | 2011-12-31 | 4270.6628 | 1135.2395 | 0 | 0 | 0 | 0 | 5405.9023 | 0 | 0 | 1 | 5405.9023
INSTALACION ALUMBRADO SODIO CONEXION AEREA | 999 | AINAPS999A00000000 | AINAP004 | CHIRIQUI | 2011-12-31 | 98409.0455 | 21601.9856 | 0 | 0 | 0 | 0 | 120011.0311 | 0 | 0 | 1 | 120011.0311
INSTALACION ALUMBRADO SODIO CONEXION AEREA | 194 | AINAPS194A00000000 | AINAP004 | CHIRIQUI | 2011-12-31 | 19110.4653 | 4194.9802 | 0 | 0 | 0 | 0 | 23305.4455 | 0 | 0 | 1 | 23305.4455

## CMEDI
Planilla CC-01-AD |  | EDECHI
Año |  | 2011
Activos Tipo
Cuenta |  | CMEDI
Total | 0 |  |  |  |  | 292692.97 | 0 | 0 | 292692.97 | 0 | 0 | 1
Costo Unitario | 0
Concepto | Cant. | Código Descriptivo | Código Proyecto | Área Geográfica | Fecha | Materiales$ | Mano_obra$ | Extras$ | Costo_Total$ | ATR | AE | Coeficiente Eficiencia | Costo Eficiente
Medidores y accesorios | 0 | CMEDIMBSNO999 | CMEDI004 | CHIRIQUI | 2011-12-31 | 36343.62 | 0 | 0 | 36343.62 | 0 | 0 | 1 | 36343.62
Medidores y accesorios | 0 | CMEDIMBSNO591 | CMEDI004 | CHIRIQUI | 2011-12-31 | 21500.58 | 0 | 0 | 21500.58 | 0 | 0 | 1 | 21500.58
Medidores y accesorios | 0 | CMEDITBDTI037 | CMEDI004 | CHIRIQUI | 2011-12-31 | 20917.95 | 0 | 0 | 20917.95 | 0 | 0 | 1 | 20917.95
Medidores y accesorios | 0 | CMEDIMBDNO062 | CMEDI004 | CHIRIQUI | 2011-12-31 | 10776.22 | 0 | 0 | 10776.22 | 0 | 0 | 1 | 10776.22
Medidores y accesorios | 0 | CMEDITMTTT021 | CMEDI004 | CHIRIQUI | 2011-12-31 | 127965.81 | 0 | 0 | 127965.81 | 0 | 0 | 1 | 127965.81
Medidores y accesorios | 0 | CMEDITMTTT028 | CMEDI004 | CHIRIQUI | 2011-12-31 | 63416.08 | 0 | 0 | 63416.08 | 0 | 0 | 1 | 63416.08
Medidores y accesorios | 0 | CMEDIMBSNO228 | CMEDI001 | BOCAS DEL TORO | 2011-12-31 | 8294.64 | 0 | 0 | 8294.64 | 0 | 0 | 1 | 8294.64
Medidores y accesorios | 0 | CMEDITBDTI004 | CMEDI001 | BOCAS DEL TORO | 2011-12-31 | 2261.4 | 0 | 0 | 2261.4 | 0 | 0 | 1 | 2261.4
Medidores y accesorios | 0 | CMEDIMBDNO007 | CMEDI001 | BOCAS DEL TORO | 2011-12-31 | 1216.67 | 0 | 0 | 1216.67 | 0 | 0 | 1 | 1216.67

## CMESM
Planilla CC-01-AD |  | EDECHI
Año |  | 2011
Activos Tipo
Cuenta |  | CMESM
Total | 0 |  |  |  |  | 0 | 0 | 0 | 0 | 0 | 0 | 1
Costo Unitario | 0
Concepto | Cant. | Código Descriptivo | Código Proyecto | Área Geográfica | Fecha | Materiales$ | Mano_obra$ | Extras$ | Costo_Total$ | ATR | AE | Coeficiente Eficiencia | Costo Eficiente

## CEQOT
Planilla CC-01-AD |  | EDECHI
Año |  | 2011
Activos Tipo
Cuenta |  | CEQOT
Total | 0 |  |  |  |  | 0 | 0 | 0 | 0 | 0 | 0 | 1
Costo Unitario | 0
Concepto | Cant. | Código Descriptivo | Código Proyecto | Área Geográfica | Fecha | Materiales$ | Mano_obra$ | Extras$ | Costo_Total$ | ATR | AE | Coeficiente Eficiencia | Costo Eficiente