## Resumen
Planilla CC-01-AD EDECHI |  | Año | 2013
LÍNEA DE NEGOCIO | CUENTAS | Activos totales | Coeficiente eficiencia ponderado | Costo eficienciente | ATR
PROPIEDADES Y PLANTA | Planta Intangible Y Software | 12228.08 | 1 | 12228.08 | 0
| Terrenos | 0 | 1 | 0 | 0
| Edificios y mejoras | 0 | 1 | 0 | 0
| Mobiliario y equipo de oficina | 22739 | 1 | 22739 | 0
| Equipo de computación | 4786.7 | 1 | 4786.7 | 0
| Equipos de transporte y carga | 16667 | 1 | 16667 | 0
| Equipos de comunicaciones | 0 | 1 | 0 | 0
| Otros equipos de uso general | 0 | 1 | 0 | 0
| TOTAL PROPIEDADES Y PLANTA | 56420.78 | 1 | 56420.78 | 0
SISTEMA DE DISTRIBUCIÓN | Alta tensión AT (230 y 115 Kv)
| Líneas aéreas de 230 kV | 0 | 1 | 0 | 0
| Líneas aéreas de 115 kV | 0 | 1 | 0 | 0
| Líneas subterráneas de 230 kV | 0 | 1 | 0 | 0
| Líneas subterráneas de 115 kV | 0 | 1 | 0 | 0
| Subestaciones 230 kV / MT | 0 | 1 | 0 | 0
| Subestaciones 115 kV / MT | 0 | 1 | 0 | 0
Media tensión MT
| Líneas aéreas de 34,5 kV | 2945753.83 | 1 | 2945753.83 | 0
| Líneas aéreas de 13,8 kV | 696693.83 | 1 | 696693.83 | 0
| Líneas aéreas de otras tensiones | 0 | 1 | 0 | 0
| Líneas subterráneas de 34,5 kV | 358492.62 | 1 | 358492.62 | 0
| Líneas subterráneas de 13,8 kV | 29336.3 | 1 | 29336.3 | 0
| Líneas subterráneas de otras tensiones | 0 | 1 | 0 | 0
| Subestaciones 34,5 kV / MT | 72665.05 | 1 | 72665.05 | 0
| Subestaciones 13,8 kV / MT | 0 | 1 | 0 | 0
| Otras subestaciones MT/MT | 0 | 1 | 0 | 0
| Centros de reflexión MT | 21877.608 | 1 | 21877.608 | 0
| Centro de transformación 34,5 kV / BT | 1229523.27 | 1 | 1229523.27 | 0
| Centro de transformación 13,8 kV / BT | 950598.13 | 1 | 950598.13 | 0
| Otros centros de transformación MT/BT | 0 | 1 | 0 | 0
Baja tensión BT (<600V)
| Líneas aéreas BT | 1787672.04 | 1 | 1787672.04 | 0
| Líneas subterráneas BT | 165321.32 | 1 | 165321.32 | 0
| Acometidas BT | 322760.92 | 1 | 322760.92 | 0
Otros equipos del sistema de distribución
| Otros equipos del sistema de Distribución | 0 | 1 | 0 | 0
| Despachos de maniobra y SCADA | 13307.93 | 1 | 13307.93 | 0
| Equipos de medición y control de la calidad del suministro | 0 | 1 | 0 | 0
| TOTAL SISTEMA DE DISTRIBUCIÓN | 8594002.848 | 1 | 8594002.848 | 0
ALUMBRADO PÚBLICO | Lámparas, accesorios y postes de alumbrado público | 696982 | 1 | 696982 | 0
| TOTAL ALUMBRADO PÚBLICO | 696982 | 1 | 696982 | 0
COMERCIALIZACIÓN | Sistema de medidores y accesorios | 555885.0532 | 1 | 555885.0532 | 0
| Equipos de medida SMEC | 0 | 1 | 0 | 0
| Otros equipos del sistema de comercialización | 0 | 1 | 0 | 0
| TOTAL SISTEMA DE COMERCIALIZACIÓN | 555885.0532 | 1 | 555885.0532 | 0
TOTAL PROPIEDADES Y PLANTA + SISTEMA DE DISTRIBUCIÓN + ALUMBRADO PÚBLICO + COMERCIALIZACIÓN |  | 9903290.6812 | 1 | 9903290.6812 | 0

## PPLIN
Planilla CC-01-AD |  | EDECHI
Año |  | 2013
Activos Tipo |  | COMPRADOS
Cuenta |  | PPLIN
Total | 0 |  |  |  |  | 12228.08 | 0 | 0 | 1
Costo Unitario | 0
Concepto | Cant. | Código Descriptivo | Código Proyecto | Área Geográfica | Fecha | Costo_Total$ | ATR | AE | Coeficiente Eficiencia | Costo Eficiente
PLANTA INTANGIBLE APLICACIONES INFORMATICAS | 0 | PPLINAI | 56030082-32 | CHIRIQUI | 2013-12-31 | 2057.15 | 0 | 0 | 1 | 2057.15
PLANTA INTANGIBLE APLICACIONES INFORMATICAS | 0 | PPLINAI | 56030082-29 | CHIRIQUI | 2013-12-31 | 608.61 | 0 | 0 | 1 | 608.61
PLANTA INTANGIBLE APLICACIONES INFORMATICAS | 0 | PPLINAI | 56030082-19 | CHIRIQUI | 2013-12-31 | 520.52 | 0 | 0 | 1 | 520.52
PLANTA INTANGIBLE APLICACIONES INFORMATICAS | 0 | PPLINAI | 56030082-31 | CHIRIQUI | 2013-12-31 | 608.61 | 0 | 0 | 1 | 608.61
PLANTA INTANGIBLE APLICACIONES INFORMATICAS | 0 | PPLINAI | 56030082-24 | CHIRIQUI | 2013-12-31 | 656.66 | 0 | 0 | 1 | 656.66
PLANTA INTANGIBLE APLICACIONES INFORMATICAS | 0 | PPLINAI | 56030082-18 | CHIRIQUI | 2013-12-31 | 412.41 | 0 | 0 | 1 | 412.41
PLANTA INTANGIBLE APLICACIONES INFORMATICAS | 0 | PPLINAI | 56030082-23 | CHIRIQUI | 2013-12-31 | 656.66 | 0 | 0 | 1 | 656.66
PLANTA INTANGIBLE APLICACIONES INFORMATICAS | 0 | PPLINAI | 56030082-25 | CHIRIQUI | 2013-12-31 | 1026.86 | 0 | 0 | 1 | 1026.86
PLANTA INTANGIBLE APLICACIONES INFORMATICAS | 0 | PPLINAI | 56030082-20 | CHIRIQUI | 2013-12-31 | 303.22 | 0 | 0 | 1 | 303.22
PLANTA INTANGIBLE APLICACIONES INFORMATICAS | 0 | PPLINAI | 56030082-27 | CHIRIQUI | 2013-12-31 | 1201.2 | 0 | 0 | 1 | 1201.2
PLANTA INTANGIBLE APLICACIONES INFORMATICAS | 0 | PPLINAI | 56030082-26 | CHIRIQUI | 2013-12-31 | 736.74 | 0 | 0 | 1 | 736.74
PLANTA INTANGIBLE APLICACIONES INFORMATICAS | 0 | PPLINAI | 56030082-17 | CHIRIQUI | 2013-12-31 | 412.41 | 0 | 0 | 1 | 412.41
PLANTA INTANGIBLE APLICACIONES INFORMATICAS | 0 | PPLINAI | 56030082-21 | CHIRIQUI | 2013-12-31 | 376.38 | 0 | 0 | 1 | 376.38
PLANTA INTANGIBLE APLICACIONES INFORMATICAS | 0 | PPLINAI | 56030082-22 | CHIRIQUI | 2013-12-31 | 412.41 | 0 | 0 | 1 | 412.41
PLANTA INTANGIBLE APLICACIONES INFORMATICAS | 0 | PPLINAI | 56030082-16 | CHIRIQUI | 2013-12-31 | 412.41 | 0 | 0 | 1 | 412.41
PLANTA INTANGIBLE APLICACIONES INFORMATICAS | 0 | PPLINAI | 56030082-28 | CHIRIQUI | 2013-12-31 | 608.61 | 0 | 0 | 1 | 608.61
PLANTA INTANGIBLE APLICACIONES INFORMATICAS | 0 | PPLINAI | 56030082-30 | CHIRIQUI | 2013-12-31 | 1217.22 | 0 | 0 | 1 | 1217.22

## PTERR
Planilla CC-01-AD |  | EDECHI
Año |  | 2013
Activos Tipo
Cuenta |  | PTERR
Total | 0 |  |  |  |  | 0 | 0 | 0 | 1
Costo Unitario | 0
Concepto | Cant. | Código Descriptivo | Código Proyecto | Área Geográfica | Fecha | Costo_Total$ | ATR | AE | Coeficiente Eficiencia | Costo Eficiente

## PEDYM
Planilla CC-01-AD |  | EDECHI
Año |  | 2013
Activos Tipo
Cuenta |  | PEDYM
Total | 0 |  |  |  |  | 0 | 0 | 0 | 1
Costo Unitario | 0
Concepto | Cant. | Código Descriptivo | Código Proyecto | Área Geográfica | Fecha | Costo_Total$ | ATR | AE | Coeficiente Eficiencia | Costo Eficiente

## PMOBI
Planilla CC-01-AD |  | EDECHI
Año |  | 2013
Activos Tipo |  | COMPRADOS
Cuenta |  | PMOBI
Total | 17 |  |  |  |  | 22739 | 0 | 0 | 1
Costo Unitario | 1337.5882
Concepto | Cant. | Código Descriptivo | Código Proyecto | Área Geográfica | Fecha | Costo_Total$ | ATR | AE | Coeficiente Eficiencia | Costo Eficiente
MOBILIARIO OTROS | 1 | PMOBIO0001 | 6110001044-01 | DAVID | 2013-01-31 | 15963 | 0 | 0 | 1 | 15963
MOBILIARIO OTROS | 1 | PMOBIO0001 | 6110001044-02 | DAVID | 2013-01-31 | 4288 | 0 | 0 | 1 | 4288
MOBILIARIO SILLA | 15 | PMOBIS0015 | 61130002 | DAVID | 2013-01-31 | 2488 | 0 | 0 | 1 | 2488

## PEQCO
Planilla CC-01-AD |  | EDECHI
Año |  | 2013
Activos Tipo
Cuenta |  | PEQCO
Total | 0 |  |  |  |  | 4786.7 | 0 | 0 | 1
Costo Unitario | 0
Concepto | Cant. | Código Descriptivo | Código Proyecto | Área Geográfica | Fecha | Costo_Total$ | ATR | AE | Coeficiente Eficiencia | Costo Eficiente
Equipo de computacion | 0 | PEQCO0001 | 56140085-33 | CHIRIQUI | 2013-12-31 | 105 | 0 | 0 | 1 | 105
Equipo de computacion | 0 | PEQCO0001 | 56140085-34 | CHIRIQUI | 2013-12-31 | 9.5 | 0 | 0 | 1 | 9.5
Equipo de computacion | 0 | PEQCO0004 | 56140085-35 | CHIRIQUI | 2013-12-31 | 4672.2 | 0 | 0 | 1 | 4672.2

## PEQTC
Planilla CC-01-AD |  | EDECHI
Año |  | 2013
Activos Tipo |  | COMPRADOS
Cuenta |  | PEQTC
Total | 0 |  |  |  |  | 16667 | 0 | 0 | 1
Costo Unitario | 0
Concepto | Cant. | Código Descriptivo | Código Proyecto | Área Geográfica | Fecha | Costo_Total$ | ATR | AE | Coeficiente Eficiencia | Costo Eficiente
EQUIPOS DE TRANSPORTE Y CARGA CAMIONETA, JEEP O SIMILAR | 0 | PEQTCJ | 61140001 | DAVID | 2013-01-31 | 16667 | 0 | 0 | 1 | 16667

## PEQCM
Planilla CC-01-AD |  | EDECHI
Año |  | 2013
Activos Tipo
Cuenta |  | PEQCM
Total | 0 |  |  |  |  | 0 | 0 | 0 | 1
Costo Unitario | 0
Concepto | Cant. | Código Descriptivo | Código Proyecto | Área Geográfica | Fecha | Costo_Total$ | ATR | AE | Coeficiente Eficiencia | Costo Eficiente

## PEQOT
Planilla CC-01-AD |  | EDECHI
Año |  | 2013
Activos Tipo
Cuenta |  | PEQOT
Total | 0 |  |  |  |  | 0 | 0 | 0 | 1
Costo Unitario | 0
Concepto | Cant. | Código Descriptivo | Código Proyecto | Área Geográfica | Fecha | Costo_Total$ | ATR | AE | Coeficiente Eficiencia | Costo Eficiente

## DLAAT-230
Planilla CC-01-AD |  | EDECHI
Año |  | 2013
Activos Tipo
Cuenta |  | DLAAT
230 kV
Total | 0 |  |  |  |  | 0 | 0 | 0 | 0 | 0 | 0 | 1
Costo Unitario | 0
Concepto | Cant. | Código Descriptivo | Código Proyecto | Área Geográfica | Fecha | Materiales$ | Mano_obra$ | Extras$ | Costo_Total$ | ATR | AE | Coeficiente Eficiencia | Costo Eficiente

## DLAAT-115
Planilla CC-01-AD |  | EDECHI
Año |  | 2013
Activos Tipo
Cuenta |  | DLAAT
115 kV
Total | 0 |  |  |  |  | 0 | 0 | 0 | 0 | 0 | 0 | 1
Costo Unitario | 0
Concepto | Cant. | Código Descriptivo | Código Proyecto | Área Geográfica | Fecha | Materiales$ | Mano_obra$ | Extras$ | Costo_Total$ | ATR | AE | Coeficiente Eficiencia | Costo Eficiente

## DLSAT-230
Planilla CC-01-AD |  | EDECHI
Año |  | 2013
Activos Tipo
Cuenta |  | DLSAT
230 kV
Total | 0 |  |  |  |  | 0 | 0 | 0 | 0 | 0 | 0 | 1
Costo Unitario | 0
Concepto | Cant. | Código Descriptivo | Código Proyecto | Área Geográfica | Fecha | Materiales$ | Mano_obra$ | Extras$ | Costo_Total$ | ATR | AE | Coeficiente Eficiencia | Costo Eficiente

## DLSAT-115
Planilla CC-01-AD |  | EDECHI
Año |  | 2013
Activos Tipo
Cuenta |  | DLSAT
115 kV
Total | 0 |  |  |  |  | 0 | 0 | 0 | 0 | 0 | 0 | 1
Costo Unitario | 0
Concepto | Cant. | Código Descriptivo | Código Proyecto | Área Geográfica | Fecha | Materiales$ | Mano_obra$ | Extras$ | Costo_Total$ | ATR | AE | Coeficiente Eficiencia | Costo Eficiente

## DTRAM-230
Planilla CC-01-AD |  | EDECHI
Año |  | 2013
Activos Tipo
Cuenta |  | DTRAM
230 kV
Total | 0 |  |  |  |  | 0 | 0 | 0 | 0 | 0 | 0 | 1
Costo Unitario | 0
Concepto | Cant. | Código Descriptivo | Código Proyecto | Área Geográfica | Fecha | Materiales$ | Mano_obra$ | Extras$ | Costo_Total$ | ATR | AE | Coeficiente Eficiencia | Costo Eficiente

## DTRAM-115
Planilla CC-01-AD |  | EDECHI
Año |  | 2013
Activos Tipo
Cuenta |  | DTRAM
115 kV
Total | 0 |  |  |  |  | 0 | 0 | 0 | 0 | 0 | 0 | 1
Costo Unitario | 0
Concepto | Cant. | Código Descriptivo | Código Proyecto | Área Geográfica | Fecha | Materiales$ | Mano_obra$ | Extras$ | Costo_Total$ | ATR | AE | Coeficiente Eficiencia | Costo Eficiente

## DLAMT-34,5
Planilla CC-01-AD |  | EDECHI
Año |  | 2013
Activos Tipo |  | PRODUCIDOS
Cuenta |  | DLAMT
34,5 kV
Total | 59824 |  |  |  |  | 1825357.2 | 1051323.74 | 69072.89 | 2945753.83 | 0 | 126414.23 | 1
Costo Unitario | 49.2403
Concepto | Cant. | Código Descriptivo | Código Proyecto | Área Geográfica | Fecha | Materiales$ | Mano_obra$ | Extras$ | Costo_Total$ | ATR | AE | Coeficiente Eficiencia | Costo Eficiente
LINEA AEREA DE MT MONOFASICO POSTES HORMIGON ACSR AWG | 264 | DLAMT345M100264-P003HO-CASA1/0 | 301012012100625 | LAS CAÑAS | 2013-03-27 | 2630.18 | 1902.63 | 0 | 4532.81 | 0 | 0 | 1 | 4532.81
LINEA AEREA DE MT MONOFASICO POSTES HORMIGON ACSR AWG | 60 | DLAMT345M100060-P004HO-CASA1/0 | 301012012120478 | BAGALA (P) | 2013-10-23 | 736.9 | 316.75 | 50.75 | 1104.4 | 0 | 0 | 1 | 1104.4
LINEA AEREA DE MT MONOFASICO POSTES HORMIGON ACSR AWG | 1012 | DLAMT345M101012-P004HO-CASA1/0 | 301012012120478 | BAGALA (P) | 2013-10-23 | 12326.35 | 5298.43 | 848.9 | 18473.68 | 0 | 0 | 1 | 18473.68
LINEA AEREA DE MT MONOFASICO POSTES HORMIGON ACSR AWG | 0 | DLAMT345M100000-P002HO-CASA1/0 | 301012012070481 | BOCALATUM (P) | 2012-12-22 | 1549.39 | 1782.86 | 717.39 | 4049.64 | 0 | 0 | 1 | 4049.64
LINEA AEREA DE MT MONOFASICO POSTES HORMIGON ACSR AWG | 10 | DLAMT345M100010-P001HO-CASA1/0 | 503012012020045 | BOQUETE | 2012-02-02 | 746.16 | 518.52 | 0 | 1264.68 | 0 | 0 | 1 | 1264.68
LINEA AEREA DE MT MONOFASICO POSTES HORMIGON ACSR AWG | 113 | DLAMT345M100113-P000HO-CASA1/0 | 503012013040585 | CHIRIQUI | 2013-04-16 | 1092.96 | 669.88 | 0 | 1762.84 | 0 | 0 | 1 | 1762.84
LINEA AEREA DE MT MONOFASICO POSTES HORMIGON ACSR AWG | 58 | DLAMT345M100058-P001HO-CASA1/0 | 301012012110012 | SAN ANTONIO | 2013-07-20 | 1043 | 454.95 | 0 | 1497.95 | 0 | 0 | 1 | 1497.95
LINEA AEREA DE MT MONOFASICO POSTES HORMIGON ACSR AWG | 2684 | DLAMT345M102684-P041HO-CASA1/0 | 301012012110012 | SAN ANTONIO | 2013-07-20 | 48017.71 | 20944.53 | 0 | 68962.24 | 0 | 0 | 1 | 68962.24
LINEA AEREA DE MT MONOFASICO POSTES HORMIGON ACSR AWG | 218 | DLAMT345M100218-P001HO-CASA1/0 | 301012012110039 | GOMEZ | 2013-01-22 | 853.55 | 615.68 | 349.94 | 1819.17 | 0 | 0 | 1 | 1819.17
LINEA AEREA DE MT TRIFASICO POSTES HORMIGON ACSR MCM | 11 | DLAMT345T100011-P000HO-CASC266 | 503012012050311 | LOS OLIVOS (OLI | 2013-04-13 | 1017.97 | 572.62 | 0 | 1590.59 | 0 | 0 | 1 | 1590.59
LINEA AEREA DE MT TRIFASICO POSTES HORMIGON ACSR MCM | 10 | DLAMT345T100010-P001HO-CASC477 | 503012013030152 | RAMBALA (P) | 2013-08-06 | 4182.12 | 2788.08 | 0 | 6970.2 | 0 | 0 | 1 | 6970.2
LINEA AEREA DE MT TRIFASICO POSTES HORMIGON ACSR MCM | 0 | DLAMT345T100000-P001HO-CASC477 | 301012013050211 | ALTO BOQUETE | 2013-08-06 | 1047.41 | 1339.36 | 527.18 | 2913.95 | 0 | 0 | 1 | 2913.95
LINEA AEREA DE MT MONOFASICO POSTES HORMIGON ACSR AWG | 10 | DLAMT345M100010-P001HO-CASA1/0 | 503012013110297 | LAS LOMAS | 2013-11-12 | 495.52 | 358.82 | 0 | 854.34 | 0 | 0 | 1 | 854.34
LINEA AEREA DE MT TRIFASICO POSTES HORMIGON ACSR MCM | 10 | DLAMT345T100010-P000HO-CASC477 | 503012013110383 | BUGABA | 2013-11-14 | 38.38 | 26.67 | 0 | 65.05 | 0 | 0 | 1 | 65.05
LINEA AEREA DE MT TRIFASICO POSTES HORMIGON ACSR MCM | 10 | DLAMT345T100010-P001HO-CASC477 | 503012012080698 | PUERTO ARMUELLE | 2012-12-21 | 1435.53 | 879.84 | 0 | 2315.37 | 0 | 0 | 1 | 2315.37
LINEA AEREA DE MT MONOFASICO POSTES HORMIGON ACSR AWG | 10 | DLAMT345M100010-P000HO-CASA1/0 | 503012012080857 | SAN PABLO VIEJO | 2012-11-01 | 88.61 | 64.17 | 0 | 152.78 | 0 | 0 | 1 | 152.78
LINEA AEREA DE MT MONOFASICO POSTES HORMIGON ACSR AWG | 5 | DLAMT345M100005-P000HO-CASA1/0 | 503012013040959 | HIGUERON | 2013-12-14 | 285.08 | 174.73 | 0 | 459.81 | 0 | 0 | 1 | 459.81
LINEA AEREA DE MT MONOFASICO POSTES HORMIGON ACSR AWG | 160 | DLAMT345M100160-P000HO-CASA1/0 | 503012012120562 | EL SALTO (P) | 2013-03-18 | 368.88 | 245.92 | 0 | 614.8 | 0 | 0 | 1 | 614.8
LINEA AEREA DE MT TRIFASICO POSTES HORMIGON ACSR AWG | 26 | DLAMT345T100026-P001HO-CASA1/0 | 301012013080150 | LA ESTRELLA | 2013-12-23 | 4468.31 | 3092.51 | 421.74 | 7982.56 | 0 | 0 | 1 | 7982.56
LINEA AEREA DE MT MONOFASICO POSTES HORMIGON ACSR AWG | 10 | DLAMT345M100010-P001HO-CASA1/0 | 503012012020277 | ALANJE | 2012-02-10 | 333.41 | 251.52 | 0 | 584.93 | 0 | 0 | 1 | 584.93
LINEA AEREA DE MT TRIFASICO POSTES HORMIGON OTROS MCM | 30 | DLAMT345T100030-P000HO-COOC477 | 503012013090253 | CHIRIQUI | 2013-09-09 | 2691.76 | 1794.52 | 0 | 4486.28 | 0 | 0 | 1 | 4486.28
LINEA AEREA DE MT TRIFASICO POSTES HORMIGON ACSR AWG | 137 | DLAMT345T100137-P000HO-CASA1/0 | 503012013090253 | CHIRIQUI | 2013-09-09 | 13111.91 | 7375.43 | 0 | 20487.34 | 0 | 0 | 1 | 20487.34
LINEA AEREA DE MT MONOFASICO POSTES HORMIGON ACSR AWG | 10 | DLAMT345M100010-P000HO-CASA1/0 | 503012012110322 | CHIRIQUI | 2012-11-15 | 123.11 | 69.25 | 0 | 192.36 | 0 | 0 | 1 | 192.36
LINEA AEREA DE MT TRIFASICO POSTES HORMIGON ACSR MCM | 0 | DLAMT345T100000-P000HO-CASC477 | 301012013020087 | DAVID (CABECERA | 2013-09-27 | 0 | 381.58 | 0 | 381.58 | 0 | 0 | 1 | 381.58
LINEA AEREA DE MT MONOFASICO POSTES HORMIGON ACSR AWG | 10 | DLAMT345M100010-P001HO-CASA1/0 | 503012012100837 | ALANJE | 2012-10-24 | 335.2 | 205.45 | 0 | 540.65 | 0 | 0 | 1 | 540.65
LINEA AEREA DE MT TRIFASICO POSTES HORMIGON ACSR AWG | 20 | DLAMT345T100020-P000HO-CASA1/0 | 503012012030122 | RIO SERENO (CAB | 2012-05-11 | 424.38 | 307.31 | 0 | 731.69 | 0 | 0 | 1 | 731.69
LINEA AEREA DE MT MONOFASICO POSTES HORMIGON ACSR AWG | 8 | DLAMT345M100008-P001HO-CASA1/0 | 503012013010116 | CHIRIQUI | 2013-01-09 | 399.8 | 301.61 | 0 | 701.41 | 0 | 0 | 1 | 701.41
LINEA AEREA DE MT MONOFASICO POSTES HORMIGON ACSR AWG | 112 | DLAMT345M100112-P002HO-CASA1/0 | 301012013010267 | LOS ALGARROBOS | 2013-05-24 | 2649.34 | 790.48 | 0 | 3439.82 | 0 | 0 | 1 | 3439.82
LINEA AEREA DE MT MONOFASICO POSTES HORMIGON ACSR AWG | 155 | DLAMT345M100155-P003HO-CASA1/0 | 301012013010267 | LOS ALGARROBOS | 2013-05-24 | 3662.31 | 1092.72 | 0 | 4755.03 | 0 | 0 | 1 | 4755.03
LINEA AEREA DE MT MONOFASICO POSTES HORMIGON ACSR AWG | 10 | DLAMT345M100010-P001HO-CASA1/0 | 503012013040955 | DOLEGA | 2013-04-25 | 369.15 | 236.02 | 0 | 605.17 | 0 | 0 | 1 | 605.17
LINEA AEREA DE MT MONOFASICO POSTES HORMIGON ACSR AWG | 10 | DLAMT345M100010-P000HO-CASA1/0 | 503012013010542 | DAVID | 2013-01-21 | 5.39 | 3.45 | 0 | 8.84 | 0 | 0 | 1 | 8.84
LINEA AEREA DE MT TRIFASICO POSTES HORMIGON ACSR MCM | 126 | DLAMT345T100126-P001HO-CASC266 | 301012013020750 | DAVID (CABECERA | 2013-05-24 | 3363.26 | 4292.02 | 494.37 | 8149.65 | 0 | 0 | 1 | 8149.65
LINEA AEREA DE MT MONOFASICO POSTES HORMIGON ACSR AWG | 10 | DLAMT345M100010-P000HO-CASA1/0 | 503012012070830 | EL VIGÜI | 2012-12-21 | 507.44 | 382.81 | 0 | 890.25 | 0 | 0 | 1 | 890.25
LINEA AEREA DE MT TRIFASICO POSTES HORMIGON ACSR AWG | 8 | DLAMT345T100008-P001HO-CASA1/0 | 503012013080576 | DIAGONAL A PESA | 2013-08-20 | 3077.92 | 2321.94 | 0 | 5399.86 | 0 | 0 | 1 | 5399.86
LINEA AEREA DE MT TRIFASICO POSTES HORMIGON ACSR MCM | 10 | DLAMT345T100010-P000HO-CASC477 | 503012012110051 | DAVID (CABECERA | 2012-12-18 | 994.26 | 719.98 | 0 | 1714.24 | 0 | 0 | 1 | 1714.24
LINEA AEREA DE MT TRIFASICO POSTES HORMIGON ACSR AWG | 15 | DLAMT345T100015-P000HO-CASA1/0 | 503012012070103 | REMEDIOS (CABEC | 2012-12-21 | 8469.29 | 5190.86 | 0 | 13660.15 | 0 | 0 | 1 | 13660.15
LINEA AEREA DE MT MONOFASICO POSTES HORMIGON ACSR AWG | 10 | DLAMT345M100010-P000HO-CASA1/0 | 503012012070778 | CHIRIQUI | 2012-07-24 | 1701.82 | 1134.55 | 0 | 2836.37 | 0 | 0 | 1 | 2836.37
LINEA AEREA DE MT TRIFASICO POSTES HORMIGON ACSR MCM | 10 | DLAMT345T100010-P001HO-CASC477 | 503012013110411 | MACANO | 2013-11-15 | 4461.51 | 2734.47 | 0 | 7195.98 | 0 | 0 | 1 | 7195.98
LINEA AEREA DE MT MONOFASICO POSTES HORMIGON ACSR AWG | 20 | DLAMT345M100020-P000HO-CASA1/0 | 503012013090817 | BARU | 2013-09-30 | 35.97 | 26.04 | 0 | 62.01 | 0 | 0 | 1 | 62.01
LINEA AEREA DE MT MONOFASICO POSTES HORMIGON ACSR AWG | 3 | DLAMT345M100003-P002HO-CASA1/0 | 301012011090142 | DIVALA | 2012-12-21 | 41.53 | 27.26 | 3.07 | 71.86 | 0 | 0 | 1 | 71.86
LINEA AEREA DE MT MONOFASICO POSTES HORMIGON ACSR AWG | 504 | DLAMT345M100504-P003HO-CASA1/0 | 301012011090142 | DIVALA | 2012-12-21 | 6353.11 | 4170.07 | 470.8 | 10993.98 | 0 | 0 | 1 | 10993.98
LINEA AEREA DE MT MONOFASICO POSTES HORMIGON ACSR AWG | 15 | DLAMT345M100015-P001HO-CASA1/0 | 301012012110629 | LOS ANASTACIOS | 2013-02-22 | 993.64 | 635.38 | 626.3 | 2255.32 | 0 | 0 | 1 | 2255.32
LINEA AEREA DE MT TRIFASICO POSTES HORMIGON ACSR AWG | 196 | DLAMT345T100196-P003HO-CASA1/0 | 301012013030208 | LAS LOMAS O LLA | 2013-07-02 | 5892.26 | 3281.39 | 318.63 | 9492.28 | 0 | 0 | 1 | 9492.28
LINEA AEREA DE MT TRIFASICO POSTES HORMIGON ACSR MCM | 0 | DLAMT345T100000-P001HO-CASC477 | 301012013030343 | PROGRESO | 2013-05-31 | 907.6 | 561.42 | 527.18 | 1996.2 | 0 | 0 | 1 | 1996.2
LINEA AEREA DE MT MONOFASICO POSTES HORMIGON ACSR AWG | 154 | DLAMT345M100154-P001HO-CASA1/0 | 301012013050590 | GOMEZ | 2013-09-12 | 2716.19 | 1448.25 | 589.04 | 4753.48 | 0 | 0 | 1 | 4753.48
LINEA AEREA DE MT MONOFASICO POSTES HORMIGON ACSR AWG | 4 | DLAMT345M100004-P001HO-CASA1/0 | 503012013010211 | CHIRIQUI | 2013-01-10 | 451.78 | 301.18 | 0 | 752.96 | 0 | 0 | 1 | 752.96
LINEA AEREA DE MT MONOFASICO POSTES HORMIGON ACSR AWG | 10 | DLAMT345M100010-P001HO-CASA1/0 | 503012013070691 | GUABALA | 2013-07-22 | 592.2 | 378.62 | 0 | 970.82 | 0 | 0 | 1 | 970.82
LINEA AEREA DE MT TRIFASICO POSTES HORMIGON ACSR MCM | 0 | DLAMT345T100000-P001HO-CASC477 | 301012012020731 | LAS MATAS | 2012-12-07 | 806.01 | 451.87 | 0 | 1257.88 | 0 | 0 | 1 | 1257.88
LINEA AEREA DE MT MONOFASICO POSTES HORMIGON ACSR AWG | 10 | DLAMT345M100010-P000HO-CASA1/0 | 503012012110395 | CHIRIQUI | 2012-11-17 | 68.43 | 43.75 | 0 | 112.18 | 0 | 0 | 1 | 112.18
LINEA AEREA DE MT TRIFASICO POSTES HORMIGON ACSR AWG | 25 | DLAMT345T100025-P000HO-CASA1/0 | 503012012040774 | SAN PABLO VIEJO | 2013-07-03 | 1829.32 | 1169.57 | 0 | 2998.89 | 0 | 0 | 1 | 2998.89
LINEA AEREA DE MT MONOFASICO POSTES HORMIGON ACSR AWG | 276 | DLAMT345M100276-P001HO-CASA1/0 | 301012012050447 | LOS MAMEYES | 2013-05-17 | 4035.3 | 2068.57 | 396.89 | 6500.76 | 0 | 0 | 1 | 6500.76
LINEA AEREA DE MT MONOFASICO POSTES HORMIGON ACSR AWG | 352 | DLAMT345M100352-P008HO-CASA1/0 | 301012012050447 | LOS MAMEYES | 2013-05-17 | 5144.58 | 2637.23 | 505.99 | 8287.8 | 0 | 0 | 1 | 8287.8
LINEA AEREA DE MT MONOFASICO POSTES HORMIGON ACSR AWG | 2 | DLAMT345M100002-P000HO-CASA1/0 | 503012013020075 | LAS LAJAS (CABE | 2013-08-06 | 433.71 | 265.82 | 0 | 699.53 | 0 | 0 | 1 | 699.53
LINEA AEREA DE MT TRIFASICO POSTES HORMIGON ACSR AWG | 375 | DLAMT345T100375-P000HO-CASA1/0 | 503012012020008 | PROGRESO | 2013-08-31 | 1990.51 | 1383.23 | 0 | 3373.74 | 0 | 0 | 1 | 3373.74
LINEA AEREA DE MT MONOFASICO POSTES HORMIGON ACSR AWG | 10 | DLAMT345M100010-P001HO-CASA1/0 | 503012013030104 | BELLA VISTA (P) | 2013-12-17 | 746.23 | 540.37 | 0 | 1286.6 | 0 | 0 | 1 | 1286.6
LINEA AEREA DE MT TRIFASICO POSTES HORMIGON ACSR MCM | 638 | DLAMT345T100638-P005HO-CASC477 | 301012012020630 | LOS PALOMOS | 2012-12-26 | 5547.38 | 2619.87 | 481.93 | 8649.18 | 0 | 0 | 1 | 8649.18
LINEA AEREA DE MT TRIFASICO POSTES HORMIGON ACSR MCM | 1544 | DLAMT345T101544-P005HO-CASC477 | 301012012020630 | LOS PALOMOS | 2012-12-26 | 13428.49 | 6341.87 | 1166.62 | 20936.98 | 0 | 0 | 1 | 20936.98
LINEA AEREA DE MT TRIFASICO POSTES HORMIGON ACSR MCM | 0 | DLAMT345T100000-P021HO-CASC477 | 301012012020630 | LOS PALOMOS | 2012-12-26 | 7814.5 | 2845.4 | 0 | 10659.9 | 0 | 0 | 1 | 10659.9
LINEA AEREA DE MT MONOFASICO POSTES HORMIGON ACSR AWG | 10 | DLAMT345M100010-P001HO-CASA1/0 | 503012013110468 | EL SALTO | 2013-11-18 | 426.73 | 321.92 | 0 | 748.65 | 0 | 0 | 1 | 748.65
LINEA AEREA DE MT TRIFASICO POSTES HORMIGON ACSR AWG | 50 | DLAMT345T100050-P003HO-CASA1/0 | 503012011090370 | PASO CANOA INTE | 2013-05-01 | 3595.62 | 2712.47 | 0 | 6308.09 | 0 | 0 | 1 | 6308.09
LINEA AEREA DE MT TRIFASICO POSTES HORMIGON ACSR MCM | 240 | DLAMT345T100240-P004HO-CASC266 | 503012011090370 | PASO CANOA INTE | 2013-05-01 | 17864.54 | 12414.35 | 0 | 30278.89 | 0 | 0 | 1 | 30278.89
LINEA AEREA DE MT TRIFASICO POSTES HORMIGON ACSR AWG | 45 | DLAMT345T100045-P001HO-CASA1/0 | 301012013040366 | LA ESPERANZA | 2013-05-31 | 2970.19 | 1843.67 | 466.09 | 5279.95 | 0 | 0 | 1 | 5279.95
LINEA AEREA DE MT TRIFASICO POSTES HORMIGON ACSR MCM | 10 | DLAMT345T100010-P000HO-CASC477 | 503012012070211 | CERRO COLORADO | 2013-07-03 | 4032.37 | 2368.22 | 0 | 6400.59 | 0 | 0 | 1 | 6400.59
LINEA AEREA DE MT TRIFASICO POSTES HORMIGON ACSR MCM | 0 | DLAMT345T100000-P001HO-CASC477 | 301012013010352 | SAN LORENZO | 2013-07-02 | 1036.77 | 815.9 | 293.22 | 2145.89 | 0 | 0 | 1 | 2145.89
LINEA AEREA DE MT MONOFASICO POSTES HORMIGON ACSR AWG | 10 | DLAMT345M100010-P001HO-CASA1/0 | 503012012090693 | BARU | 2012-09-24 | 612.96 | 408.63 | 0 | 1021.59 | 0 | 0 | 1 | 1021.59
LINEA AEREA DE MT MONOFASICO POSTES HORMIGON ACSR AWG | 10 | DLAMT345M100010-P001HO-CASA1/0 | 503012013080549 | EL ROCÍO | 2013-08-20 | 418.61 | 303.13 | 0 | 721.74 | 0 | 0 | 1 | 721.74
LINEA AEREA DE MT MONOFASICO POSTES HORMIGON ACSR AWG | 15 | DLAMT345M100015-P000HO-CASA1/0 | 503012013040628 | CHIRIQUI | 2013-04-17 | 1180.75 | 693.46 | 0 | 1874.21 | 0 | 0 | 1 | 1874.21
LINEA AEREA DE MT TRIFASICO POSTES HORMIGON ACSR AWG | 10 | DLAMT345T100010-P001HO-CASA1/0 | 503012013050086 | DAVID | 2013-05-02 | 1336.78 | 819.32 | 0 | 2156.1 | 0 | 0 | 1 | 2156.1
LINEA AEREA DE MT MONOFASICO POSTES HORMIGON ACSR AWG | 62 | DLAMT345M100062-P001HO-CASA1/0 | 301012013060763 | BUENA VISTA | 2013-11-06 | 1587.38 | 988.91 | 0 | 2576.29 | 0 | 0 | 1 | 2576.29
LINEA AEREA DE MT TRIFASICO POSTES HORMIGON ACSR MCM | 10 | DLAMT345T100010-P001HO-CASC477 | 503012012040770 | BARU | 2012-04-24 | 981.52 | 740.44 | 0 | 1721.96 | 0 | 0 | 1 | 1721.96
LINEA AEREA DE MT TRIFASICO POSTES HORMIGON ACSR MCM | 10 | DLAMT345T100010-P001HO-CASC477 | 503012012020280 | LAS ACEQUIAS (P | 2013-05-18 | 1669.36 | 1208.84 | 0 | 2878.2 | 0 | 0 | 1 | 2878.2
LINEA AEREA DE MT TRIFASICO POSTES HORMIGON ACSR MCM | 10 | DLAMT345T100010-P001HO-CASC477 | 503012012020779 | CHIRIQUI | 2012-02-29 | 1299.78 | 831.01 | 0 | 2130.79 | 0 | 0 | 1 | 2130.79
LINEA AEREA DE MT MONOFASICO POSTES HORMIGON ACSR AWG | 10 | DLAMT345M100010-P000HO-CASA1/0 | 503012012080123 | BARU | 2012-08-03 | 340.38 | 191.47 | 0 | 531.85 | 0 | 0 | 1 | 531.85
LINEA AEREA DE MT MONOFASICO POSTES HORMIGON ACSR AWG | 10 | DLAMT345M100010-P000HO-CASA1/0 | 503012012110308 | LOS OLIVOS | 2012-11-14 | 68.56 | 43.83 | 0 | 112.39 | 0 | 0 | 1 | 112.39
LINEA AEREA DE MT MONOFASICO POSTES HORMIGON ACSR AWG | 55 | DLAMT345M100055-P001HO-CASA1/0 | 301012013060148 | SAN PABLO VIEJO | 2013-10-23 | 1597.48 | 752.02 | 227.14 | 2576.64 | 0 | 0 | 1 | 2576.64
LINEA AEREA DE MT MONOFASICO POSTES HORMIGON ACSR AWG | 355 | DLAMT345M100355-P008HO-CASA1/0 | 301012013060148 | SAN PABLO VIEJO | 2013-10-23 | 10319.66 | 4858.04 | 1467.35 | 16645.05 | 0 | 0 | 1 | 16645.05
LINEA AEREA DE MT MONOFASICO POSTES HORMIGON ACSR AWG | 10 | DLAMT345M100010-P001HO-CASA1/0 | 503012012030505 | CHIRIQUI | 2012-03-16 | 409.74 | 309.1 | 0 | 718.84 | 0 | 0 | 1 | 718.84
LINEA AEREA DE MT TRIFASICO POSTES HORMIGON ACSR MCM | 10 | DLAMT345T100010-P000HO-CASC477 | 503012012060853 | HORCONCITOS (CA | 2013-04-13 | 1482.54 | 1073.56 | 0 | 2556.1 | 0 | 0 | 1 | 2556.1
LINEA AEREA DE MT MONOFASICO POSTES HORMIGON ACSR AWG | 10 | DLAMT345M100010-P000HO-CASA1/0 | 503012013040350 | BOQUETE | 2013-04-09 | 79.67 | 55.37 | 0 | 135.04 | 0 | 0 | 1 | 135.04
LINEA AEREA DE MT TRIFASICO POSTES HORMIGON ACSR AWG | 20 | DLAMT345T100020-P000HO-CASA1/0 | 503012013060049 | MONTILLA | 2013-12-17 | 640.47 | 426.97 | 0 | 1067.44 | 0 | 0 | 1 | 1067.44
LINEA AEREA DE MT MONOFASICO POSTES HORMIGON ACSR AWG | 0 | DLAMT345M100000-P000HO-CASA1/0 | 301012013050794 | DOLEGA (CABECER | 2013-06-13 | 0 | 0 | 315.55 | 315.55 | 0 | 0 | 1 | 315.55
LINEA AEREA DE MT MONOFASICO POSTES HORMIGON ACSR AWG | 10 | DLAMT345M100010-P000HO-CASA1/0 | 503012012070623 | SALSIPUEDES | 2013-07-03 | 0.77 | 0.48 | 0 | 1.25 | 0 | 0 | 1 | 1.25
LINEA AEREA DE MT TRIFASICO POSTES HORMIGON ACSR MCM | 0 | DLAMT345T100000-P000HO-CASC477 | 301012012100170 | DAVID (CABECERA | 2012-12-17 | 320.83 | 3276.72 | 0 | 3597.55 | 0 | 0 | 1 | 3597.55
LINEA AEREA DE MT MONOFASICO POSTES HORMIGON ACSR AWG | 46 | DLAMT345M100046-P001HO-CASA1/0 | 301012013040778 | AGUACATAL | 2013-09-16 | 1249.72 | 975.32 | 0 | 2225.04 | 0 | 0 | 1 | 2225.04
LINEA AEREA DE MT MONOFASICO POSTES HORMIGON ACSR AWG | 88 | DLAMT345M100088-P002HO-CASA1/0 | 301012013040778 | AGUACATAL | 2013-09-16 | 2380.4 | 1857.72 | 0 | 4238.12 | 0 | 0 | 1 | 4238.12
LINEA AEREA DE MT TRIFASICO POSTES HORMIGON ACSR MCM | 10 | DLAMT345T100010-P001HO-CASC477 | 503012012090135 | DAVID | 2012-09-05 | 1195.32 | 764.22 | 0 | 1959.54 | 0 | 0 | 1 | 1959.54
LINEA AEREA DE MT TRIFASICO POSTES HORMIGON ACSR AWG | 214 | DLAMT345T100214-P000HO-CASA1/0 | 503012013060551 | ALTO BOQUETE | 2013-12-17 | 1508.53 | 885.96 | 0 | 2394.49 | 0 | 0 | 1 | 2394.49
LINEA AEREA DE MT MONOFASICO POSTES HORMIGON ACSR AWG | 20 | DLAMT345M100020-P001HO-CASA1/0 | 503012012030080 | BOQUERON | 2012-03-02 | 1221.29 | 748.53 | 0 | 1969.82 | 0 | 0 | 1 | 1969.82
LINEA AEREA DE MT MONOFASICO POSTES HORMIGON ACSR AWG | 10 | DLAMT345M100010-P000HO-CASA1/0 | 503012012110437 | BONGO | 2012-11-19 | 8.92 | 6.2 | 0 | 15.12 | 0 | 0 | 1 | 15.12
LINEA AEREA DE MT TRIFASICO POSTES HORMIGON ACSR MCM | 10 | DLAMT345T100010-P004HO-CASC477 | 503012011060566 | EL NANCITO | 2012-03-05 | 5854.05 | 4239.14 | 0 | 10093.19 | 0 | 0 | 1 | 10093.19
LINEA AEREA DE MT TRIFASICO POSTES HORMIGON ALUMINIO MCM | 12 | DLAMT345T100012-P003HO-CALC266 | 503012013020003 | LAS LOMAS O LLA | 2013-08-06 | 5927.75 | 4292.51 | 0 | 10220.26 | 0 | 0 | 1 | 10220.26
LINEA AEREA DE MT MONOFASICO POSTES HORMIGON ACSR AWG | 10 | DLAMT345M100010-P001HO-CASA1/0 | 503012012040639 | BARU | 2012-04-19 | 330.32 | 249.19 | 0 | 579.51 | 0 | 0 | 1 | 579.51
LINEA AEREA DE MT TRIFASICO POSTES HORMIGON ACSR AWG | 10 | DLAMT345T100010-P000HO-CASA1/0 | 503012013090048 | CHIRIQUI | 2013-09-02 | 85.04 | 52.12 | 0 | 137.16 | 0 | 0 | 1 | 137.16
LINEA AEREA DE MT TRIFASICO POSTES HORMIGON ACSR MCM | 5 | DLAMT345T100005-P000HO-CASC477 | 301012012110188 | BOQUERON ARRIBA | 2012-12-10 | 1878.97 | 1540.18 | 158.06 | 3577.21 | 0 | 0 | 1 | 3577.21
LINEA AEREA DE MT MONOFASICO POSTES HORMIGON ACSR AWG | 10 | DLAMT345M100010-P001HO-CASA1/0 | 503012013020263 | SORTOVÁ | 2013-02-09 | 558.77 | 342.47 | 0 | 901.24 | 0 | 0 | 1 | 901.24
LINEA AEREA DE MT MONOFASICO POSTES HORMIGON ACSR AWG | 180 | DLAMT345M100180-P002HO-CASA1/0 | 301012012030603 | SIOGUI ABAJO (P | 2013-07-19 | 2531.22 | 1113.41 | 396.61 | 4041.24 | 0 | 0 | 1 | 4041.24
LINEA AEREA DE MT MONOFASICO POSTES HORMIGON ACSR AWG | 30 | DLAMT345M100030-P001HO-CASA1/0 | 503012012110456 | PUERTO ARMUELLE | 2012-11-20 | 406.17 | 294.13 | 0 | 700.3 | 0 | 0 | 1 | 700.3
LINEA AEREA DE MT TRIFASICO POSTES HORMIGON ACSR MCM | 3 | DLAMT345T100003-P000HO-CASC266 | 301012012090124 | BAJO BOQUETE (C | 2013-06-11 | 1329.64 | 16924.19 | 756.05 | 19009.88 | 0 | 19009.88 | 1 | 19009.88
LINEA AEREA DE MT MONOFASICO POSTES HORMIGON ACSR AWG | 10 | DLAMT345M100010-P001HO-CASA1/0 | 503012012020056 | GUALACA | 2012-02-02 | 576.88 | 435.19 | 0 | 1012.07 | 0 | 0 | 1 | 1012.07
LINEA AEREA DE MT TRIFASICO POSTES HORMIGON ACSR AWG | 352 | DLAMT345T100352-P000HO-CASA1/0 | 503012013090055 | CHIRIQUI | 2013-09-02 | 630.98 | 370.57 | 0 | 1001.55 | 0 | 0 | 1 | 1001.55
LINEA AEREA DE MT TRIFASICO POSTES HORMIGON ACSR MCM | 10 | DLAMT345T100010-P000HO-CASC477 | 503012013010621 | REMEDIOS | 2013-01-23 | 2187.01 | 1284.43 | 0 | 3471.44 | 0 | 0 | 1 | 3471.44
LINEA AEREA DE MT TRIFASICO POSTES HORMIGON ACSR MCM | 10 | DLAMT345T100010-P000HO-CASC477 | 503012012100553 | SAN LORENZO | 2012-12-26 | 11916.23 | 6702.88 | 0 | 18619.11 | 0 | 0 | 1 | 18619.11
LINEA AEREA DE MT MONOFASICO POSTES HORMIGON ACSR AWG | 1437 | DLAMT345M101437-P015HO-CASA1/0 | 301012013020469 | LOS MAMEYES | 2013-11-15 | 19965.74 | 7993.8 | 1224.31 | 29183.85 | 0 | 0 | 1 | 29183.85
LINEA AEREA DE MT TRIFASICO POSTES HORMIGON ACSR MCM | 10 | DLAMT345T100010-P000HO-CASC477 | 503012012040022 | MACHO DE MONTE | 2012-12-19 | 53517.04 | 35678.03 | 0 | 89195.07 | 0 | 0 | 1 | 89195.07
LINEA AEREA DE MT MONOFASICO POSTES HORMIGON ACSR AWG | 10 | DLAMT345M100010-P000HO-CASA1/0 | 503012013040323 | REMEDIOS | 2013-04-08 | 66.97 | 48.49 | 0 | 115.46 | 0 | 0 | 1 | 115.46
LINEA AEREA DE MT MONOFASICO POSTES HORMIGON ACSR AWG | 495 | DLAMT345M100495-P010HO-CASA1/0 | 301012012100266 | LAJAS DE TOLE | 2013-09-06 | 11810.5 | 4656.73 | 899.66 | 17366.89 | 0 | 0 | 1 | 17366.89
LINEA AEREA DE MT TRIFASICO POSTES HORMIGON ACSR AWG | 40 | DLAMT345T100040-P001HO-CASA1/0 | 503012012060764 | COQUITO | 2012-11-01 | 6098.89 | 3581.89 | 0 | 9680.78 | 0 | 0 | 1 | 9680.78
LINEA AEREA DE MT MONOFASICO POSTES HORMIGON ACSR AWG | 4 | DLAMT345M100004-P003HO-CASA1/0 | 503012013110677 | BARU | 2013-11-22 | 895.67 | 648.59 | 0 | 1544.26 | 0 | 0 | 1 | 1544.26
LINEA AEREA DE MT TRIFASICO POSTES HORMIGON ACSR AWG | 40 | DLAMT345T100040-P001HO-CASA1/0 | 301012012120539 | LOS ALGARROBOS | 2013-04-17 | 1204.26 | 865.02 | 252.53 | 2321.81 | 0 | 0 | 1 | 2321.81
LINEA AEREA DE MT TRIFASICO POSTES HORMIGON ACSR AWG | 49 | DLAMT345T100049-P002HO-CASA1/0 | 301012012120539 | LOS ALGARROBOS | 2013-04-17 | 1464.64 | 1052.04 | 307.12 | 2823.8 | 0 | 0 | 1 | 2823.8
LINEA AEREA DE MT MONOFASICO POSTES HORMIGON ACSR AWG | 188 | DLAMT345M100188-P003HO-CASA1/0 | 301012012120539 | LOS ALGARROBOS | 2013-04-17 | 3752.11 | 1056.81 | 0 | 4808.92 | 0 | 0 | 1 | 4808.92
LINEA AEREA DE MT MONOFASICO POSTES HORMIGON ACSR AWG | 12 | DLAMT345M100012-P001HO-CASA1/0 | 503012012040779 | GUALACA | 2012-04-24 | 1393.37 | 783.77 | 0 | 2177.14 | 0 | 0 | 1 | 2177.14
LINEA AEREA DE MT MONOFASICO POSTES HORMIGON ACSR AWG | 15 | DLAMT345M100015-P001HO-CASA1/0 | 503012012090764 | DAVID | 2012-09-25 | 746.07 | 419.66 | 0 | 1165.73 | 0 | 0 | 1 | 1165.73
LINEA AEREA DE MT MONOFASICO POSTES HORMIGON ACSR AWG | 3261 | DLAMT345M103261-P034HO-CASA1/0 | 301012011010142 | BIJAGUAL | 2012-12-10 | 31741.88 | 9421.63 | 3348.69 | 44512.2 | 0 | 0 | 1 | 44512.2
LINEA AEREA DE MT TRIFASICO POSTES HORMIGON ACSR MCM | 10 | DLAMT345T100010-P001HO-CASC477 | 503012013020353 | BIJAO, VOLCAN | 2013-02-15 | 1569.17 | 961.76 | 0 | 2530.93 | 0 | 0 | 1 | 2530.93
LINEA AEREA DE MT MONOFASICO POSTES HORMIGON ACSR AWG | 37 | DLAMT345M100037-P006HO-CASA1/0 | 301012012110262 | AGUACATAL | 2012-12-20 | 933.3 | 454.21 | 110.73 | 1498.24 | 0 | 0 | 1 | 1498.24
LINEA AEREA DE MT MONOFASICO POSTES HORMIGON ACSR AWG | 481 | DLAMT345M100481-P006HO-CASA1/0 | 301012012110262 | AGUACATAL | 2012-12-20 | 12023.03 | 5851.3 | 1426.39 | 19300.72 | 0 | 0 | 1 | 19300.72
LINEA AEREA DE MT TRIFASICO POSTES HORMIGON ACSR AWG | 24 | DLAMT345T100024-P000HO-CASA1/0 | 301012013050719 | SAN LORENZO | 2013-07-08 | 1849.4 | 1303.47 | 420.83 | 3573.7 | 0 | 0 | 1 | 3573.7
LINEA AEREA DE MT TRIFASICO POSTES HORMIGON ACSR MCM | 0 | DLAMT345T100000-P001HO-CASC477 | 301012012080986 | DOLEGA (CABECER | 2013-09-05 | 579.95 | 10814.08 | 840.43 | 12234.46 | 0 | 12234.46 | 1 | 12234.46
LINEA AEREA DE MT MONOFASICO POSTES HORMIGON ACSR AWG | 55 | DLAMT345M100055-P001HO-CASA1/0 | 301012012080986 | DOLEGA (CABECER | 2013-09-05 | 1540.34 | 1846.89 | 0 | 3387.23 | 0 | 3387.23 | 1 | 3387.23
LINEA AEREA DE MT MONOFASICO POSTES HORMIGON ACSR AWG | 26 | DLAMT345M100026-P005HO-CASA1/0 | 301012012110566 | LA ESTRELLA | 2013-03-25 | 660.17 | 178.63 | 0 | 838.8 | 0 | 0 | 1 | 838.8
LINEA AEREA DE MT MONOFASICO POSTES HORMIGON ACSR AWG | 413 | DLAMT345M100413-P005HO-CASA1/0 | 301012012110566 | LA ESTRELLA | 2013-03-25 | 10342.61 | 2798.42 | 0 | 13141.03 | 0 | 0 | 1 | 13141.03
LINEA AEREA DE MT MONOFASICO POSTES HORMIGON ACSR AWG | 29 | DLAMT345M100029-P000HO-CASA1/0 | 301012012100535 | POTRERILLOS ARR | 2012-12-21 | 1185.12 | 1004.91 | 571.59 | 2761.62 | 0 | 0 | 1 | 2761.62
LINEA AEREA DE MT MONOFASICO POSTES HORMIGON ACSR AWG | 27 | DLAMT345M100027-P001HO-CASA1/0 | 503012013040957 | SAN FELIX | 2013-04-25 | 508.37 | 325.02 | 0 | 833.39 | 0 | 0 | 1 | 833.39
LINEA AEREA DE MT MONOFASICO POSTES HORMIGON ACSR AWG | 407 | DLAMT345M100407-P004HO-CASA1/0 | 301012013050363 | PUNTA PEÑA | 2013-12-17 | 5333.33 | 2697.78 | 739.28 | 8770.39 | 0 | 0 | 1 | 8770.39
LINEA AEREA DE MT MONOFASICO POSTES HORMIGON ACSR AWG | 10 | DLAMT345M100010-P002HO-CASA1/0 | 503012012090136 | DOLEGA | 2012-09-05 | 747.35 | 563.79 | 0 | 1311.14 | 0 | 0 | 1 | 1311.14
LINEA AEREA DE MT TRIFASICO POSTES HORMIGON ACSR MCM | 0 | DLAMT345T100000-P000HO-CASC477 | 301012012101000 | ALTO BOQUETE | 2013-04-01 | 8623.51 | 405.16 | 0 | 9028.67 | 0 | 0 | 1 | 9028.67
LINEA AEREA DE MT TRIFASICO POSTES HORMIGON ACSR MCM | 10 | DLAMT345T100010-P000HO-CASC477 | 503012012110510 | DAVID (CABECERA | 2013-08-06 | 31501.6 | 22811.51 | 0 | 54313.11 | 0 | 0 | 1 | 54313.11
LINEA AEREA DE MT MONOFASICO POSTES HORMIGON ACSR AWG | 0 | DLAMT345M100000-P001HO-CASA1/0 | 301012012110038 | SAN LORENZO | 2013-02-28 | 990.64 | 1427.98 | 656.14 | 3074.76 | 0 | 0 | 1 | 3074.76
LINEA AEREA DE MT MONOFASICO POSTES HORMIGON ACSR AWG | 10 | DLAMT345M100010-P000HO-CASA1/0 | 503012012080060 | COLORADO O KILO | 2012-12-21 | 3013.99 | 2009.33 | 0 | 5023.32 | 0 | 0 | 1 | 5023.32
LINEA AEREA DE MT TRIFASICO POSTES HORMIGON ALUMINIO AWG | 30 | DLAMT345T100030-P001HO-CALA1/0 | 503012012090231 | PLAZA DE CAISAN | 2012-12-26 | 3020.32 | 2013.55 | 0 | 5033.87 | 0 | 0 | 1 | 5033.87
LINEA AEREA DE MT TRIFASICO POSTES HORMIGON ACSR AWG | 10 | DLAMT345T100010-P002HO-CASA1/0 | 503012012030027 | ALTO LA MINA O | 2012-09-15 | 4677.09 | 3250.18 | 0 | 7927.27 | 0 | 0 | 1 | 7927.27
LINEA AEREA DE MT TRIFASICO POSTES HORMIGON ACSR AWG | 15 | DLAMT345T100015-P001HO-CASA1/0 | 503012012110489 | CHIRIQUI | 2012-11-21 | 1443.71 | 1045.45 | 0 | 2489.16 | 0 | 0 | 1 | 2489.16
LINEA AEREA DE MT TRIFASICO POSTES HORMIGON ACSR MCM | 23 | DLAMT345T100023-P000HO-CASC477 | 503012013030031 | MATA DE NANCE | 2013-12-17 | 801.78 | 557.18 | 0 | 1358.96 | 0 | 0 | 1 | 1358.96
LINEA AEREA DE MT TRIFASICO POSTES HORMIGON ACSR MCM | 10 | DLAMT345T100010-P000HO-CASC477 | 503012012080610 | BOQUERON (CABEC | 2013-09-04 | 33367.59 | 23187.65 | 0 | 56555.24 | 0 | 0 | 1 | 56555.24
LINEA AEREA DE MT MONOFASICO POSTES HORMIGON ACSR AWG | 10 | DLAMT345M100010-P000HO-CASA1/0 | 503012013020004 | REMEDIOS | 2013-02-01 | 73.62 | 47.07 | 0 | 120.69 | 0 | 0 | 1 | 120.69
LINEA AEREA DE MT TRIFASICO POSTES HORMIGON ACSR MCM | 10 | DLAMT345T100010-P001HO-CASC477 | 503012013010850 | DAVID | 2013-01-29 | 1515.97 | 890.32 | 0 | 2406.29 | 0 | 0 | 1 | 2406.29
LINEA AEREA DE MT MONOFASICO POSTES HORMIGON ACSR AWG | 15 | DLAMT345M100015-P001HO-CASA1/0 | 301012013010418 | QUITEÑO | 2013-03-27 | 637.25 | 266.99 | 71.35 | 975.59 | 0 | 0 | 1 | 975.59
LINEA AEREA DE MT MONOFASICO POSTES HORMIGON ACSR AWG | 27 | DLAMT345M100027-P002HO-CASA1/0 | 301012013010418 | QUITEÑO | 2013-03-27 | 1137.93 | 476.74 | 127.38 | 1742.05 | 0 | 0 | 1 | 1742.05
LINEA AEREA DE MT MONOFASICO POSTES HORMIGON ACSR AWG | 245 | DLAMT345M100245-P010HO-CASA1/0 | 301012013010418 | QUITEÑO | 2013-03-27 | 10150.35 | 4252.6 | 1136.3 | 15539.25 | 0 | 0 | 1 | 15539.25
LINEA AEREA DE MT TRIFASICO POSTES HORMIGON ACSR MCM | 10 | DLAMT345T100010-P001HO-CASC477 | 503012012070474 | HATO JULI (P) | 2012-12-08 | 4179.28 | 3152.79 | 0 | 7332.07 | 0 | 0 | 1 | 7332.07
LINEA AEREA DE MT TRIFASICO POSTES HORMIGON ACSR MCM | 0 | DLAMT345T100000-P001HO-CASC477 | 301012013060536 | SAN ANDRES | 2013-10-18 | 2256.82 | 295.21 | 0 | 2552.03 | 0 | 0 | 1 | 2552.03
LINEA AEREA DE MT MONOFASICO POSTES HORMIGON ACSR AWG | 214 | DLAMT345M100214-P002HO-CASA1/0 | 301012013060536 | SAN ANDRES | 2013-10-18 | 2488.24 | 1038.07 | 250.94 | 3777.25 | 0 | 0 | 1 | 3777.25
LINEA AEREA DE MT MONOFASICO POSTES HORMIGON ACSR AWG | 770 | DLAMT345M100770-P007HO-CASA1/0 | 301012013060536 | SAN ANDRES | 2013-10-18 | 8932.19 | 3726.37 | 900.79 | 13559.35 | 0 | 0 | 1 | 13559.35
LINEA AEREA DE MT MONOFASICO POSTES HORMIGON ACSR AWG | 35 | DLAMT345M100035-P001HO-CASA1/0 | 503012012040647 | BUGABA | 2012-04-19 | 867.7 | 602.98 | 0 | 1470.68 | 0 | 0 | 1 | 1470.68
LINEA AEREA DE MT TRIFASICO POSTES HORMIGON ACSR MCM | 10 | DLAMT345T100010-P000HO-CASC477 | 503012012110378 | DAVID | 2012-11-16 | 0.79 | 0.5 | 0 | 1.29 | 0 | 0 | 1 | 1.29
LINEA AEREA DE MT MONOFASICO POSTES HORMIGON ACSR AWG | 10 | DLAMT345M100010-P001HO-CASA1/0 | 503012012110019 | BUGABA | 2012-11-01 | 1186.02 | 667.14 | 0 | 1853.16 | 0 | 0 | 1 | 1853.16
LINEA AEREA DE MT TRIFASICO POSTES HORMIGON ACSR MCM | 32 | DLAMT345T100032-P000HO-CASC477 | 503012013050284 | CHIRIQUI | 2013-05-08 | 122.12 | 78.08 | 0 | 200.2 | 0 | 0 | 1 | 200.2
LINEA AEREA DE MT MONOFASICO POSTES HORMIGON ACSR AWG | 10 | DLAMT345M100010-P000HO-CASA1/0 | 503012013050284 | CHIRIQUI | 2013-05-08 | 3999.23 | 2249.57 | 0 | 6248.8 | 0 | 0 | 1 | 6248.8
LINEA AEREA DE MT MONOFASICO POSTES HORMIGON ACSR AWG | 10 | DLAMT345M100010-P004HO-CASA1/0 | 503012011090398 | SALADO ARRIBA ( | 2012-03-05 | 2462.48 | 1385.15 | 0 | 3847.63 | 0 | 0 | 1 | 3847.63
LINEA AEREA DE MT TRIFASICO POSTES HORMIGON ACSR AWG | 3807 | DLAMT345T103807-P000HO-CASA1/0 | 301012012040771 | EL BANCO | 2013-04-23 | 24114.2 | 10381.43 | 0 | 34495.63 | 0 | 0 | 1 | 34495.63
LINEA AEREA DE MT MONOFASICO POSTES HORMIGON ACSR AWG | 210 | DLAMT345M100210-P003HO-CASA1/0 | 301012011020490 | EL GUABINO | 2012-12-10 | 3211.42 | 1458.26 | 0 | 4669.68 | 0 | 0 | 1 | 4669.68
LINEA AEREA DE MT MONOFASICO POSTES HORMIGON ACSR AWG | 10 | DLAMT345M100010-P000HO-CASA1/0 | 503012013110556 | DAVID | 2013-11-19 | 5 | 2.82 | 0 | 7.82 | 0 | 0 | 1 | 7.82
LINEA AEREA DE MT TRIFASICO POSTES HORMIGON ALUMINIO MCM | 10 | DLAMT345T100010-P000HO-CALC266 | 503012012100568 | SAN LORENZO | 2013-03-18 | 2187.41 | 1458.27 | 0 | 3645.68 | 0 | 0 | 1 | 3645.68
LINEA AEREA DE MT MONOFASICO POSTES HORMIGON ACSR AWG | 10 | DLAMT345M100010-P000HO-CASA1/0 | 503012013110494 | DAVID | 2013-11-18 | 67.68 | 43.27 | 0 | 110.95 | 0 | 0 | 1 | 110.95
LINEA AEREA DE MT MONOFASICO POSTES HORMIGON ACSR AWG | 10 | DLAMT345M100010-P001HO-CASA1/0 | 503012013010576 | LA ESTRELLA | 2013-07-03 | 662.37 | 405.98 | 0 | 1068.35 | 0 | 0 | 1 | 1068.35
LINEA AEREA DE MT TRIFASICO POSTES HORMIGON ACSR MCM | 10 | DLAMT345T100010-P001HO-CASC477 | 503012012070464 | SAN LORENZO | 2012-12-18 | 1826.65 | 1322.75 | 0 | 3149.4 | 0 | 0 | 1 | 3149.4
LINEA AEREA DE MT TRIFASICO POSTES HORMIGON ACSR AWG | 30 | DLAMT345T100030-P000HO-CASA1/0 | 503012013110507 | DAVID | 2013-11-18 | 488.38 | 339.38 | 0 | 827.76 | 0 | 0 | 1 | 827.76
LINEA AEREA DE MT MONOFASICO POSTES HORMIGON ACSR AWG | 15 | DLAMT345M100015-P000HO-CASA1/0 | 503012013040141 | BOCA DEL MONTE | 2013-04-03 | 968.48 | 593.59 | 0 | 1562.07 | 0 | 0 | 1 | 1562.07
LINEA AEREA DE MT MONOFASICO POSTES HORMIGON ACSR AWG | 165 | DLAMT345M100165-P002HO-CASA1/0 | 301012012060046 | EL ROBLE | 2013-03-20 | 2339.13 | 1259.92 | 0 | 3599.05 | 0 | 0 | 1 | 3599.05
LINEA AEREA DE MT MONOFASICO POSTES HORMIGON ACSR AWG | 0 | DLAMT345M100000-P001HO-CASA1/0 | 301012013040704 | LA BARQUETA | 2014-01-22 | 660.51 | 517.3 | 0 | 1177.81 | 0 | 0 | 1 | 1177.81
LINEA AEREA DE MT MONOFASICO POSTES HORMIGON ACSR AWG | 10 | DLAMT345M100010-P000HO-CASA1/0 | 503012013090757 | CHIRIQUI | 2013-09-27 | 50.1 | 28.19 | 0 | 78.29 | 0 | 0 | 1 | 78.29
LINEA AEREA DE MT TRIFASICO POSTES HORMIGON OTROS MCM | 10 | DLAMT345T100010-P000HO-COOC477 | 503012012060074 | DAVID (CABECERA | 2012-11-20 | 0.79 | 0.5 | 0 | 1.29 | 0 | 0 | 1 | 1.29
LINEA AEREA DE MT TRIFASICO POSTES HORMIGON ACSR AWG | 601 | DLAMT345T100601-P000HO-CASA1/0 | 503012013100134 | CHIRIQUI | 2013-10-05 | 17416.47 | 9796.76 | 0 | 27213.23 | 0 | 0 | 1 | 27213.23
LINEA AEREA DE MT MONOFASICO POSTES HORMIGON ACSR AWG | 10 | DLAMT345M100010-P000HO-CASA1/0 | 503012013110211 | BOQUETE | 2013-11-09 | 1.4 | 0.97 | 0 | 2.37 | 0 | 0 | 1 | 2.37
LINEA AEREA DE MT TRIFASICO POSTES HORMIGON ACSR MCM | 10 | DLAMT345T100010-P002HO-CASC477 | 503012013030016 | CHIRIQUICITO | 2013-07-03 | 4340.15 | 2893.44 | 0 | 7233.59 | 0 | 0 | 1 | 7233.59
LINEA AEREA DE MT MONOFASICO POSTES HORMIGON ACSR AWG | 10 | DLAMT345M100010-P001HO-CASA1/0 | 503012012100384 | MACANO ABAJO | 2012-12-18 | 1408.16 | 792.09 | 0 | 2200.25 | 0 | 0 | 1 | 2200.25
LINEA AEREA DE MT MONOFASICO POSTES HORMIGON ACSR AWG | 561 | DLAMT345M100561-P007HO-CASA1/0 | 301012012100744 | BIJAGUAL | 2013-07-20 | 7974.65 | 3138.11 | 899.66 | 12012.42 | 0 | 0 | 1 | 12012.42
LINEA AEREA DE MT TRIFASICO POSTES HORMIGON ACSR MCM | 10 | DLAMT345T100010-P001HO-CASC477 | 503012013010871 | PLAZA DE CAISAN | 2013-08-06 | 2084.63 | 1509.55 | 0 | 3594.18 | 0 | 0 | 1 | 3594.18
LINEA AEREA DE MT MONOFASICO POSTES HORMIGON ACSR AWG | 10 | DLAMT345M100010-P004HO-CASA1/0 | 503012012060193 | CELMIRA | 2012-12-18 | 2852.27 | 1823.58 | 0 | 4675.85 | 0 | 0 | 1 | 4675.85
LINEA AEREA DE MT MONOFASICO POSTES HORMIGON ACSR AWG | 3006 | DLAMT345M103006-P000HO-CASA1/0 | 301012011090307 | EL ALGARROBO | 2012-12-10 | 16941.73 | 13809.59 | 444.26 | 31195.58 | 0 | 0 | 1 | 31195.58
LINEA AEREA DE MT TRIFASICO POSTES HORMIGON ACSR MCM | 5 | DLAMT345T100005-P000HO-CASC266 | 503012012040401 | LA CONCEPCION ( | 2012-12-08 | 2526.88 | 1421.37 | 0 | 3948.25 | 0 | 0 | 1 | 3948.25
LINEA AEREA DE MT TRIFASICO POSTES HORMIGON ACSR MCM | 10 | DLAMT345T100010-P000HO-CASC477 | 503012012050958 | QUEBRADA DE PIE | 2013-03-18 | 2886.57 | 1623.7 | 0 | 4510.27 | 0 | 0 | 1 | 4510.27
LINEA AEREA DE MT TRIFASICO POSTES HORMIGON ACSR AWG | 6 | DLAMT345T100006-P001HO-CASA1/0 | 503012013080572 | PALMIRA | 2013-08-20 | 3226.02 | 2336.08 | 0 | 5562.1 | 0 | 0 | 1 | 5562.1
LINEA AEREA DE MT MONOFASICO POSTES HORMIGON ACSR AWG | 10 | DLAMT345M100010-P001HO-CASA1/0 | 503012013050358 | BERBA | 2013-12-17 | 860.7 | 649.3 | 0 | 1510 | 0 | 0 | 1 | 1510
LINEA AEREA DE MT TRIFASICO POSTES HORMIGON ACSR MCM | 10 | DLAMT345T100010-P000HO-CASC477 | 503012012060160 | SAN LORENZO | 2012-10-12 | 0 | 0 | 0 | 0 | 0 | 0 | 1 | 0
LINEA AEREA DE MT TRIFASICO POSTES HORMIGON ACSR MCM | 10 | DLAMT345T100010-P001HO-CASC477 | 503012012060160 | SAN LORENZO | 2012-10-12 | 22656.57 | 13886.28 | 0 | 36542.85 | 0 | 0 | 1 | 36542.85
LINEA AEREA DE MT MONOFASICO POSTES HORMIGON ACSR AWG | 10 | DLAMT345M100010-P001HO-CASA1/0 | 503012012120049 | LA ESTRELLA | 2012-12-21 | 764.88 | 577.02 | 0 | 1341.9 | 0 | 0 | 1 | 1341.9
LINEA AEREA DE MT TRIFASICO POSTES HORMIGON ACSR MCM | 10 | DLAMT345T100010-P001HO-CASC477 | 503012012100021 | CHIRIQUICITO | 2012-12-21 | 4263.33 | 3087.24 | 0 | 7350.57 | 0 | 0 | 1 | 7350.57
LINEA AEREA DE MT MONOFASICO POSTES HORMIGON ACSR AWG | 10 | DLAMT345M100010-P001HO-CASA1/0 | 503012012010383 | DAVID | 2012-01-16 | 415.05 | 288.42 | 0 | 703.47 | 0 | 0 | 1 | 703.47
LINEA AEREA DE MT MONOFASICO POSTES HORMIGON ACSR AWG | 231 | DLAMT345M100231-P003HO-CASA1/0 | 301012012100061 | LOS LIMONES | 2013-01-17 | 3411.67 | 2008.95 | 411.18 | 5831.8 | 0 | 0 | 1 | 5831.8
LINEA AEREA DE MT TRIFASICO POSTES HORMIGON ACSR MCM | 25 | DLAMT345T100025-P000HO-CASC477 | 503012013090268 | CHIRIQUI | 2013-09-09 | 677.22 | 432.97 | 0 | 1110.19 | 0 | 0 | 1 | 1110.19
LINEA AEREA DE MT TRIFASICO POSTES HORMIGON ACSR AWG | 561 | DLAMT345T100561-P000HO-CASA1/0 | 503012013090268 | CHIRIQUI | 2013-09-09 | 15196.81 | 9715.99 | 0 | 24912.8 | 0 | 0 | 1 | 24912.8
LINEA AEREA DE MT MONOFASICO POSTES HORMIGON ACSR AWG | 10 | DLAMT345M100010-P000HO-CASA1/0 | 503012012110326 | CHIRIQUI | 2012-11-15 | 10.24 | 6.27 | 0 | 16.51 | 0 | 0 | 1 | 16.51
LINEA AEREA DE MT MONOFASICO POSTES HORMIGON ACSR AWG | 382 | DLAMT345M100382-P000HO-CASA1/0 | 503012013040968 | CHIRIQUI | 2013-04-26 | 6564.77 | 4561.97 | 0 | 11126.74 | 0 | 0 | 1 | 11126.74
LINEA AEREA DE MT MONOFASICO POSTES HORMIGON ACSR AWG | 378 | DLAMT345M100378-P000HO-CASA1/0 | 301012012020625 | LOS OLIVOS (OLI | 2013-02-23 | 2251.4 | 1558.45 | 473.88 | 4283.73 | 0 | 0 | 1 | 4283.73
LINEA AEREA DE MT MONOFASICO POSTES HORMIGON ACSR AWG | 0 | DLAMT345M100000-P004HO-CASA1/0 | 301012012020625 | LOS OLIVOS (OLI | 2013-02-23 | 2087.34 | 760.03 | 425.78 | 3273.15 | 0 | 0 | 1 | 3273.15
LINEA AEREA DE MT MONOFASICO POSTES HORMIGON ACSR AWG | 1 | DLAMT345M100001-P000HO-CASA1/0 | 301012012120103 | JACU | 2013-03-26 | 32.27 | 296.34 | 0 | 328.61 | 0 | 0 | 1 | 328.61
LINEA AEREA DE MT MONOFASICO POSTES HORMIGON ACSR AWG | 44 | DLAMT345M100044-P008HO-CASA1/0 | 301012012090725 | COQUITO | 2012-12-17 | 1041.99 | 517.94 | 116.37 | 1676.3 | 0 | 0 | 1 | 1676.3
LINEA AEREA DE MT MONOFASICO POSTES HORMIGON ACSR AWG | 661 | DLAMT345M100661-P008HO-CASA1/0 | 301012012090725 | COQUITO | 2012-12-17 | 15655.81 | 7781.96 | 1748.38 | 25186.15 | 0 | 0 | 1 | 25186.15
LINEA AEREA DE MT TRIFASICO POSTES HORMIGON ACSR MCM | 10 | DLAMT345T100010-P001HO-CASC477 | 503012013020453 | POTRERILLOS ABA | 2013-02-19 | 1544.75 | 1073.46 | 0 | 2618.21 | 0 | 0 | 1 | 2618.21
LINEA AEREA DE MT TRIFASICO POSTES HORMIGON ACSR MCM | 10 | DLAMT345T100010-P000HO-CASC477 | 503012012050830 | PLAZA DE CAISAN | 2012-12-21 | 0.74 | 0.56 | 0 | 1.3 | 0 | 0 | 1 | 1.3
LINEA AEREA DE MT MONOFASICO POSTES HORMIGON ACSR AWG | 10 | DLAMT345M100010-P000HO-CASA1/0 | 503012012070776 | LOS OLIVOS, PUE | 2012-07-24 | 1071.92 | 744.9 | 0 | 1816.82 | 0 | 0 | 1 | 1816.82
LINEA AEREA DE MT TRIFASICO POSTES HORMIGON ACSR MCM | 10 | DLAMT345T100010-P000HO-CASC477 | 503012011110700 | SAN ANDRES | 2012-09-18 | 0.69 | 0.41 | 0 | 1.1 | 0 | 0 | 1 | 1.1
LINEA AEREA DE MT TRIFASICO POSTES HORMIGON ACSR MCM | 10 | DLAMT345T100010-P000HO-CASC477 | 503012012090219 | TISINGAL | 2027-12-08 | 1506.96 | 847.66 | 0 | 2354.62 | 0 | 0 | 1 | 2354.62
LINEA AEREA DE MT MONOFASICO POSTES HORMIGON ACSR AWG | 3 | DLAMT345M100003-P000HO-CASA1/0 | 301012013100701 | LAS LOMAS O LLA | 2014-01-16 | 27.06 | 217 | 0 | 244.06 | 0 | 0 | 1 | 244.06
LINEA AEREA DE MT MONOFASICO POSTES HORMIGON ACSR AWG | 10 | DLAMT345M100010-P000HO-CASA1/0 | 503012012110325 | CUESTA DE PIEDR | 2012-11-15 | 7.01 | 4.48 | 0 | 11.49 | 0 | 0 | 1 | 11.49
LINEA AEREA DE MT TRIFASICO POSTES HORMIGON ACSR AWG | 115 | DLAMT345T100115-P001HO-CASA1/0 | 301012013060284 | COQUITO | 2013-09-12 | 5313.26 | 2750.47 | 625.39 | 8689.12 | 0 | 0 | 1 | 8689.12
LINEA AEREA DE MT MONOFASICO POSTES HORMIGON ACSR AWG | 139 | DLAMT345M100139-P002HO-CASA1/0 | 301012012100274 | ALTO BOQUETE | 2013-03-18 | 2463 | 1592.71 | 411.18 | 4466.89 | 0 | 0 | 1 | 4466.89
LINEA AEREA DE MT MONOFASICO POSTES HORMIGON ACSR AWG | 10 | DLAMT345M100010-P001HO-CASA1/0 | 503012012020150 | GUALACA | 2012-02-06 | 463.6 | 284.14 | 0 | 747.74 | 0 | 0 | 1 | 747.74
LINEA AEREA DE MT MONOFASICO POSTES HORMIGON ACSR AWG | 10 | DLAMT345M100010-P001HO-CASA1/0 | 503012012030506 | CAIZAN | 2012-03-16 | 443.99 | 249.75 | 0 | 693.74 | 0 | 0 | 1 | 693.74
LINEA AEREA DE MT MONOFASICO POSTES HORMIGON ACSR AWG | 227 | DLAMT345M100227-P003HO-CASA1/0 | 301012012040124 | BOCA DEL MONTE | 2013-04-25 | 4144.42 | 2633.17 | 719.7 | 7497.29 | 0 | 0 | 1 | 7497.29
LINEA AEREA DE MT MONOFASICO POSTES HORMIGON ACSR AWG | 10 | DLAMT345M100010-P000HO-CASA1/0 | 503012012100564 | DAVID | 2012-10-16 | 58.3 | 38.86 | 0 | 97.16 | 0 | 0 | 1 | 97.16
LINEA AEREA DE MT TRIFASICO POSTES HORMIGON ACSR AWG | 250 | DLAMT345T100250-P000HO-CASA1/0 | 503012013050536 | MONTE LIRIO | 2013-12-17 | 1978.72 | 1113.03 | 0 | 3091.75 | 0 | 0 | 1 | 3091.75
LINEA AEREA DE MT MONOFASICO POSTES HORMIGON ACSR AWG | 10 | DLAMT345M100010-P000HO-CASA1/0 | 503012013080921 | ALANJE | 2013-08-29 | 16.16 | 11.23 | 0 | 27.39 | 0 | 0 | 1 | 27.39
LINEA AEREA DE MT MONOFASICO POSTES HORMIGON ACSR AWG | 317 | DLAMT345M100317-P000HO-CASA1/0 | 503012013041048 | CHIRIQUI | 2013-04-30 | 5109.6 | 3700.05 | 0 | 8809.65 | 0 | 0 | 1 | 8809.65
LINEA AEREA DE MT TRIFASICO POSTES HORMIGON ACSR MCM | 10 | DLAMT345T100010-P000HO-CASC477 | 503012012110654 | PARAISO | 2013-03-18 | 1354.38 | 865.93 | 0 | 2220.31 | 0 | 0 | 1 | 2220.31
LINEA AEREA DE MT TRIFASICO POSTES HORMIGON ACSR MCM | 0 | DLAMT345T100000-P001HO-CASC477 | 301012013050210 | LA CONCEPCION ( | 2013-09-06 | 939.36 | 600.33 | 460.24 | 1999.93 | 0 | 0 | 1 | 1999.93
LINEA AEREA DE MT MONOFASICO POSTES HORMIGON ACSR AWG | 0 | DLAMT345M100000-P000HO-CASA1/0 | 301012013120263 | MATA DE LIMON | 2014-01-08 | 0 | 0 | 228.43 | 228.43 | 0 | 0 | 1 | 228.43
LINEA AEREA DE MT MONOFASICO POSTES HORMIGON ACSR AWG | 2 | DLAMT345M100002-P001HO-CASA1/0 | 503012013020085 | SAN PEDRO | 2013-08-06 | 474.06 | 343.3 | 0 | 817.36 | 0 | 0 | 1 | 817.36
LINEA AEREA DE MT MONOFASICO POSTES HORMIGON ACSR AWG | 10 | DLAMT345M100010-P001HO-CASA1/0 | 503012013040790 | EL HIGO | 2013-12-17 | 532.87 | 312.95 | 0 | 845.82 | 0 | 0 | 1 | 845.82
LINEA AEREA DE MT TRIFASICO POSTES HORMIGON ACSR MCM | 0 | DLAMT345T100000-P000HO-CASC477 | 301012013040460 | CERRO PUNTA | 2014-01-14 | 105.04 | 15.84 | 0 | 120.88 | 0 | 0 | 1 | 120.88
LINEA AEREA DE MT TRIFASICO POSTES HORMIGON ACSR AWG | 11 | DLAMT345T100011-P000HO-CASA1/0 | 301012013040460 | CERRO PUNTA | 2014-01-14 | 8455.98 | 4432.04 | 0 | 12888.02 | 0 | 0 | 1 | 12888.02
LINEA AEREA DE MT MONOFASICO POSTES HORMIGON ACSR AWG | 16 | DLAMT345M100016-P002HO-CASA1/0 | 301012013040460 | CERRO PUNTA | 2014-01-14 | 50786.32 | 27514.73 | 0 | 78301.05 | 0 | 0 | 1 | 78301.05
LINEA AEREA DE MT MONOFASICO POSTES HORMIGON ACSR AWG | 10 | DLAMT345M100010-P000HO-CASA1/0 | 503012013110574 | BUGABA | 2013-11-19 | 70.44 | 45.03 | 0 | 115.47 | 0 | 0 | 1 | 115.47
LINEA AEREA DE MT TRIFASICO POSTES HORMIGON ACSR AWG | 1257 | DLAMT345T101257-P015HO-CASA1/0 | 301012012080346 | PLAZA DE CAISAN | 2014-01-03 | 24226.28 | 7540.7 | 449.98 | 32216.96 | 0 | 0 | 1 | 32216.96
LINEA AEREA DE MT MONOFASICO POSTES HORMIGON ACSR AWG | 55 | DLAMT345M100055-P001HO-CASA1/0 | 301012013090082 | DOLEGA (CABECER | 2014-01-25 | 1497.87 | 883.91 | 0 | 2381.78 | 0 | 0 | 1 | 2381.78
LINEA AEREA DE MT MONOFASICO POSTES HORMIGON ACSR AWG | 126 | DLAMT345M100126-P001HO-CASA1/0 | 301012013090082 | DOLEGA (CABECER | 2014-01-25 | 3445.1 | 2032.98 | 0 | 5478.08 | 0 | 0 | 1 | 5478.08
LINEA AEREA DE MT TRIFASICO POSTES HORMIGON ACSR MCM | 10 | DLAMT345T100010-P003HO-CASC477 | 503012011030603 | REMEDIOS (CABEC | 2012-03-06 | 7465.12 | 4199.13 | 0 | 11664.25 | 0 | 0 | 1 | 11664.25
LINEA AEREA DE MT MONOFASICO POSTES HORMIGON ACSR AWG | 10 | DLAMT345M100010-P001HO-CASA1/0 | 503012012090091 | TOLE | 2012-09-04 | 650.72 | 433.82 | 0 | 1084.54 | 0 | 0 | 1 | 1084.54
LINEA AEREA DE MT TRIFASICO POSTES HORMIGON ACSR MCM | 10 | DLAMT345T100010-P000HO-CASC477 | 503012012080125 | DAVID | 2012-12-18 | 1975.61 | 1160.28 | 0 | 3135.89 | 0 | 0 | 1 | 3135.89
LINEA AEREA DE MT TRIFASICO POSTES HORMIGON ACSR MCM | 10 | DLAMT345T100010-P003HO-CASC477 | 503012012030536 | CUESTA DE PIEDR | 2013-05-18 | 4412.17 | 2820.9 | 0 | 7233.07 | 0 | 0 | 1 | 7233.07
LINEA AEREA DE MT MONOFASICO POSTES HORMIGON ACSR AWG | 10 | DLAMT345M100010-P004HO-CASA1/0 | 503012013010727 | DAVID | 2013-01-25 | 2220.43 | 1675.07 | 0 | 3895.5 | 0 | 0 | 1 | 3895.5
LINEA AEREA DE MT MONOFASICO POSTES HORMIGON ACSR AWG | 10 | DLAMT345M100010-P000HO-CASA1/0 | 503012013040353 | CHIRIQUI | 2013-04-09 | 115.08 | 67.58 | 0 | 182.66 | 0 | 0 | 1 | 182.66
LINEA AEREA DE MT TRIFASICO POSTES HORMIGON ACSR MCM | 6 | DLAMT345T100006-P000HO-CASC477 | 503012013010522 | MATA DE NANCE | 2013-03-18 | 77.49 | 49.55 | 0 | 127.04 | 0 | 0 | 1 | 127.04
LINEA AEREA DE MT TRIFASICO POSTES HORMIGON ACSR MCM | 10 | DLAMT345T100010-P002HO-CASC477 | 503012012110240 | EL PUERTO (P) | 2013-10-16 | 3204.5 | 1802.54 | 0 | 5007.04 | 0 | 0 | 1 | 5007.04
LINEA AEREA DE MT MONOFASICO POSTES HORMIGON ACSR AWG | 409 | DLAMT345M100409-P000HO-CASA1/0 | 301012012040742 | PALMARITO | 2012-12-22 | 4504.63 | 2243.79 | 473.88 | 7222.3 | 0 | 0 | 1 | 7222.3
LINEA AEREA DE MT MONOFASICO POSTES HORMIGON ACSR AWG | 0 | DLAMT345M100000-P009HO-CASA1/0 | 301012012040742 | PALMARITO | 2012-12-22 | 4696.51 | 1710.08 | 425.78 | 6832.37 | 0 | 0 | 1 | 6832.37
LINEA AEREA DE MT MONOFASICO POSTES HORMIGON ACSR AWG | 10 | DLAMT345M100010-P000HO-CASA1/0 | 503012012070777 | SAN JUAN, ORIEN | 2012-07-24 | 317.36 | 220.54 | 0 | 537.9 | 0 | 0 | 1 | 537.9
LINEA AEREA DE MT MONOFASICO POSTES HORMIGON ACSR AWG | 10 | DLAMT345M100010-P001HO-CASA1/0 | 503012012020551 | DOLEGA | 2012-02-22 | 324.42 | 207.42 | 0 | 531.84 | 0 | 0 | 1 | 531.84
LINEA AEREA DE MT TRIFASICO POSTES HORMIGON ACSR MCM | 10 | DLAMT345T100010-P000HO-CASC477 | 503012012120154 | LA CONCEPCION ( | 2013-05-01 | 329.51 | 228.98 | 0 | 558.49 | 0 | 0 | 1 | 558.49
LINEA AEREA DE MT TRIFASICO POSTES HORMIGON ACSR MCM | 10 | DLAMT345T100010-P001HO-CASC477 | 503012012020140 | RENACIMIENTO | 2012-02-06 | 1199.21 | 766.71 | 0 | 1965.92 | 0 | 0 | 1 | 1965.92
LINEA AEREA DE MT MONOFASICO POSTES HORMIGON ACSR AWG | 10 | DLAMT345M100010-P001HO-CASA1/0 | 503012012030503 | LA RIVIERA, DAV | 2012-03-16 | 106.23 | 80.14 | 0 | 186.37 | 0 | 0 | 1 | 186.37
LINEA AEREA DE MT MONOFASICO POSTES HORMIGON ACSR AWG | 10 | DLAMT345M100010-P001HO-CASA1/0 | 503012012030503 | LA RIVIERA, DAV | 2012-03-16 | 1361.52 | 765.85 | 0 | 2127.37 | 0 | 0 | 1 | 2127.37
LINEA AEREA DE MT MONOFASICO POSTES HORMIGON ACSR AWG | 10 | DLAMT345M100010-P000HO-CASA1/0 | 503012013010920 | CHIRIQUI | 2013-01-31 | 137.24 | 103.54 | 0 | 240.78 | 0 | 0 | 1 | 240.78
LINEA AEREA DE MT MONOFASICO POSTES HORMIGON ACSR AWG | 10 | DLAMT345M100010-P000HO-CASA1/0 | 503012012100559 | RENACIMIENTO | 2012-10-16 | 37.28 | 26.99 | 0 | 64.27 | 0 | 0 | 1 | 64.27
LINEA AEREA DE MT MONOFASICO POSTES HORMIGON ACSR AWG | 10 | DLAMT345M100010-P001HO-CASA1/0 | 503012013080530 | BOCA CHICA | 2013-08-19 | 435.19 | 315.15 | 0 | 750.34 | 0 | 0 | 1 | 750.34
LINEA AEREA DE MT MONOFASICO POSTES HORMIGON ACSR AWG | 88 | DLAMT345M100088-P002HO-CASA1/0 | 301012013020253 | SAN FELIX | 2013-11-15 | 2828.86 | 1311.67 | 717.39 | 4857.92 | 0 | 0 | 1 | 4857.92
LINEA AEREA DE MT MONOFASICO POSTES HORMIGON ACSR AWG | 3 | DLAMT345M100003-P001HO-CASA1/0 | 503012012100829 | BARU | 2012-10-24 | 1473.57 | 828.88 | 0 | 2302.45 | 0 | 0 | 1 | 2302.45
LINEA AEREA DE MT MONOFASICO POSTES HORMIGON ACSR AWG | 10 | DLAMT345M100010-P000HO-CASA1/0 | 503012013010923 | CHIRIQUI | 2013-01-31 | 55.82 | 38.79 | 0 | 94.61 | 0 | 0 | 1 | 94.61
LINEA AEREA DE MT TRIFASICO POSTES HORMIGON ACSR MCM | 10 | DLAMT345T100010-P007HO-CASC477 | 503012012020730 | CHIRIQUI | 2012-02-28 | 16754.53 | 10268.91 | 0 | 27023.44 | 0 | 0 | 1 | 27023.44
LINEA AEREA DE MT MONOFASICO POSTES HORMIGON ACSR AWG | 10 | DLAMT345M100010-P000HO-CASA1/0 | 503012012080036 | CAÑA BLANCA, CO | 2012-08-01 | 1107.08 | 738.05 | 0 | 1845.13 | 0 | 0 | 1 | 1845.13
LINEA AEREA DE MT TRIFASICO POSTES HORMIGON ACSR AWG | 12 | DLAMT345T100012-P001HO-CASA1/0 | 503012012020248 | LAS LOMAS O LLA | 2013-05-18 | 3783.62 | 2854.3 | 0 | 6637.92 | 0 | 0 | 1 | 6637.92
LINEA AEREA DE MT TRIFASICO POSTES HORMIGON ACSR MCM | 81 | DLAMT345T100081-P000HO-CASC477 | 301012012090507 | DAVID (CABECERA | 2012-12-22 | 1289.79 | 1336.2 | 253.87 | 2879.86 | 0 | 0 | 1 | 2879.86
LINEA AEREA DE MT TRIFASICO POSTES HORMIGON ACSR AWG | 116 | DLAMT345T100116-P000HO-CASA1/0 | 301012012090507 | DAVID (CABECERA | 2012-12-22 | 1847.55 | 1914.02 | 363.65 | 4125.22 | 0 | 0 | 1 | 4125.22
LINEA AEREA DE MT TRIFASICO POSTES HORMIGON ACSR AWG | 301 | DLAMT345T100301-P000HO-CASA1/0 | 301012012090507 | DAVID (CABECERA | 2012-12-22 | 4775.73 | 4947.56 | 940.01 | 10663.3 | 0 | 0 | 1 | 10663.3
LINEA AEREA DE MT TRIFASICO POSTES HORMIGON ACSR MCM | 550 | DLAMT345T100550-P000HO-CASC477 | 301012012090507 | DAVID (CABECERA | 2012-12-22 | 8714.83 | 9028.38 | 1715.34 | 19458.55 | 0 | 0 | 1 | 19458.55
LINEA AEREA DE MT TRIFASICO POSTES HORMIGON ACSR MCM | 0 | DLAMT345T100000-P003HO-CASC477 | 301012012090507 | DAVID (CABECERA | 2012-12-22 | 2544.37 | 956.02 | 929.35 | 4429.74 | 0 | 0 | 1 | 4429.74
LINEA AEREA DE MT MONOFASICO POSTES HORMIGON ACSR AWG | 10 | DLAMT345M100010-P001HO-CASA1/0 | 503012012030514 | TINAJAS | 2012-03-16 | 415.62 | 244.1 | 0 | 659.72 | 0 | 0 | 1 | 659.72
LINEA AEREA DE MT MONOFASICO POSTES HORMIGON ACSR AWG | 10 | DLAMT345M100010-P000HO-CASA1/0 | 503012013110573 | DOLEGA | 2013-11-19 | 142.63 | 99.12 | 0 | 241.75 | 0 | 0 | 1 | 241.75
LINEA AEREA DE MT MONOFASICO POSTES HORMIGON ACSR AWG | 10 | DLAMT345M100010-P001HO-CASA1/0 | 503012013050134 | SELMIRA, PORTON | 2013-05-03 | 957.32 | 562.24 | 0 | 1519.56 | 0 | 0 | 1 | 1519.56
LINEA AEREA DE MT MONOFASICO POSTES HORMIGON ACSR AWG | 10 | DLAMT345M100010-P001HO-CASA1/0 | 503012013110395 | RÍO SERENO | 2013-11-14 | 489.77 | 326.51 | 0 | 816.28 | 0 | 0 | 1 | 816.28
LINEA AEREA DE MT TRIFASICO POSTES HORMIGON ACSR MCM | 0 | DLAMT345T100000-P000HO-CASC477 | 301012012040917 | NUEVO COQUITO | 2013-02-06 | 12.9 | 113.42 | 0 | 126.32 | 0 | 0 | 1 | 126.32
LINEA AEREA DE MT MONOFASICO POSTES HORMIGON ACSR AWG | 0 | DLAMT345M100000-P000HO-CASA1/0 | 301012012040917 | NUEVO COQUITO | 2013-02-06 | 3.8 | 54.11 | 0 | 57.91 | 0 | 0 | 1 | 57.91
LINEA AEREA DE MT MONOFASICO POSTES HORMIGON ACSR AWG | 10 | DLAMT345M100010-P001HO-CASA1/0 | 503012012020414 | QUEBRADA DE PIE | 2012-11-01 | 1141.18 | 729.61 | 0 | 1870.79 | 0 | 0 | 1 | 1870.79
LINEA AEREA DE MT MONOFASICO POSTES HORMIGON ACSR AWG | 0 | DLAMT345M100000-P001HO-CASA1/0 | 301012013050562 | BAGALA (P) | 2013-09-12 | 927.34 | 889.27 | 589.04 | 2405.65 | 0 | 0 | 1 | 2405.65
LINEA AEREA DE MT TRIFASICO POSTES HORMIGON ACSR AWG | 50 | DLAMT345T100050-P000HO-CASA1/0 | 503012013100631 | EL FRANCÉS | 2013-10-21 | 82.51 | 59.75 | 0 | 142.26 | 0 | 0 | 1 | 142.26
LINEA AEREA DE MT MONOFASICO POSTES HORMIGON ACSR AWG | 10 | DLAMT345M100010-P000HO-CASA1/0 | 503012012080526 | LOS ALGARROBOS | 2012-12-08 | 0.53 | 0.35 | 0 | 0.88 | 0 | 0 | 1 | 0.88
LINEA AEREA DE MT MONOFASICO POSTES HORMIGON ACSR AWG | 30 | DLAMT345M100030-P006HO-CASA1/0 | 503012013020112 | LOS OLIVOS (OLI | 2013-07-03 | 4238.82 | 2489.47 | 0 | 6728.29 | 0 | 0 | 1 | 6728.29
LINEA AEREA DE MT MONOFASICO POSTES HORMIGON ACSR AWG | 10 | DLAMT345M100010-P002HO-CASA1/0 | 503012012050779 | EL SALTO (P) | 2012-10-11 | 810.1 | 540.07 | 0 | 1350.17 | 0 | 0 | 1 | 1350.17
LINEA AEREA DE MT MONOFASICO POSTES HORMIGON ACSR AWG | 236 | DLAMT345M100236-P008HO-CASA1/0 | 301012013050264 | ALGARROBOS ARRI | 2013-09-10 | 7558.06 | 3930.51 | 891.65 | 12380.22 | 0 | 0 | 1 | 12380.22
LINEA AEREA DE MT MONOFASICO POSTES HORMIGON ACSR AWG | 341 | DLAMT345M100341-P008HO-CASA1/0 | 301012013050264 | ALGARROBOS ARRI | 2013-09-10 | 10897.68 | 5667.23 | 1285.61 | 17850.52 | 0 | 0 | 1 | 17850.52
LINEA AEREA DE MT MONOFASICO POSTES HORMIGON ACSR AWG | 700 | DLAMT345M100700-P008HO-CASA1/0 | 301012012100317 | RIO SERENO (CAB | 2013-05-24 | 8590.53 | 4242.76 | 899.66 | 13732.95 | 0 | 0 | 1 | 13732.95
LINEA AEREA DE MT TRIFASICO POSTES HORMIGON ACSR AWG | 5 | DLAMT345T100005-P000HO-CASA1/0 | 503012013110323 | BUGABA | 2013-11-13 | 79.81 | 44.89 | 0 | 124.7 | 0 | 0 | 1 | 124.7
LINEA AEREA DE MT MONOFASICO POSTES HORMIGON ACSR AWG | 0 | DLAMT345M100000-P001HO-CASA1/0 | 301012013030218 | AGUACATAL | 2013-05-24 | 902.55 | 551.5 | 571.59 | 2025.64 | 0 | 0 | 1 | 2025.64
LINEA AEREA DE MT MONOFASICO POSTES HORMIGON ACSR AWG | 10 | DLAMT345M100010-P000HO-CASA1/0 | 503012012110396 | MESETA DE BOQUE | 2012-11-17 | 126.48 | 80.86 | 0 | 207.34 | 0 | 0 | 1 | 207.34
LINEA AEREA DE MT TRIFASICO POSTES HORMIGON ACSR MCM | 10 | DLAMT345T100010-P000HO-CASC477 | 503012011120805 | PROGRESO | 2012-02-04 | 79.17 | 55.01 | 0 | 134.18 | 0 | 0 | 1 | 134.18
LINEA AEREA DE MT MONOFASICO POSTES HORMIGON ACSR AWG | 10 | DLAMT345M100010-P003HO-CASA1/0 | 503012012060187 | MATA RICA (P) | 2012-12-21 | 4915.32 | 2764.87 | 0 | 7680.19 | 0 | 0 | 1 | 7680.19
LINEA AEREA DE MT TRIFASICO POSTES HORMIGON ACSR MCM | 110 | DLAMT345T100110-P002HO-CASC266 | 301012012090552 | CANOA ABAJO | 2013-05-11 | 4003.75 | 6817.62 | 337.92 | 11159.29 | 0 | 0 | 1 | 11159.29
LINEA AEREA DE MT TRIFASICO POSTES HORMIGON ACSR MCM | 10 | DLAMT345T100010-P000HO-CASC477 | 503012012080029 | ALTO LA MINA O | 2012-12-18 | 2902.18 | 1632.47 | 0 | 4534.65 | 0 | 0 | 1 | 4534.65
LINEA AEREA DE MT TRIFASICO POSTES HORMIGON ACSR AWG | 10 | DLAMT345T100010-P001HO-CASA1/0 | 503012013010709 | HOTEL BAMBITO | 2013-01-24 | 1471.35 | 1109.96 | 0 | 2581.31 | 0 | 0 | 1 | 2581.31
LINEA AEREA DE MT MONOFASICO POSTES HORMIGON ACSR AWG | 10 | DLAMT345M100010-P001HO-CASA1/0 | 503012012010330 | BARU | 2012-01-14 | 564.64 | 376.43 | 0 | 941.07 | 0 | 0 | 1 | 941.07
LINEA AEREA DE MT TRIFASICO POSTES HORMIGON ACSR AWG | 11 | DLAMT345T100011-P000HO-CASA1/0 | 503012013100630 | RESIDENCIAL LA | 2013-10-21 | 20.03 | 11.27 | 0 | 31.3 | 0 | 0 | 1 | 31.3
LINEA AEREA DE MT MONOFASICO POSTES HORMIGON ACSR AWG | 10 | DLAMT345M100010-P001HO-CASA1/0 | 503012012020332 | BUGABA | 2012-02-13 | 557.25 | 356.27 | 0 | 913.52 | 0 | 0 | 1 | 913.52
LINEA AEREA DE MT MONOFASICO POSTES HORMIGON ACSR AWG | 10 | DLAMT345M100010-P001HO-CASA1/0 | 503012013010704 | DOLEGA | 2013-01-24 | 372.11 | 228.08 | 0 | 600.19 | 0 | 0 | 1 | 600.19
LINEA AEREA DE MT MONOFASICO POSTES HORMIGON ACSR AWG | 160 | DLAMT345M100160-P000HO-CASA1/0 | 503012012120595 | PLAZA DE CAISAN | 2013-10-16 | 527.09 | 381.68 | 0 | 908.77 | 0 | 0 | 1 | 908.77
LINEA AEREA DE MT MONOFASICO POSTES HORMIGON ACSR AWG | 10 | DLAMT345M100010-P000HO-CASA1/0 | 503012013110204 | BUGABA | 2013-11-09 | 85.97 | 54.96 | 0 | 140.93 | 0 | 0 | 1 | 140.93
LINEA AEREA DE MT MONOFASICO POSTES HORMIGON ACSR AWG | 10 | DLAMT345M100010-P000HO-CASA1/0 | 503012012110403 | LOS POCITOS | 2013-05-01 | 2516.4 | 1415.47 | 0 | 3931.87 | 0 | 0 | 1 | 3931.87
LINEA AEREA DE MT TRIFASICO POSTES HORMIGON ACSR MCM | 10 | DLAMT345T100010-P001HO-CASC477 | 503012013010835 | DAVID | 2013-01-29 | 1217.92 | 811.95 | 0 | 2029.87 | 0 | 0 | 1 | 2029.87
LINEA AEREA DE MT MONOFASICO POSTES HORMIGON ACSR AWG | 10 | DLAMT345M100010-P000HO-CASA1/0 | 503012013040352 | DAVID | 2013-04-09 | 13.33 | 8.18 | 0 | 21.51 | 0 | 0 | 1 | 21.51
LINEA AEREA DE MT MONOFASICO POSTES HORMIGON ACSR AWG | 10 | DLAMT345M100010-P001HO-CASA1/0 | 503012012090820 | BARU | 2012-09-26 | 614.09 | 463.26 | 0 | 1077.35 | 0 | 0 | 1 | 1077.35
Lineas aereas MT 34.5kv | 0 | DLAMT345T100000-P000HO-CASC477ETR083303 | 301012012060751 | COQUITO | 2013-06-25 | 97565.26 | 3060.85 | 0 | 100626.11 | 0 | 0 | 1 | 100626.11
LINEA AEREA DE MT TRIFASICO POSTES HORMIGON ACSR AWG | 66 | DLAMT345T100066-P001HO-CASA1/0 | 301012012060751 | COQUITO | 2013-06-25 | 4439.41 | 3805.14 | 329.76 | 8574.31 | 0 | 0 | 1 | 8574.31
LINEA AEREA DE MT TRIFASICO POSTES HORMIGON ACSR AWG | 127 | DLAMT345T100127-P002HO-CASA1/0 | 301012012060751 | COQUITO | 2013-06-25 | 8582.86 | 7356.6 | 637.54 | 16577 | 0 | 0 | 1 | 16577
LINEA AEREA DE MT MONOFASICO POSTES HORMIGON ACSR AWG | 0 | DLAMT345M100000-P000HO-CASA1/0 | 301012012060751 | COQUITO | 2013-06-25 | 0 | 553.25 | 0 | 553.25 | 0 | 0 | 1 | 553.25
LINEA AEREA DE MT MONOFASICO POSTES HORMIGON ACSR AWG | 5 | DLAMT345M100005-P002HO-CASA1/0 | 503012013041006 | DOLEGA | 2013-04-26 | 928.16 | 568.87 | 0 | 1497.03 | 0 | 0 | 1 | 1497.03
LINEA AEREA DE MT MONOFASICO POSTES HORMIGON ACSR AWG | 4 | DLAMT345M100004-P001HO-CASA1/0 | 301012013020676 | BAJO BOQUETE (C | 2013-03-28 | 109.99 | 65.96 | 41.86 | 217.81 | 0 | 0 | 1 | 217.81
LINEA AEREA DE MT MONOFASICO POSTES HORMIGON ACSR AWG | 90 | DLAMT345M100090-P001HO-CASA1/0 | 301012013020676 | BAJO BOQUETE (C | 2013-03-28 | 2254.59 | 1352.08 | 857.8 | 4464.47 | 0 | 0 | 1 | 4464.47
LINEA AEREA DE MT TRIFASICO POSTES HORMIGON ACSR MCM | 10 | DLAMT345T100010-P001HO-CASC477 | 503012013110501 | LAS MINAS | 2013-11-18 | 1332.85 | 888.56 | 0 | 2221.41 | 0 | 0 | 1 | 2221.41
LINEA AEREA DE MT MONOFASICO POSTES HORMIGON ACSR AWG | 10 | DLAMT345M100010-P001HO-CASA1/0 | 503012013010684 | SAN FELIX | 2013-01-24 | 464.2 | 296.77 | 0 | 760.97 | 0 | 0 | 1 | 760.97
LINEA AEREA DE MT TRIFASICO POSTES HORMIGON ACSR MCM | 10 | DLAMT345T100010-P002HO-CASC477 | 503012012010210 | MATA DE NANCE | 2013-07-11 | 32986.15 | 22922.57 | 0 | 55908.72 | 0 | 0 | 1 | 55908.72
LINEA AEREA DE MT MONOFASICO POSTES HORMIGON ACSR AWG | 10 | DLAMT345M100010-P000HO-CASA1/0 | 503012012110302 | SAN LORENZO | 2012-11-14 | 66 | 40.45 | 0 | 106.45 | 0 | 0 | 1 | 106.45
LINEA AEREA DE MT TRIFASICO POSTES HORMIGON ACSR MCM | 10 | DLAMT345T100010-P001HO-CASC477 | 503012013110497 | BUENA VISTA | 2013-11-18 | 1544.23 | 1073.1 | 0 | 2617.33 | 0 | 0 | 1 | 2617.33
LINEA AEREA DE MT TRIFASICO POSTES HORMIGON ACSR AWG | 11 | DLAMT345T100011-P000HO-CASA1/0 | 301012013050678 | SAN PABLO VIEJO | 2013-06-11 | 2690.7 | 2538.78 | 527.18 | 5756.66 | 0 | 0 | 1 | 5756.66
LINEA AEREA DE MT MONOFASICO POSTES HORMIGON ACSR AWG | 83 | DLAMT345M100083-P000HO-CASA1/0 | 301012012100914 | LOS LIMONES | 2013-01-10 | 696.99 | 638.57 | 0 | 1335.56 | 0 | 0 | 1 | 1335.56
LINEA AEREA DE MT TRIFASICO POSTES HORMIGON ACSR MCM | 10 | DLAMT345T100010-P001HO-CASC477 | 503012012010176 | AGUACATAL | 2012-03-05 | 1953.31 | 1414.47 | 0 | 3367.78 | 0 | 0 | 1 | 3367.78
LINEA AEREA DE MT MONOFASICO POSTES HORMIGON ACSR AWG | 10 | DLAMT345M100010-P001HO-CASA1/0 | 503012012090087 | BARU | 2012-09-04 | 339.43 | 199.35 | 0 | 538.78 | 0 | 0 | 1 | 538.78
LINEA AEREA DE MT MONOFASICO POSTES HORMIGON ACSR AWG | 10 | DLAMT345M100010-P002HO-CASA1/0 | 503012013110308 | COQUITO | 2013-11-12 | 1033.25 | 718.02 | 0 | 1751.27 | 0 | 0 | 1 | 1751.27
LINEA AEREA DE MT MONOFASICO POSTES HORMIGON ACSR AWG | 10 | DLAMT345M100010-P003HO-CASA1/0 | 503012013030369 | EL HIGO | 2013-08-06 | 1487.15 | 1076.9 | 0 | 2564.05 | 0 | 0 | 1 | 2564.05
LINEA AEREA DE MT MONOFASICO POSTES HORMIGON ACSR AWG | 0 | DLAMT345M100000-P001HO-CASA1/0 | 301012013080366 | PORTON | 2013-12-23 | 910.34 | 594.02 | 0 | 1504.36 | 0 | 0 | 1 | 1504.36
LINEA AEREA DE MT TRIFASICO POSTES HORMIGON ACSR AWG | 33 | DLAMT345T100033-P001HO-CASA1/0 | 503012013110474 | LA CONCEPCIÓN | 2013-11-18 | 1035.66 | 690.44 | 0 | 1726.1 | 0 | 0 | 1 | 1726.1
LINEA AEREA DE MT TRIFASICO POSTES HORMIGON ACSR MCM | 10 | DLAMT345T100010-P002HO-CASC477 | 503012012030257 | SAN MARTIN (P) | 2012-12-26 | 8259.02 | 5061.98 | 0 | 13321 | 0 | 0 | 1 | 13321
LINEA AEREA DE MT MONOFASICO POSTES HORMIGON ACSR AWG | 2 | DLAMT345M100002-P000HO-CASA1/0 | 301012012100287 | BOQUERON (CABEC | 2013-01-26 | 28.38 | 16.02 | 2.52 | 46.92 | 0 | 0 | 1 | 46.92
LINEA AEREA DE MT MONOFASICO POSTES HORMIGON ACSR AWG | 412 | DLAMT345M100412-P005HO-CASA1/0 | 301012012100287 | BOQUERON (CABEC | 2013-01-26 | 5320.73 | 3000.93 | 471.36 | 8793.02 | 0 | 0 | 1 | 8793.02
LINEA AEREA DE MT TRIFASICO POSTES HORMIGON ACSR AWG | 11 | DLAMT345T100011-P002HO-CASA1/0 | 301012012100652 | CELMIRA | 2013-10-14 | 15115.01 | 6362.62 | 73.3 | 21550.93 | 0 | 0 | 1 | 21550.93
LINEA AEREA DE MT TRIFASICO POSTES HORMIGON ACSR AWG | 33 | DLAMT345T100033-P007HO-CASA1/0 | 301012012100652 | CELMIRA | 2013-10-14 | 45345.04 | 19087.85 | 219.91 | 64652.8 | 0 | 0 | 1 | 64652.8
LINEA AEREA DE MT TRIFASICO POSTES HORMIGON ACSR AWG | 20 | DLAMT345T100020-P003HO-CASA1/0 | 503012012060705 | BARRIGON | 2012-12-26 | 8553.34 | 5242.37 | 0 | 13795.71 | 0 | 0 | 1 | 13795.71
LINEA AEREA DE MT MONOFASICO POSTES HORMIGON ACSR AWG | 34 | DLAMT345M100034-P009HO-CASA1/0 | 301012012090770 | LOS ALGARROBOS | 2013-06-10 | 869.1 | 359.26 | 96.42 | 1324.78 | 0 | 0 | 1 | 1324.78
LINEA AEREA DE MT MONOFASICO POSTES HORMIGON ACSR AWG | 847 | DLAMT345M100847-P009HO-CASA1/0 | 301012012090770 | LOS ALGARROBOS | 2013-06-10 | 21587.09 | 8923.44 | 2394.52 | 32905.05 | 0 | 0 | 1 | 32905.05
LINEA AEREA DE MT TRIFASICO POSTES HORMIGON ACSR MCM | 0 | DLAMT345T100000-P001HO-CASC477 | 301012013060830 | ALTO BOQUETE | 2013-08-06 | 739.1 | 677.84 | 0 | 1416.94 | 0 | 0 | 1 | 1416.94
LINEA AEREA DE MT MONOFASICO POSTES HORMIGON ACSR AWG | 37 | DLAMT345M100037-P000HO-CASA1/0 | 301012013060830 | ALTO BOQUETE | 2013-08-06 | 1155.02 | 353.3 | 0 | 1508.32 | 0 | 0 | 1 | 1508.32
LINEA AEREA DE MT MONOFASICO POSTES HORMIGON ACSR AWG | 106 | DLAMT345M100106-P003HO-CASA1/0 | 301012013060830 | ALTO BOQUETE | 2013-08-06 | 3295.23 | 1007.93 | 0 | 4303.16 | 0 | 0 | 1 | 4303.16
LINEA AEREA DE MT MONOFASICO POSTES HORMIGON ACSR AWG | 1076 | DLAMT345M101076-P003HO-CASA1/0 | 301012013040166 | PORTON | 2013-09-12 | 12115.33 | 7511.92 | 927.12 | 20554.37 | 0 | 0 | 1 | 20554.37
LINEA AEREA DE MT TRIFASICO POSTES HORMIGON ACSR MCM | 10 | DLAMT345T100010-P001HO-CASC477 | 503012012080788 | RIO SERENO (CAB | 2012-12-26 | 2091.42 | 1453.36 | 0 | 3544.78 | 0 | 0 | 1 | 3544.78
LINEA AEREA DE MT MONOFASICO POSTES HORMIGON ACSR AWG | 10 | DLAMT345M100010-P000HO-CASA1/0 | 503012012110310 | ALTO CHIRIQUI | 2012-11-14 | 84.33 | 58.6 | 0 | 142.93 | 0 | 0 | 1 | 142.93
LINEA AEREA DE MT MONOFASICO POSTES HORMIGON ACSR AWG | 99 | DLAMT345M100099-P001HO-CASA1/0 | 301012012070318 | LOS ALGARROBOS | 2012-12-26 | 3856.94 | 1190.72 | 0 | 5047.66 | 0 | 0 | 1 | 5047.66
LINEA AEREA DE MT MONOFASICO POSTES HORMIGON ACSR AWG | 402 | DLAMT345M100402-P020HO-CASA1/0 | 301012012070318 | LOS ALGARROBOS | 2012-12-26 | 15684.91 | 4842.22 | 0 | 20527.13 | 0 | 0 | 1 | 20527.13
LINEA AEREA DE MT MONOFASICO POSTES HORMIGON ACSR AWG | 10 | DLAMT345M100010-P001HO-CASA1/0 | 503012012110488 | CHIRIQUI GRANDE | 2012-11-21 | 355.34 | 236.9 | 0 | 592.24 | 0 | 0 | 1 | 592.24
LINEA AEREA DE MT MONOFASICO POSTES HORMIGON ACSR AWG | 10 | DLAMT345M100010-P001HO-CASA1/0 | 503012012020262 | DAVID | 2012-02-09 | 303.15 | 228.69 | 0 | 531.84 | 0 | 0 | 1 | 531.84
LINEA AEREA DE MT MONOFASICO POSTES HORMIGON ACSR AWG | 349 | DLAMT345M100349-P003HO-CASA1/0 | 301012013030533 | ALTO BRUJO | 2013-11-06 | 5456.58 | 2222.14 | 331.42 | 8010.14 | 0 | 0 | 1 | 8010.14
LINEA AEREA DE MT MONOFASICO POSTES HORMIGON ACSR AWG | 1094 | DLAMT345M101094-P006HO-CASA1/0 | 301012013030533 | ALTO BRUJO | 2013-11-06 | 17073.27 | 6952.92 | 1036.97 | 25063.16 | 0 | 0 | 1 | 25063.16
LINEA AEREA DE MT MONOFASICO POSTES HORMIGON ACSR AWG | 10 | DLAMT345M100010-P000HO-CASA1/0 | 503012012110324 | LA PITA | 2012-11-15 | 137.94 | 77.59 | 0 | 215.53 | 0 | 0 | 1 | 215.53
LINEA AEREA DE MT MONOFASICO POSTES HORMIGON ACSR AWG | 10 | DLAMT345M100010-P001HO-CASA1/0 | 503012012100253 | BOQUERON | 2012-10-06 | 551.17 | 383.02 | 0 | 934.19 | 0 | 0 | 1 | 934.19
LINEA AEREA DE MT MONOFASICO POSTES HORMIGON ACSR AWG | 6 | DLAMT345M100006-P000HO-CASA1/0 | 301012012090871 | LOMA ALTA (P) | 2012-12-10 | 76.45 | 33.98 | 3.73 | 114.16 | 0 | 0 | 1 | 114.16
LINEA AEREA DE MT MONOFASICO POSTES HORMIGON ACSR AWG | 116 | DLAMT345M100116-P001HO-CASA1/0 | 301012012090871 | LOMA ALTA (P) | 2012-12-10 | 1350.73 | 600.3 | 66.07 | 2017.1 | 0 | 0 | 1 | 2017.1
LINEA AEREA DE MT MONOFASICO POSTES HORMIGON ACSR AWG | 3375 | DLAMT345M103375-P033HO-CASA1/0 | 301012012090871 | LOMA ALTA (P) | 2012-12-10 | 39107.45 | 17380.69 | 1912.82 | 58400.96 | 0 | 0 | 1 | 58400.96
LINEA AEREA DE MT TRIFASICO POSTES HORMIGON ACSR AWG | 2 | DLAMT345T100002-P000HO-CASA1/0 | 503012013100297 | CHIRIQUI | 2013-10-10 | 3.64 | 2.05 | 0 | 5.69 | 0 | 0 | 1 | 5.69
LINEA AEREA DE MT MONOFASICO POSTES HORMIGON ACSR AWG | 10 | DLAMT345M100010-P001HO-CASA1/0 | 503012013050053 | ALANJE | 2013-05-01 | 371.77 | 280.47 | 0 | 652.24 | 0 | 0 | 1 | 652.24
LINEA AEREA DE MT MONOFASICO POSTES HORMIGON ACSR AWG | 10 | DLAMT345M100010-P001HO-CASA1/0 | 503012012110458 | LOS CENTAUROS, | 2012-11-20 | 385.2 | 216.68 | 0 | 601.88 | 0 | 0 | 1 | 601.88
LINEA AEREA DE MT TRIFASICO POSTES HORMIGON ACSR MCM | 10 | DLAMT345T100010-P000HO-CASC477 | 503012012110660 | DAVID (CABECERA | 2013-07-19 | 47033.96 | 27623.12 | 0 | 74657.08 | 0 | 0 | 1 | 74657.08
LINEA AEREA DE MT TRIFASICO POSTES HORMIGON ACSR MCM | 10 | DLAMT345T100010-P001HO-CASC477 | 503012011110253 | CHIRIQUI | 2012-01-05 | 1821.37 | 1214.25 | 0 | 3035.62 | 0 | 0 | 1 | 3035.62
LINEA AEREA DE MT MONOFASICO POSTES HORMIGON ACSR AWG | 10 | DLAMT345M100010-P001HO-CASA1/0 | 503012013080528 | MANACA CIVIL | 2013-08-19 | 531.97 | 299.22 | 0 | 831.19 | 0 | 0 | 1 | 831.19
LINEA AEREA DE MT TRIFASICO POSTES HORMIGON ACSR MCM | 0 | DLAMT345T100000-P000HO-CASC477 | 301012012100168 | DAVID (CABECERA | 2013-06-10 | 77.91 | 2376.11 | 0 | 2454.02 | 0 | 0 | 1 | 2454.02
LINEA AEREA DE MT TRIFASICO POSTES HORMIGON ACSR AWG | 222 | DLAMT345T100222-P002HO-CASA1/0 | 301012013070657 | DAVID (CABECERA | 2013-10-04 | 6944.08 | 3437.89 | 1337.72 | 11719.69 | 0 | 0 | 1 | 11719.69
LINEA AEREA DE MT MONOFASICO POSTES HORMIGON ACSR AWG | 10 | DLAMT345M100010-P001HO-CASA1/0 | 503012012060835 | CORDILLERA | 2012-12-21 | 1038.75 | 610.06 | 0 | 1648.81 | 0 | 0 | 1 | 1648.81
LINEA AEREA DE MT MONOFASICO POSTES HORMIGON ACSR AWG | 80 | DLAMT345M100080-P001HO-CASA1/0 | 301012013090451 | MATA FRANCES | 2014-01-10 | 1133.59 | 769.51 | 0 | 1903.1 | 0 | 0 | 1 | 1903.1
LINEA AEREA DE MT MONOFASICO POSTES HORMIGON ACSR AWG | 10 | DLAMT345M100010-P001HO-CASA1/0 | 503012012090085 | BARU | 2012-09-04 | 327.24 | 227.41 | 0 | 554.65 | 0 | 0 | 1 | 554.65
LINEA AEREA DE MT TRIFASICO POSTES HORMIGON ACSR AWG | 102 | DLAMT345T100102-P001HO-CASA1/0 | 301012013040471 | COQUITO | 2013-09-12 | 1756.96 | 1420.76 | 162.89 | 3340.61 | 0 | 0 | 1 | 3340.61
LINEA AEREA DE MT MONOFASICO POSTES HORMIGON ACSR AWG | 2 | DLAMT345M100002-P003HO-CASA1/0 | 301012013030220 | FORTUNA | 2013-10-21 | 31.71 | 15.37 | 3.81 | 50.89 | 0 | 0 | 1 | 50.89
LINEA AEREA DE MT MONOFASICO POSTES HORMIGON ACSR AWG | 528 | DLAMT345M100528-P003HO-CASA1/0 | 301012013030220 | FORTUNA | 2013-10-21 | 7610.02 | 3688.65 | 913.54 | 12212.21 | 0 | 0 | 1 | 12212.21
LINEA AEREA DE MT MONOFASICO POSTES HORMIGON ACSR AWG | 62 | DLAMT345M100062-P002HO-CASA1/0 | 301012013040415 | ALGARROBOS ARRI | 2013-11-15 | 2259.24 | 916.64 | 0 | 3175.88 | 0 | 0 | 1 | 3175.88
LINEA AEREA DE MT MONOFASICO POSTES HORMIGON ACSR AWG | 82 | DLAMT345M100082-P002HO-CASA1/0 | 301012013040415 | ALGARROBOS ARRI | 2013-11-15 | 2972.67 | 1206.1 | 0 | 4178.77 | 0 | 0 | 1 | 4178.77
LINEA AEREA DE MT MONOFASICO POSTES HORMIGON ACSR AWG | 0 | DLAMT345M100000-P001HO-CASA1/0 | 301012012100489 | SANTA MARTA (P) | 2013-01-18 | 434.08 | 401.9 | 150.18 | 986.16 | 0 | 0 | 1 | 986.16
LINEA AEREA DE MT MONOFASICO POSTES HORMIGON ACSR AWG | 642 | DLAMT345M100642-P009HO-CASA1/0 | 301012012120479 | POTRERILLOS ARR | 2013-05-17 | 11271.81 | 4476.6 | 899.66 | 16648.07 | 0 | 0 | 1 | 16648.07
LINEA AEREA DE MT MONOFASICO POSTES HORMIGON ACSR AWG | 40 | DLAMT345M100040-P001HO-CASA1/0 | 503012013010707 | BOQUETE | 2013-01-24 | 516.86 | 303.55 | 0 | 820.41 | 0 | 0 | 1 | 820.41
LINEA AEREA DE MT MONOFASICO POSTES HORMIGON ACSR AWG | 10 | DLAMT345M100010-P001HO-CASA1/0 | 503012013110397 | SIOGUI | 2013-11-14 | 685.96 | 385.86 | 0 | 1071.82 | 0 | 0 | 1 | 1071.82
LINEA AEREA DE MT TRIFASICO POSTES HORMIGON ACSR MCM | 0 | DLAMT345T100000-P002HO-CASC477 | 301012012070097 | DAVID (CABECERA | 2013-10-14 | 3260.31 | 1471.37 | 0 | 4731.68 | 0 | 0 | 1 | 4731.68
LINEA AEREA DE MT TRIFASICO POSTES HORMIGON ACSR MCM | 15 | DLAMT345T100015-P000HO-CASC266 | 503012013010368 | CHIRIQUI | 2013-07-03 | 953.07 | 536.1 | 0 | 1489.17 | 0 | 0 | 1 | 1489.17
LINEA AEREA DE MT MONOFASICO POSTES HORMIGON ACSR AWG | 10 | DLAMT345M100010-P001HO-CASA1/0 | 503012013110295 | CAMARONCITO | 2013-11-12 | 600.99 | 453.39 | 0 | 1054.38 | 0 | 0 | 1 | 1054.38
LINEA AEREA DE MT MONOFASICO POSTES HORMIGON ACSR AWG | 183 | DLAMT345M100183-P001HO-CASA1/0 | 301012012040083 | BOCA DEL MONTE | 2013-04-25 | 1907.22 | 1391.43 | 573.28 | 3871.93 | 0 | 0 | 1 | 3871.93
LINEA AEREA DE MT MONOFASICO POSTES HORMIGON ACSR AWG | 7 | DLAMT345M100007-P001HO-CASA1/0 | 503012013050604 | SAN LORENZO | 2013-05-18 | 606.03 | 438.85 | 0 | 1044.88 | 0 | 0 | 1 | 1044.88
LINEA AEREA DE MT TRIFASICO POSTES HORMIGON ACSR MCM | 10 | DLAMT345T100010-P000HO-CASC477 | 503012013010625 | DAVID (CABECERA | 2013-07-03 | 3947.93 | 2318.64 | 0 | 6266.57 | 0 | 0 | 1 | 6266.57
LINEA AEREA DE MT TRIFASICO POSTES HORMIGON ALUMINIO AWG | 20 | DLAMT345T100020-P000HO-CALA1/0 | 503012011100018 | CUERVITO ABAJO | 2012-03-07 | 1529.36 | 1107.47 | 0 | 2636.83 | 0 | 0 | 1 | 2636.83
LINEA AEREA DE MT TRIFASICO POSTES HORMIGON ACSR MCM | 10 | DLAMT345T100010-P001HO-CASC477 | 503012012090813 | ALANJE | 2012-09-26 | 902.61 | 577.08 | 0 | 1479.69 | 0 | 0 | 1 | 1479.69
LINEA AEREA DE MT TRIFASICO POSTES HORMIGON ACSR MCM | 10 | DLAMT345T100010-P001HO-CASC477 | 503012012060659 | CHIRIQUI GRANDE | 2012-06-20 | 1270.61 | 746.23 | 0 | 2016.84 | 0 | 0 | 1 | 2016.84
LINEA AEREA DE MT TRIFASICO POSTES HORMIGON ACSR MCM | 10 | DLAMT345T100010-P003HO-CASC477 | 503012012080422 | BOCAS DEL TORO | 2013-04-13 | 2712.81 | 1525.96 | 0 | 4238.77 | 0 | 0 | 1 | 4238.77
LINEA AEREA DE MT MONOFASICO POSTES HORMIGON ACSR AWG | 10 | DLAMT345M100010-P002HO-CASA1/0 | 503012013050048 | GUALACA | 2013-05-01 | 701.99 | 508.33 | 0 | 1210.32 | 0 | 0 | 1 | 1210.32
LINEA AEREA DE MT TRIFASICO POSTES HORMIGON ACSR MCM | 0 | DLAMT345T100000-P000HO-CASC477 | 301012012090754 | MATA FRANCES | 2012-12-18 | 8.12 | 117.58 | 0 | 125.7 | 0 | 0 | 1 | 125.7
LINEA AEREA DE MT MONOFASICO POSTES HORMIGON ACSR AWG | 5 | DLAMT345M100005-P001HO-CASA1/0 | 503012013050044 | DAVID | 2013-05-01 | 366.71 | 215.37 | 0 | 582.08 | 0 | 0 | 1 | 582.08
LINEA AEREA DE MT MONOFASICO POSTES HORMIGON ACSR AWG | 10 | DLAMT345M100010-P000HO-CASA1/0 | 503012013070686 | HORCONCITOS | 2013-07-22 | 9.93 | 7.19 | 0 | 17.12 | 0 | 0 | 1 | 17.12
LINEA AEREA DE MT MONOFASICO POSTES HORMIGON ACSR AWG | 0 | DLAMT345M100000-P001HO-CASA1/0 | 301012013040345 | BIJAGUAL NO.1 | 2013-07-05 | 749.47 | 530.74 | 571.59 | 1851.8 | 0 | 0 | 1 | 1851.8
LINEA AEREA DE MT MONOFASICO POSTES HORMIGON ACSR AWG | 10 | DLAMT345M100010-P001HO-CASA1/0 | 503012013010463 | DAVID | 2013-01-17 | 405.34 | 281.67 | 0 | 687.01 | 0 | 0 | 1 | 687.01
LINEA AEREA DE MT MONOFASICO POSTES HORMIGON ACSR AWG | 10 | DLAMT345M100010-P001HO-CASA1/0 | 503012012060515 | DAVID | 2012-06-15 | 369.1 | 235.98 | 0 | 605.08 | 0 | 0 | 1 | 605.08
LINEA AEREA DE MT TRIFASICO POSTES HORMIGON ACSR MCM | 10 | DLAMT345T100010-P000HO-CASC477 | 503012012020209 | DAVID (CABECERA | 2012-12-08 | 0.25 | 0.17 | 0 | 0.42 | 0 | 0 | 1 | 0.42
LINEA AEREA DE MT MONOFASICO POSTES HORMIGON ACSR AWG | 10 | DLAMT345M100010-P001HO-CASA1/0 | 503012012090079 | DAVID | 2012-09-04 | 532.92 | 312.98 | 0 | 845.9 | 0 | 0 | 1 | 845.9
LINEA AEREA DE MT TRIFASICO POSTES HORMIGON ACSR MCM | 10 | DLAMT345T100010-P000HO-CASC477 | 503012012110321 | BIJAO | 2013-07-03 | 0.76 | 0.53 | 0 | 1.29 | 0 | 0 | 1 | 1.29
LINEA AEREA DE MT MONOFASICO POSTES HORMIGON ACSR AWG | 10 | DLAMT345M100010-P000HO-CASA1/0 | 503012012110321 | BIJAO | 2013-07-03 | 0 | 0 | 0 | 0 | 0 | 0 | 1 | 0
LINEA AEREA DE MT MONOFASICO POSTES HORMIGON ACSR AWG | 10 | DLAMT345M100010-P001HO-CASA1/0 | 503012012030508 | MOSTRENCO | 2012-03-16 | 595.62 | 413.89 | 0 | 1009.51 | 0 | 0 | 1 | 1009.51
LINEA AEREA DE MT MONOFASICO POSTES HORMIGON ACSR AWG | 10 | DLAMT345M100010-P001HO-CASA1/0 | 503012013110300 | CERRO VIEJO | 2013-11-12 | 493.58 | 343.01 | 0 | 836.59 | 0 | 0 | 1 | 836.59
LINEA AEREA DE MT TRIFASICO POSTES HORMIGON ACSR AWG | 6 | DLAMT345T100006-P000HO-CASA1/0 | 503012012030599 | LA BARQUETA | 2013-05-18 | 4740.61 | 2784.17 | 0 | 7524.78 | 0 | 0 | 1 | 7524.78
LINEA AEREA DE MT TRIFASICO POSTES HORMIGON ACSR MCM | 0 | DLAMT345T100000-P000HO-CASC477 | 301012013050554 | COQUITO | 2013-06-10 | 0 | 0.06 | 0 | 0.06 | 0 | 0 | 1 | 0.06
LINEA AEREA DE MT TRIFASICO POSTES HORMIGON ACSR MCM | 10 | DLAMT345T100010-P000HO-CASC477 | 503012012060369 | VOLCAN | 2013-04-13 | 0.79 | 0.5 | 0 | 1.29 | 0 | 0 | 1 | 1.29
LINEA AEREA DE MT TRIFASICO POSTES HORMIGON ACSR MCM | 10 | DLAMT345T100010-P001HO-CASC477 | 503012012010233 | DAVID (CABECERA | 2013-03-18 | 26820.78 | 15086.68 | 0 | 41907.46 | 0 | 0 | 1 | 41907.46
LINEA AEREA DE MT TRIFASICO POSTES HORMIGON ACSR AWG | 10 | DLAMT345T100010-P001HO-CASA1/0 | 503012013020598 | DAVID | 2013-02-22 | 1561.59 | 917.13 | 0 | 2478.72 | 0 | 0 | 1 | 2478.72
LINEA AEREA DE MT MONOFASICO POSTES HORMIGON ACSR AWG | 10 | DLAMT345M100010-P000HO-CASA1/0 | 503012012120684 | CHIRIQUI | 2012-12-27 | 79.39 | 44.66 | 0 | 124.05 | 0 | 0 | 1 | 124.05
LINEA AEREA DE MT MONOFASICO POSTES HORMIGON ACSR AWG | 10 | DLAMT345M100010-P001HO-CASA1/0 | 503012012040841 | BOQUERON | 2012-04-25 | 269.87 | 158.49 | 0 | 428.36 | 0 | 0 | 1 | 428.36
LINEA AEREA DE MT MONOFASICO POSTES HORMIGON ACSR AWG | 10 | DLAMT345M100010-P001HO-CASA1/0 | 503012013020450 | SANTA ROSA | 2013-02-19 | 710.36 | 454.16 | 0 | 1164.52 | 0 | 0 | 1 | 1164.52
LINEA AEREA DE MT MONOFASICO POSTES HORMIGON ACSR AWG | 10 | DLAMT345M100010-P001HO-CASA1/0 | 503012013020114 | SAN PABLO VIEJO | 2013-07-03 | 451.87 | 301.24 | 0 | 753.11 | 0 | 0 | 1 | 753.11
LINEA AEREA DE MT MONOFASICO POSTES HORMIGON ACSR AWG | 10 | DLAMT345M100010-P001HO-CASA1/0 | 503012012110492 | BUGABA | 2012-11-21 | 980.58 | 575.89 | 0 | 1556.47 | 0 | 0 | 1 | 1556.47
LINEA AEREA DE MT TRIFASICO POSTES HORMIGON ACSR MCM | 0 | DLAMT345T100000-P000HO-CASC477 | 301012013050942 | COQUITO | 2013-07-08 | 0 | 221.03 | 527.18 | 748.21 | 0 | 0 | 1 | 748.21
LINEA AEREA DE MT MONOFASICO POSTES HORMIGON ALUMINIO AWG | 60 | DLAMT345M100060-P000HO-CALA1/0 | 503012013010921 | CHIRIQUI | 2013-01-31 | 6475.4 | 3642.41 | 0 | 10117.81 | 0 | 0 | 1 | 10117.81
LINEA AEREA DE MT TRIFASICO POSTES HORMIGON ACSR AWG | 3 | DLAMT345T100003-P000HO-CASA1/0 | 503012012110517 | TIJERAS (P) | 2012-12-21 | 1349.03 | 937.46 | 0 | 2286.49 | 0 | 0 | 1 | 2286.49
LINEA AEREA DE MT TRIFASICO POSTES HORMIGON ACSR AWG | 5 | DLAMT345T100005-P000HO-CASA1/0 | 503012012110517 | TIJERAS (P) | 2012-12-21 | 2362.72 | 1448.12 | 0 | 3810.84 | 0 | 0 | 1 | 3810.84
LINEA AEREA DE MT TRIFASICO POSTES HORMIGON ACSR AWG | 10 | DLAMT345T100010-P001HO-CASA1/0 | 503012012110517 | TIJERAS (P) | 2012-12-21 | 4344.36 | 3277.32 | 0 | 7621.68 | 0 | 0 | 1 | 7621.68
LINEA AEREA DE MT MONOFASICO POSTES HORMIGON ACSR AWG | 172 | DLAMT345M100172-P003HO-CASA1/0 | 301012012090344 | LA ESPERANZA | 2013-04-17 | 3388.64 | 1625.27 | 411.18 | 5425.09 | 0 | 0 | 1 | 5425.09
LINEA AEREA DE MT MONOFASICO POSTES HORMIGON ACSR AWG | 6 | DLAMT345M100006-P000HO-CASA1/0 | 503012013020027 | CHIRIQUI | 2013-02-01 | 1832.92 | 1076.48 | 0 | 2909.4 | 0 | 0 | 1 | 2909.4
LINEA AEREA DE MT MONOFASICO POSTES HORMIGON ACSR AWG | 7 | DLAMT345M100007-P000HO-CASA1/0 | 503012013020027 | CHIRIQUI | 2013-02-01 | 2104.46 | 1289.84 | 0 | 3394.3 | 0 | 0 | 1 | 3394.3
LINEA AEREA DE MT MONOFASICO POSTES HORMIGON ACSR AWG | 10 | DLAMT345M100010-P001HO-CASA1/0 | 503012013060042 | QUEBRADA DE PIE | 2013-12-17 | 878.53 | 561.68 | 0 | 1440.21 | 0 | 0 | 1 | 1440.21
LINEA AEREA DE MT MONOFASICO POSTES HORMIGON ACSR AWG | 10 | DLAMT345M100010-P000HO-CASA1/0 | 503012013040325 | BUGABA | 2013-04-08 | 71.59 | 43.87 | 0 | 115.46 | 0 | 0 | 1 | 115.46
LINEA AEREA DE MT MONOFASICO POSTES HORMIGON ACSR AWG | 10 | DLAMT345M100010-P001HO-CASA1/0 | 503012012030565 | BUGABA | 2012-03-19 | 706.25 | 470.84 | 0 | 1177.09 | 0 | 0 | 1 | 1177.09
LINEA AEREA DE MT TRIFASICO POSTES HORMIGON ACSR AWG | 1290 | DLAMT345T101290-P001HO-CASA1/0 | 503012011110336 | BUGABA | 2012-04-28 | 4498.05 | 2641.71 | 0 | 7139.76 | 0 | 0 | 1 | 7139.76
LINEA AEREA DE MT TRIFASICO POSTES HORMIGON ACSR MCM | 10 | DLAMT345T100010-P001HO-CASC477 | 503012013110320 | SAN PABLO | 2013-11-13 | 1612.52 | 907.04 | 0 | 2519.56 | 0 | 0 | 1 | 2519.56
LINEA AEREA DE MT TRIFASICO POSTES HORMIGON ACSR MCM | 10 | DLAMT345T100010-P001HO-CASC477 | 503012013010777 | CHIRIQUI | 2013-01-28 | 1545.05 | 1073.67 | 0 | 2618.72 | 0 | 0 | 1 | 2618.72
LINEA AEREA DE MT MONOFASICO POSTES HORMIGON ACSR AWG | 48 | DLAMT345M100048-P000HO-CASA1/0 | 301012012070038 | CALVARIO | 2013-01-26 | 724.1 | 332.5 | 0 | 1056.6 | 0 | 0 | 1 | 1056.6
LINEA AEREA DE MT MONOFASICO POSTES HORMIGON ACSR AWG | 196 | DLAMT345M100196-P003HO-CASA1/0 | 301012012070038 | CALVARIO | 2013-01-26 | 2945.72 | 1352.64 | 0 | 4298.36 | 0 | 0 | 1 | 4298.36
LINEA AEREA DE MT MONOFASICO POSTES HORMIGON ACSR AWG | 27 | DLAMT345M100027-P000HO-CASA1/0 | 503012012060341 | LAS LOMAS O LLA | 2012-12-26 | 525.95 | 336.27 | 0 | 862.22 | 0 | 0 | 1 | 862.22
LINEA AEREA DE MT TRIFASICO POSTES HORMIGON ACSR MCM | 10 | DLAMT345T100010-P000HO-CASC477 | 503012012080124 | DOLEGA | 2012-08-03 | 1449.76 | 851.45 | 0 | 2301.21 | 0 | 0 | 1 | 2301.21
LINEA AEREA DE MT TRIFASICO POSTES HORMIGON ACSR MCM | 10 | DLAMT345T100010-P001HO-CASC477 | 503012012110016 | CHIRIQUI | 2012-11-01 | 1758.13 | 1273.13 | 0 | 3031.26 | 0 | 0 | 1 | 3031.26
LINEA AEREA DE MT TRIFASICO POSTES HORMIGON ACSR MCM | 16 | DLAMT345T100016-P000HO-CASC266 | 503012012030723 | CUESTA DE PIEDR | 2013-05-18 | 3660.07 | 2543.45 | 0 | 6203.52 | 0 | 0 | 1 | 6203.52
LINEA AEREA DE MT MONOFASICO POSTES HORMIGON ACSR AWG | 0 | DLAMT345M100000-P002HO-CASA1/0 | 301012012080996 | BIJAGUAL NO.1 | 2013-01-10 | 1386.17 | 1059.82 | 349.94 | 2795.93 | 0 | 0 | 1 | 2795.93
LINEA AEREA DE MT MONOFASICO POSTES HORMIGON ACSR AWG | 10 | DLAMT345M100010-P001HO-CASA1/0 | 503012012070741 | VOLCAN | 2012-07-24 | 1228.48 | 691.02 | 0 | 1919.5 | 0 | 0 | 1 | 1919.5
LINEA AEREA DE MT TRIFASICO POSTES HORMIGON ACSR MCM | 10 | DLAMT345T100010-P009HO-CASC477 | 503012012040767 | LA CONCEPCION ( | 2013-04-13 | 29908.78 | 17565.46 | 0 | 47474.24 | 0 | 0 | 1 | 47474.24
LINEA AEREA DE MT MONOFASICO POSTES HORMIGON ACSR AWG | 3 | DLAMT345M100003-P000HO-CASA1/0 | 503012012080844 | PUERTO BALSA | 2013-03-18 | 3195.16 | 1958.32 | 0 | 5153.48 | 0 | 0 | 1 | 5153.48
LINEA AEREA DE MT MONOFASICO POSTES HORMIGON ACSR AWG | 7 | DLAMT345M100007-P001HO-CASA1/0 | 301012013080739 | PIEDRA CANDELA | 2013-11-15 | 1872.3 | 1131.87 | 589.04 | 3593.21 | 0 | 0 | 1 | 3593.21
LINEA AEREA DE MT MONOFASICO POSTES HORMIGON ACSR AWG | 10 | DLAMT345M100010-P001HO-CASA1/0 | 503012012100443 | VELADERO | 2012-12-18 | 803.47 | 492.45 | 0 | 1295.92 | 0 | 0 | 1 | 1295.92
LINEA AEREA DE MT MONOFASICO POSTES HORMIGON ACSR AWG | 10 | DLAMT345M100010-P000HO-CASA1/0 | 503012013110594 | BARU | 2013-11-20 | 19.1 | 13.83 | 0 | 32.93 | 0 | 0 | 1 | 32.93
LINEA AEREA DE MT TRIFASICO POSTES HORMIGON ACSR MCM | 10 | DLAMT345T100010-P001HO-CASC477 | 503012012070401 | VOLCAN | 2012-11-01 | 3129.04 | 1760.08 | 0 | 4889.12 | 0 | 0 | 1 | 4889.12
LINEA AEREA DE MT MONOFASICO POSTES HORMIGON ACSR AWG | 10 | DLAMT345M100010-P001HO-CASA1/0 | 503012012040781 | BARU | 2012-04-24 | 355.9 | 257.71 | 0 | 613.61 | 0 | 0 | 1 | 613.61
LINEA AEREA DE MT TRIFASICO POSTES HORMIGON ACSR AWG | 2327 | DLAMT345T102327-P025HO-CASA1/0 | 301012012100805 | PASO ANCHO (P) | 2013-10-23 | 32022.42 | 12718.35 | 327.53 | 45068.3 | 0 | 0 | 1 | 45068.3
LINEA AEREA DE MT MONOFASICO POSTES HORMIGON ACSR AWG | 10 | DLAMT345M100010-P000HO-CASA1/0 | 503012013010465 | DAVID | 2013-01-18 | 291.93 | 220.23 | 0 | 512.16 | 0 | 0 | 1 | 512.16
LINEA AEREA DE MT MONOFASICO POSTES HORMIGON ACSR AWG | 10 | DLAMT345M100010-P001HO-CASA1/0 | 503012012090069 | SANTO DOMINGO | 2012-09-04 | 358.72 | 270.61 | 0 | 629.33 | 0 | 0 | 1 | 629.33
LINEA AEREA DE MT TRIFASICO POSTES HORMIGON ACSR AWG | 20 | DLAMT345T100020-P002HO-CASA1/0 | 503012012030700 | CERRO JESUS | 2012-10-11 | 1839.37 | 1034.65 | 0 | 2874.02 | 0 | 0 | 1 | 2874.02
LINEA AEREA DE MT MONOFASICO POSTES HORMIGON ACSR AWG | 15 | DLAMT345M100015-P001HO-CASA1/0 | 503012012040368 | POTRERILLOS ABA | 2012-04-11 | 421.74 | 281.16 | 0 | 702.9 | 0 | 0 | 1 | 702.9
LINEA AEREA DE MT MONOFASICO POSTES HORMIGON ACSR AWG | 15 | DLAMT345M100015-P001HO-CASA1/0 | 503012012040368 | POTRERILLOS ABA | 2012-04-11 | 241.39 | 182.1 | 0 | 423.49 | 0 | 0 | 1 | 423.49
LINEA AEREA DE MT TRIFASICO POSTES HORMIGON ACSR AWG | 7 | DLAMT345T100007-P001HO-CASA1/0 | 503012013080566 | FACULTAD DE AGR | 2013-08-20 | 2348.69 | 1501.63 | 0 | 3850.32 | 0 | 0 | 1 | 3850.32
LINEA AEREA DE MT MONOFASICO POSTES HORMIGON ACSR AWG | 10 | DLAMT345M100010-P001HO-CASA1/0 | 503012013080566 | FACULTAD DE AGR | 2013-08-20 | 1807.07 | 1255.76 | 0 | 3062.83 | 0 | 0 | 1 | 3062.83
LINEA AEREA DE MT MONOFASICO POSTES HORMIGON ACSR AWG | 10 | DLAMT345M100010-P001HO-CASA1/0 | 503012012010667 | RENACIMIENTO | 2012-01-24 | 536.23 | 404.53 | 0 | 940.76 | 0 | 0 | 1 | 940.76
LINEA AEREA DE MT TRIFASICO POSTES HORMIGON ACSR AWG | 174 | DLAMT345T100174-P003HO-CASA1/0 | 301012012110495 | BUGABITA ARRIBA | 2013-10-14 | 8916.28 | 6566.25 | 891.19 | 16373.72 | 0 | 0 | 1 | 16373.72
LINEA AEREA DE MT MONOFASICO POSTES HORMIGON ACSR AWG | 349 | DLAMT345M100349-P000HO-CASA1/0 | 301012012110495 | BUGABITA ARRIBA | 2013-10-14 | 288.98 | 1474.54 | 0 | 1763.52 | 0 | 0 | 1 | 1763.52
LINEA AEREA DE MT MONOFASICO POSTES HORMIGON ACSR AWG | 15 | DLAMT345M100015-P001HO-CASA1/0 | 503012013020543 | BARU | 2013-02-21 | 735.75 | 432.11 | 0 | 1167.86 | 0 | 0 | 1 | 1167.86
LINEA AEREA DE MT TRIFASICO POSTES HORMIGON ACSR AWG | 51 | DLAMT345T100051-P001HO-CASA1/0 | 301012012100546 | COQUITO | 2013-02-25 | 3084.88 | 1708.06 | 0 | 4792.94 | 0 | 0 | 1 | 4792.94
LINEA AEREA DE MT TRIFASICO POSTES HORMIGON ACSR MCM | 10 | DLAMT345T100010-P005HO-CASC477 | 503012011110094 | BARRIGON | 2012-01-05 | 14551.92 | 9303.69 | 0 | 23855.61 | 0 | 0 | 1 | 23855.61
LINEA AEREA DE MT TRIFASICO POSTES HORMIGON ACSR MCM | 10 | DLAMT345T100010-P001HO-CASC477 | 503012013110423 | CUESTA DE PIEDR | 2013-11-15 | 1566.8 | 1044.52 | 0 | 2611.32 | 0 | 0 | 1 | 2611.32
LINEA AEREA DE MT TRIFASICO POSTES HORMIGON ACSR MCM | 10 | DLAMT345T100010-P001HO-CASC477 | 503012013020318 | MONTILLA | 2013-09-04 | 7194.48 | 4599.75 | 0 | 11794.23 | 0 | 0 | 1 | 11794.23
LINEA AEREA DE MT MONOFASICO POSTES HORMIGON ACSR AWG | 10 | DLAMT345M100010-P001HO-CASA1/0 | 503012012010671 | BUGABA | 2012-01-24 | 401.25 | 256.53 | 0 | 657.78 | 0 | 0 | 1 | 657.78
LINEA AEREA DE MT MONOFASICO POSTES HORMIGON ACSR AWG | 4 | DLAMT345M100004-P001HO-CASA1/0 | 503012012110361 | CORDILLERA | 2012-12-26 | 1523.69 | 1015.79 | 0 | 2539.48 | 0 | 0 | 1 | 2539.48
LINEA AEREA DE MT MONOFASICO POSTES HORMIGON ACSR AWG | 100 | DLAMT345M100100-P001HO-CASA1/0 | 503012013110790 | BOQUETE | 2013-11-26 | 972.09 | 546.8 | 0 | 1518.89 | 0 | 0 | 1 | 1518.89
LINEA AEREA DE MT TRIFASICO POSTES HORMIGON ACSR MCM | 10 | DLAMT345T100010-P001HO-CASC477 | 503012013030030 | GUALACA (CABECE | 2013-12-17 | 1857.23 | 1344.88 | 0 | 3202.11 | 0 | 0 | 1 | 3202.11
LINEA AEREA DE MT MONOFASICO POSTES HORMIGON ACSR AWG | 10 | DLAMT345M100010-P001HO-CASA1/0 | 503012013020351 | LOS NARANJOS | 2013-02-15 | 810.45 | 586.88 | 0 | 1397.33 | 0 | 0 | 1 | 1397.33
LINEA AEREA DE MT MONOFASICO POSTES HORMIGON ACSR AWG | 10 | DLAMT345M100010-P004HO-CASA1/0 | 503012012090015 | ALTO BOQUETE | 2012-12-26 | 1575.36 | 1094.73 | 0 | 2670.09 | 0 | 0 | 1 | 2670.09
LINEA AEREA DE MT MONOFASICO POSTES HORMIGON ACSR AWG | 0 | DLAMT345M100000-P000HO-CASA1/0 | 301012013030936 | NATA DE TOLE | 2013-10-18 | 66.17 | 179.18 | 0 | 245.35 | 0 | 0 | 1 | 245.35
LINEA AEREA DE MT MONOFASICO POSTES HORMIGON ACSR AWG | 10 | DLAMT345M100010-P001HO-CASA1/0 | 503012012010740 | SAN LORENZO | 2012-01-25 | 385.02 | 290.45 | 0 | 675.47 | 0 | 0 | 1 | 675.47
LINEA AEREA DE MT MONOFASICO POSTES HORMIGON ACSR AWG | 423 | DLAMT345M100423-P005HO-CASA1/0 | 301012012070787 | LA CONCEPCION ( | 2013-01-21 | 5744.56 | 2929.94 | 563.83 | 9238.33 | 0 | 0 | 1 | 9238.33
LINEA AEREA DE MT MONOFASICO POSTES HORMIGON ACSR AWG | 3 | DLAMT345M100003-P000HO-CASA1/0 | 503012011120838 | EL SALTO (P) | 2012-02-11 | 224.23 | 155.82 | 0 | 380.05 | 0 | 0 | 1 | 380.05
LINEA AEREA DE MT MONOFASICO POSTES HORMIGON ACSR AWG | 10 | DLAMT345M100010-P001HO-CASA1/0 | 503012012020134 | EL TUCAN, DOLEG | 2012-02-06 | 528.7 | 352.46 | 0 | 881.16 | 0 | 0 | 1 | 881.16
LINEA AEREA DE MT MONOFASICO POSTES HORMIGON ACSR AWG | 5 | DLAMT345M100005-P002HO-CASA1/0 | 301012013050222 | VOLCANCITO (P) | 2013-12-11 | 137.56 | 122.43 | 14.72 | 274.71 | 0 | 0 | 1 | 274.71
LINEA AEREA DE MT MONOFASICO POSTES HORMIGON ACSR AWG | 341 | DLAMT345M100341-P002HO-CASA1/0 | 301012013050222 | VOLCANCITO (P) | 2013-12-11 | 8527.99 | 7590.52 | 912.41 | 17030.92 | 0 | 0 | 1 | 17030.92
LINEA AEREA DE MT TRIFASICO POSTES HORMIGON ACSR MCM | 20 | DLAMT345T100020-P000HO-CASC266 | 503012012080329 | BIJAO | 2012-12-26 | 447.45 | 324.02 | 0 | 771.47 | 0 | 0 | 1 | 771.47
LINEA AEREA DE MT MONOFASICO POSTES HORMIGON ACSR AWG | 10 | DLAMT345M100010-P001HO-CASA1/0 | 503012012080329 | BIJAO | 2012-12-26 | 394.83 | 222.09 | 0 | 616.92 | 0 | 0 | 1 | 616.92
LINEA AEREA DE MT MONOFASICO POSTES HORMIGON ACSR AWG | 10 | DLAMT345M100010-P002HO-CASA1/0 | 503012012110658 | EL SALTO (P) | 2012-12-18 | 498.89 | 376.36 | 0 | 875.25 | 0 | 0 | 1 | 875.25
LINEA AEREA DE MT MONOFASICO POSTES HORMIGON ACSR AWG | 10 | DLAMT345M100010-P001HO-CASA1/0 | 503012012090818 | BUGABA | 2012-09-26 | 404.69 | 281.22 | 0 | 685.91 | 0 | 0 | 1 | 685.91
LINEA AEREA DE MT TRIFASICO POSTES HORMIGON ACSR MCM | 10 | DLAMT345T100010-P001HO-CASC477 | 503012012020063 | DAVID | 2012-02-02 | 2277.45 | 1281.07 | 0 | 3558.52 | 0 | 0 | 1 | 3558.52
LINEA AEREA DE MT MONOFASICO POSTES HORMIGON ACSR AWG | 225 | DLAMT345M100225-P000HO-CASA1/0 | 301012013050364 | SANTA ROSA | 2013-11-15 | 1914.02 | 2420.51 | 360.62 | 4695.15 | 0 | 0 | 1 | 4695.15
LINEA AEREA DE MT TRIFASICO POSTES HORMIGON ACSR MCM | 10 | DLAMT345T100010-P000HO-CASC477 | 503012012070969 | POTRERILLOS ARR | 2012-11-01 | 1300.8 | 867.2 | 0 | 2168 | 0 | 0 | 1 | 2168
LINEA AEREA DE MT MONOFASICO POSTES HORMIGON ACSR AWG | 10 | DLAMT345M100010-P000HO-CASA1/0 | 503012012090376 | ALTO BOQUETE | 2012-12-12 | 7969.37 | 5770.93 | 0 | 13740.3 | 0 | 0 | 1 | 13740.3
LINEA AEREA DE MT MONOFASICO POSTES HORMIGON ACSR AWG | 10 | DLAMT345M100010-P000HO-CASA1/0 | 503012012090376 | ALTO BOQUETE | 2012-12-12 | 51.02 | 35.45 | 0 | 86.47 | 0 | 0 | 1 | 86.47
LINEA AEREA DE MT MONOFASICO POSTES HORMIGON ACSR AWG | 10 | DLAMT345M100010-P000HO-CASA1/0 | 503012012090376 | ALTO BOQUETE | 2012-12-12 | 959.7 | 639.8 | 0 | 1599.5 | 0 | 0 | 1 | 1599.5
LINEA AEREA DE MT MONOFASICO POSTES HORMIGON ACSR AWG | 10 | DLAMT345M100010-P000HO-CASA1/0 | 503012012090376 | ALTO BOQUETE | 2012-12-12 | 1207.84 | 874.64 | 0 | 2082.48 | 0 | 0 | 1 | 2082.48
LINEA AEREA DE MT MONOFASICO POSTES HORMIGON ACSR AWG | 10 | DLAMT345M100010-P000HO-CASA1/0 | 503012012090376 | ALTO BOQUETE | 2012-12-12 | 474.52 | 303.38 | 0 | 777.9 | 0 | 0 | 1 | 777.9
LINEA AEREA DE MT MONOFASICO POSTES HORMIGON ACSR AWG | 10 | DLAMT345M100010-P000HO-CASA1/0 | 503012012090376 | ALTO BOQUETE | 2012-12-12 | 134.5 | 93.46 | 0 | 227.96 | 0 | 0 | 1 | 227.96
LINEA AEREA DE MT MONOFASICO POSTES HORMIGON ACSR AWG | 10 | DLAMT345M100010-P000HO-CASA1/0 | 503012012090376 | ALTO BOQUETE | 2012-12-12 | 206.21 | 121.11 | 0 | 327.32 | 0 | 0 | 1 | 327.32
LINEA AEREA DE MT MONOFASICO POSTES HORMIGON ACSR AWG | 10 | DLAMT345M100010-P000HO-CASA1/0 | 503012012090376 | ALTO BOQUETE | 2012-12-12 | 113.51 | 66.66 | 0 | 180.17 | 0 | 0 | 1 | 180.17
LINEA AEREA DE MT MONOFASICO POSTES HORMIGON ACSR AWG | 10 | DLAMT345M100010-P000HO-CASA1/0 | 503012012090376 | ALTO BOQUETE | 2012-12-12 | 229.59 | 173.2 | 0 | 402.79 | 0 | 0 | 1 | 402.79
LINEA AEREA DE MT MONOFASICO POSTES HORMIGON ACSR AWG | 10 | DLAMT345M100010-P000HO-CASA1/0 | 503012012090376 | ALTO BOQUETE | 2012-12-12 | 636.84 | 461.15 | 0 | 1097.99 | 0 | 0 | 1 | 1097.99
LINEA AEREA DE MT MONOFASICO POSTES HORMIGON ACSR AWG | 10 | DLAMT345M100010-P001HO-CASA1/0 | 503012012090376 | ALTO BOQUETE | 2012-12-12 | 2587.64 | 1725.09 | 0 | 4312.73 | 0 | 0 | 1 | 4312.73
LINEA AEREA DE MT MONOFASICO POSTES HORMIGON ACSR AWG | 10 | DLAMT345M100010-P000HO-CASA1/0 | 503012012090376 | ALTO BOQUETE | 2012-12-12 | 2019.73 | 1186.2 | 0 | 3205.93 | 0 | 0 | 1 | 3205.93
LINEA AEREA DE MT MONOFASICO POSTES HORMIGON ACSR AWG | 10 | DLAMT345M100010-P000HO-CASA1/0 | 503012012090376 | ALTO BOQUETE | 2012-12-12 | 286.44 | 199.05 | 0 | 485.49 | 0 | 0 | 1 | 485.49
LINEA AEREA DE MT MONOFASICO POSTES HORMIGON ACSR AWG | 10 | DLAMT345M100010-P000HO-CASA1/0 | 503012012090376 | ALTO BOQUETE | 2012-12-12 | 766.92 | 532.95 | 0 | 1299.87 | 0 | 0 | 1 | 1299.87
LINEA AEREA DE MT MONOFASICO POSTES HORMIGON ACSR AWG | 10 | DLAMT345M100010-P000HO-CASA1/0 | 503012012090376 | ALTO BOQUETE | 2012-12-12 | 199.82 | 122.47 | 0 | 322.29 | 0 | 0 | 1 | 322.29
LINEA AEREA DE MT MONOFASICO POSTES HORMIGON ACSR AWG | 10 | DLAMT345M100010-P000HO-CASA1/0 | 503012012090376 | ALTO BOQUETE | 2012-12-12 | 315.37 | 219.15 | 0 | 534.52 | 0 | 0 | 1 | 534.52
LINEA AEREA DE MT MONOFASICO POSTES HORMIGON ACSR AWG | 10 | DLAMT345M100010-P000HO-CASA1/0 | 503012012090376 | ALTO BOQUETE | 2012-12-12 | 45.17 | 34.07 | 0 | 79.24 | 0 | 0 | 1 | 79.24
LINEA AEREA DE MT MONOFASICO POSTES HORMIGON ACSR AWG | 10 | DLAMT345M100010-P000HO-CASA1/0 | 503012012090376 | ALTO BOQUETE | 2012-12-12 | 531.43 | 384.82 | 0 | 916.25 | 0 | 0 | 1 | 916.25
LINEA AEREA DE MT MONOFASICO POSTES HORMIGON ACSR AWG | 10 | DLAMT345M100010-P000HO-CASA1/0 | 503012012090376 | ALTO BOQUETE | 2012-12-12 | 394.29 | 297.46 | 0 | 691.75 | 0 | 0 | 1 | 691.75
LINEA AEREA DE MT MONOFASICO POSTES HORMIGON ACSR AWG | 10 | DLAMT345M100010-P000HO-CASA1/0 | 503012012090376 | ALTO BOQUETE | 2012-12-12 | 898.72 | 650.79 | 0 | 1549.51 | 0 | 0 | 1 | 1549.51
LINEA AEREA DE MT MONOFASICO POSTES HORMIGON ACSR AWG | 679 | DLAMT345M100679-P010HO-CASA1/0 | 301012013020556 | CAISAN PRIMAVER | 2014-01-22 | 12391.09 | 4524.43 | 0 | 16915.52 | 0 | 0 | 1 | 16915.52
LINEA AEREA DE MT TRIFASICO POSTES HORMIGON ACSR MCM | 0 | DLAMT345T100000-P001HO-CASC477 | 301012012090378 | CUESTA DE PIEDR | 2012-12-26 | 910.27 | 976.29 | 337.92 | 2224.48 | 0 | 0 | 1 | 2224.48
LINEA AEREA DE MT MONOFASICO POSTES HORMIGON ACSR AWG | 0 | DLAMT345M100000-P001HO-CASA1/0 | 301012013030873 | PORTON | 2013-05-27 | 722.14 | 741.58 | 0 | 1463.72 | 0 | 0 | 1 | 1463.72
LINEA AEREA DE MT MONOFASICO POSTES HORMIGON ACSR AWG | 10 | DLAMT345M100010-P003HO-CASA1/0 | 503012012120148 | SANTA MARTA (P) | 2012-12-26 | 1711.53 | 1189.36 | 0 | 2900.89 | 0 | 0 | 1 | 2900.89
LINEA AEREA DE MT MONOFASICO POSTES HORMIGON ACSR AWG | 179 | DLAMT345M100179-P000HO-CASA1/0 | 503012013040671 | CHIRIQUI | 2013-04-18 | 8706.02 | 5566.15 | 0 | 14272.17 | 0 | 0 | 1 | 14272.17
LINEA AEREA DE MT TRIFASICO POSTES HORMIGON ACSR MCM | 10 | DLAMT345T100010-P001HO-CASC477 | 503012012110015 | BARU | 2012-11-01 | 2948.25 | 1965.5 | 0 | 4913.75 | 0 | 0 | 1 | 4913.75
LINEA AEREA DE MT MONOFASICO POSTES HORMIGON ACSR AWG | 10 | DLAMT345M100010-P000HO-CASA1/0 | 503012012110015 | BARU | 2012-11-01 | 9.84 | 6.56 | 0 | 16.4 | 0 | 0 | 1 | 16.4
LINEA AEREA DE MT MONOFASICO POSTES HORMIGON ACSR AWG | 10 | DLAMT345M100010-P001HO-CASA1/0 | 503012012020298 | BOQUETE | 2012-02-11 | 472.14 | 265.59 | 0 | 737.73 | 0 | 0 | 1 | 737.73
LINEA AEREA DE MT TRIFASICO POSTES HORMIGON ACSR MCM | 10 | DLAMT345T100010-P000HO-CASC266 | 503012012050811 | DAVID (CABECERA | 2013-07-03 | 1.34 | 1.02 | 0 | 2.36 | 0 | 0 | 1 | 2.36
LINEA AEREA DE MT MONOFASICO POSTES HORMIGON ACSR AWG | 3 | DLAMT345M100003-P002HO-CASA1/0 | 503012012090816 | ALANJE | 2012-09-26 | 953.89 | 662.88 | 0 | 1616.77 | 0 | 0 | 1 | 1616.77
LINEA AEREA DE MT MONOFASICO POSTES HORMIGON ACSR AWG | 10 | DLAMT345M100010-P001HO-CASA1/0 | 503012013030830 | ALANJE | 2013-03-25 | 765.75 | 554.52 | 0 | 1320.27 | 0 | 0 | 1 | 1320.27
LINEA AEREA DE MT TRIFASICO POSTES HORMIGON ACSR AWG | 1879 | DLAMT345T101879-P001HO-CASA1/0 | 503012012030810 | ALTO LA MINA O | 2012-12-08 | 7953.03 | 5302.02 | 0 | 13255.05 | 0 | 0 | 1 | 13255.05
LINEA AEREA DE MT MONOFASICO POSTES HORMIGON ACSR AWG | 10 | DLAMT345M100010-P001HO-CASA1/0 | 503012012080906 | JUAY | 2012-12-26 | 1318.13 | 915.99 | 0 | 2234.12 | 0 | 0 | 1 | 2234.12
LINEA AEREA DE MT TRIFASICO POSTES HORMIGON ACSR MCM | 0 | DLAMT345T100000-P000HO-CASC477 | 301012013010198 | CHIRIQUICITO | 2013-04-25 | 0 | 44.01 | 0 | 44.01 | 0 | 0 | 1 | 44.01
LINEA AEREA DE MT MONOFASICO POSTES HORMIGON ACSR AWG | 22 | DLAMT345M100022-P001HO-CASA1/0 | 301012013030217 | SANTA ROSA | 2013-07-03 | 593.52 | 178.93 | 0 | 772.45 | 0 | 0 | 1 | 772.45
LINEA AEREA DE MT MONOFASICO POSTES HORMIGON ACSR AWG | 325 | DLAMT345M100325-P008HO-CASA1/0 | 301012013030217 | SANTA ROSA | 2013-07-03 | 8784.04 | 2647.94 | 0 | 11431.98 | 0 | 0 | 1 | 11431.98
LINEA AEREA DE MT TRIFASICO POSTES HORMIGON ACSR AWG | 51 | DLAMT345T100051-P001HO-CASA1/0 | 301012012100481 | CHUCHUPATE | 2013-06-11 | 3115.84 | 1923.2 | 293.22 | 5332.26 | 0 | 0 | 1 | 5332.26
LINEA AEREA DE MT TRIFASICO POSTES HORMIGON ACSR MCM | 6 | DLAMT345T100006-P000HO-CASC477 | 301012012090555 | ALTO BOQUETE | 2013-10-02 | 330.1 | 321.67 | 26.69 | 678.46 | 0 | 678.46 | 1 | 678.46
LINEA AEREA DE MT TRIFASICO POSTES HORMIGON ACSR MCM | 9 | DLAMT345T100009-P000HO-CASC477 | 301012012090555 | ALTO BOQUETE | 2013-10-02 | 495.15 | 482.5 | 40.03 | 1017.68 | 0 | 1017.68 | 1 | 1017.68
LINEA AEREA DE MT TRIFASICO POSTES HORMIGON ACSR MCM | 11 | DLAMT345T100011-P000HO-CASC477 | 301012012090555 | ALTO BOQUETE | 2013-10-02 | 550.17 | 536.12 | 44.47 | 1130.76 | 0 | 1130.76 | 1 | 1130.76
LINEA AEREA DE MT TRIFASICO POSTES HORMIGON ACSR AWG | 18 | DLAMT345T100018-P000HO-CASA1/0 | 301012012090555 | ALTO BOQUETE | 2013-10-02 | 935.29 | 911.39 | 75.61 | 1922.29 | 0 | 1922.29 | 1 | 1922.29
LINEA AEREA DE MT TRIFASICO POSTES HORMIGON ACSR MCM | 34 | DLAMT345T100034-P000HO-CASC477 | 301012012090555 | ALTO BOQUETE | 2013-10-02 | 1705.53 | 1661.96 | 137.89 | 3505.38 | 0 | 3505.38 | 1 | 3505.38
LINEA AEREA DE MT TRIFASICO POSTES HORMIGON ACSR MCM | 55 | DLAMT345T100055-P000HO-CASC266 | 301012012090555 | ALTO BOQUETE | 2013-10-02 | 2750.85 | 2680.58 | 222.39 | 5653.82 | 0 | 5653.82 | 1 | 5653.82
LINEA AEREA DE MT TRIFASICO POSTES HORMIGON ACSR AWG | 56 | DLAMT345T100056-P000HO-CASA1/0 | 301012012090555 | ALTO BOQUETE | 2013-10-02 | 2805.87 | 2734.18 | 226.84 | 5766.89 | 0 | 5766.89 | 1 | 5766.89
LINEA AEREA DE MT TRIFASICO POSTES HORMIGON ACSR MCM | 126 | DLAMT345T100126-P001HO-CASC477 | 301012012090555 | ALTO BOQUETE | 2013-10-02 | 2952.69 | 6165.32 | 511.49 | 9629.5 | 0 | 9629.5 | 1 | 9629.5
LINEA AEREA DE MT TRIFASICO POSTES HORMIGON ACSR AWG | 315 | DLAMT345T100315-P001HO-CASA1/0 | 301012012090555 | ALTO BOQUETE | 2013-10-02 | 7368.89 | 15386.5 | 1276.51 | 24031.9 | 0 | 24031.9 | 1 | 24031.9
LINEA AEREA DE MT TRIFASICO POSTES HORMIGON ACSR MCM | 449 | DLAMT345T100449-P001HO-CASC266 | 301012012090555 | ALTO BOQUETE | 2013-10-02 | 10501.3 | 21927.1 | 1819.14 | 34247.54 | 0 | 34247.54 | 1 | 34247.54
LINEA AEREA DE MT MONOFASICO POSTES HORMIGON ACSR AWG | 4 | DLAMT345M100004-P000HO-CASA1/0 | 301012012090555 | ALTO BOQUETE | 2013-10-02 | 136.49 | 186.46 | 0 | 322.95 | 0 | 322.95 | 1 | 322.95
LINEA AEREA DE MT MONOFASICO POSTES HORMIGON ACSR AWG | 14 | DLAMT345M100014-P000HO-CASA1/0 | 301012012090555 | ALTO BOQUETE | 2013-10-02 | 443.6 | 606.01 | 0 | 1049.61 | 0 | 1049.61 | 1 | 1049.61
LINEA AEREA DE MT MONOFASICO POSTES HORMIGON ACSR AWG | 16 | DLAMT345M100016-P000HO-CASA1/0 | 301012012090555 | ALTO BOQUETE | 2013-10-02 | 511.84 | 699.25 | 0 | 1211.09 | 0 | 1211.09 | 1 | 1211.09
LINEA AEREA DE MT MONOFASICO POSTES HORMIGON ACSR AWG | 22 | DLAMT345M100022-P001HO-CASA1/0 | 301012012090555 | ALTO BOQUETE | 2013-10-02 | 682.46 | 932.33 | 0 | 1614.79 | 0 | 1614.79 | 1 | 1614.79
LINEA AEREA DE MT MONOFASICO POSTES HORMIGON ACSR AWG | 115 | DLAMT345M100115-P002HO-CASA1/0 | 301012013010273 | LA ESTRELLA | 2013-04-23 | 2206.27 | 1258.31 | 0 | 3464.58 | 0 | 0 | 1 | 3464.58
LINEA AEREA DE MT MONOFASICO POSTES HORMIGON ACSR AWG | 10 | DLAMT345M100010-P001HO-CASA1/0 | 503012012090094 | DAVID | 2012-09-04 | 244.94 | 177.37 | 0 | 422.31 | 0 | 0 | 1 | 422.31
LINEA AEREA DE MT MONOFASICO POSTES HORMIGON ACSR AWG | 732 | DLAMT345M100732-P003HO-CASA1/0 | 301012013030738 | PLAZA DE CAISAN | 2013-09-06 | 6820.26 | 3014.55 | 899.66 | 10734.47 | 0 | 0 | 1 | 10734.47

## DLAMT-13,8
Planilla CC-01-AD |  | EDECHI
Año |  | 2013
Activos Tipo |  | PRODUCIDOS
Cuenta |  | DLAMT
13,8 kV
Total | 17110 |  |  |  |  | 432851.15 | 237930.25 | 25912.43 | 696693.83 | 0 | 23729.85 | 1
Costo Unitario | 40.7185
Concepto | Cant. | Código Descriptivo | Código Proyecto | Área Geográfica | Fecha | Materiales$ | Mano_obra$ | Extras$ | Costo_Total$ | ATR | AE | Coeficiente Eficiencia | Costo Eficiente
LINEA AEREA DE MT TRIFASICO POSTES HORMIGON ACSR MCM | 10 | DLAMT138T100010-P002HO-CASC477 | 503012011030455 | VOLCANCITO (P) | 2012-03-05 | 1220.69 | 748.16 | 0 | 1968.85 | 0 | 0 | 1 | 1968.85
LINEA AEREA DE MT TRIFASICO POSTES HORMIGON ACSR AWG | 12 | DLAMT138T100012-P000HO-CASA1/0 | 503012012030357 | DAVID (CABECERA | 2013-05-18 | 555.87 | 355.4 | 0 | 911.27 | 0 | 0 | 1 | 911.27
LINEA AEREA DE MT MONOFASICO POSTES HORMIGON ACSR AWG | 168 | DLAMT138M100168-P002HO-CASA1/0 | 301012012100954 | GUARUMAL | 2013-03-20 | 1121.34 | 581.97 | 94.37 | 1797.68 | 0 | 0 | 1 | 1797.68
LINEA AEREA DE MT MONOFASICO POSTES HORMIGON ACSR AWG | 259 | DLAMT138M100259-P002HO-CASA1/0 | 301012012100954 | GUARUMAL | 2013-03-20 | 1729.64 | 897.67 | 145.56 | 2772.87 | 0 | 0 | 1 | 2772.87
LINEA AEREA DE MT MONOFASICO POSTES HORMIGON ACSR AWG | 51 | DLAMT138M100051-P002HO-CASA1/0 | 301012013070080 | DAVID (CABECERA | 2013-11-07 | 1416.64 | 357.03 | 0 | 1773.67 | 0 | 0 | 1 | 1773.67
LINEA AEREA DE MT MONOFASICO POSTES HORMIGON ACSR AWG | 93 | DLAMT138M100093-P005HO-CASA1/0 | 301012013070080 | DAVID (CABECERA | 2013-11-07 | 2562 | 645.68 | 0 | 3207.68 | 0 | 0 | 1 | 3207.68
LINEA AEREA DE MT TRIFASICO POSTES HORMIGON ACSR MCM | 0 | DLAMT138T100000-P000HO-CASC477 | 301012013110557 | DAVID (CABECERA | 2014-01-08 | 0 | 0 | 225.02 | 225.02 | 0 | 0 | 1 | 225.02
LINEA AEREA DE MT TRIFASICO POSTES HORMIGON ACSR MCM | 10 | DLAMT138T100010-P005HO-CASC477 | 503012012050311 | LOS OLIVOS (OLI | 2013-04-13 | 1276.5 | 782.37 | 0 | 2058.87 | 0 | 0 | 1 | 2058.87
LINEA AEREA DE MT TRIFASICO POSTES HORMIGON ACSR MCM | 0 | DLAMT138T100000-P000HO-CASC477 | 301012013050211 | ALTO BOQUETE | 2013-08-06 | 164.35 | 392.01 | 0 | 556.36 | 0 | 0 | 1 | 556.36
LINEA AEREA DE MT MONOFASICO POSTES HORMIGON ACSR AWG | 396 | DLAMT138M100396-P004HO-CASA1/0 | 301012012100733 | SAN BARTOLO | 2013-02-18 | 2725.72 | 1520.78 | 276.51 | 4523.01 | 0 | 0 | 1 | 4523.01
LINEA AEREA DE MT TRIFASICO POSTES HORMIGON ACSR MCM | 10 | DLAMT138T100010-P005HO-CASC477 | 503012012040512 | CERRO PUNTA | 2012-12-21 | 2811.85 | 1651.4 | 0 | 4463.25 | 0 | 0 | 1 | 4463.25
LINEA AEREA DE MT TRIFASICO POSTES HORMIGON ACSR AWG | 31 | DLAMT138T100031-P001HO-CASA1/0 | 301012013080641 | VOLCAN | 2013-12-17 | 2282.48 | 2000.2 | 639.1 | 4921.78 | 0 | 0 | 1 | 4921.78
LINEA AEREA DE MT MONOFASICO POSTES HORMIGON ACSR AWG | 35 | DLAMT138M100035-P005HO-CASA1/0 | 503012012080698 | PUERTO ARMUELLE | 2012-12-21 | 1679.74 | 1267.18 | 0 | 2946.92 | 0 | 0 | 1 | 2946.92
LINEA AEREA DE MT MONOFASICO POSTES HORMIGON ACSR AWG | 10 | DLAMT138M100010-P001HO-CASA1/0 | 503012012090863 | LAS NUBES | 2012-12-18 | 406.75 | 260.05 | 0 | 666.8 | 0 | 0 | 1 | 666.8
LINEA AEREA DE MT TRIFASICO POSTES HORMIGON ACSR AWG | 12 | DLAMT138T100012-P002HO-CASA1/0 | 503012012010031 | SAN FRANCISCO | 2012-08-08 | 830.04 | 466.9 | 0 | 1296.94 | 0 | 0 | 1 | 1296.94
LINEA AEREA DE MT MONOFASICO POSTES HORMIGON ACSR AWG | 10 | DLAMT138M100010-P000HO-CASA1/0 | 503012013010357 | VOLCAN | 2013-01-14 | 55.76 | 40.38 | 0 | 96.14 | 0 | 0 | 1 | 96.14
LINEA AEREA DE MT TRIFASICO POSTES HORMIGON ACSR MCM | 0 | DLAMT138T100000-P000HO-CASC477 | 301012013020087 | DAVID (CABECERA | 2013-09-27 | 893.6 | 734.55 | 0 | 1628.15 | 0 | 0 | 1 | 1628.15
LINEA AEREA DE MT TRIFASICO POSTES HORMIGON ALUMINIO MCM | 10 | DLAMT138T100010-P001HO-CALC477 | 503012012070512 | DAVID (CABECERA | 2012-10-12 | 803.04 | 451.71 | 0 | 1254.75 | 0 | 0 | 1 | 1254.75
LINEA AEREA DE MT MONOFASICO POSTES HORMIGON ACSR AWG | 10 | DLAMT138M100010-P001HO-CASA1/0 | 503012013110467 | BOQUERÓN | 2013-11-18 | 374.77 | 282.72 | 0 | 657.49 | 0 | 0 | 1 | 657.49
LINEA AEREA DE MT MONOFASICO POSTES HORMIGON ACSR AWG | 0 | DLAMT138M100000-P000HO-CASA1/0 | 301012013080105 | DAVID (CABECERA | 2013-11-15 | 1246.11 | 2252.22 | 431.37 | 3929.7 | 0 | 0 | 1 | 3929.7
LINEA AEREA DE MT MONOFASICO POSTES HORMIGON ACSR AWG | 10 | DLAMT138M100010-P000HO-CASA1/0 | 503012012110051 | DAVID (CABECERA | 2012-12-18 | 763.51 | 467.96 | 0 | 1231.47 | 0 | 0 | 1 | 1231.47
LINEA AEREA DE MT TRIFASICO POSTES HORMIGON ACSR MCM | 10 | DLAMT138T100010-P000HO-CASC477 | 503012012110051 | DAVID (CABECERA | 2012-12-18 | 1074.23 | 686.8 | 0 | 1761.03 | 0 | 0 | 1 | 1761.03
LINEA AEREA DE MT MONOFASICO POSTES HORMIGON ACSR AWG | 148 | DLAMT138M100148-P000HO-CASA1/0 | 301012013070571 | LA ESTRELLA | 2013-09-13 | 117.4 | 41.48 | 0 | 158.88 | 0 | 0 | 1 | 158.88
LINEA AEREA DE MT TRIFASICO POSTES HORMIGON ACSR MCM | 957 | DLAMT138T100957-P000HO-CASC477 | 301012012070145 | TISINGAL | 2013-01-10 | 5470.29 | 4852.75 | 608.1 | 10931.14 | 0 | 0 | 1 | 10931.14
LINEA AEREA DE MT TRIFASICO POSTES HORMIGON ACSR MCM | 0 | DLAMT138T100000-P000HO-CASC477 | 301012012070145 | TISINGAL | 2013-01-10 | 337.73 | 896.41 | 0 | 1234.14 | 0 | 0 | 1 | 1234.14
LINEA AEREA DE MT MONOFASICO POSTES HORMIGON ACSR AWG | 10 | DLAMT138M100010-P001HO-CASA1/0 | 503012012060006 | COCHEA ABAJO | 2012-10-04 | 506.59 | 366.84 | 0 | 873.43 | 0 | 0 | 1 | 873.43
LINEA AEREA DE MT TRIFASICO POSTES HORMIGON ACSR MCM | 10 | DLAMT138T100010-P000HO-CASC477 | 503012012060006 | COCHEA ABAJO | 2012-10-04 | 5.47 | 4.13 | 0 | 9.6 | 0 | 0 | 1 | 9.6
LINEA AEREA DE MT MONOFASICO POSTES HORMIGON ACSR AWG | 10 | DLAMT138M100010-P000HO-CASA1/0 | 503012012100769 | BARU | 2012-10-23 | 5.35 | 3.72 | 0 | 9.07 | 0 | 0 | 1 | 9.07
LINEA AEREA DE MT TRIFASICO POSTES HORMIGON ACSR AWG | 45 | DLAMT138T100045-P001HO-CASA1/0 | 503012013110484 | LOS NARANJOS | 2013-11-18 | 733.53 | 489.02 | 0 | 1222.55 | 0 | 0 | 1 | 1222.55
LINEA AEREA DE MT TRIFASICO POSTES HORMIGON ACSR MCM | 0 | DLAMT138T100000-P001HO-CASC477 | 301012013010606 | DIVALA | 2013-07-02 | 964.88 | 949.59 | 511.57 | 2426.04 | 0 | 0 | 1 | 2426.04
LINEA AEREA DE MT TRIFASICO POSTES HORMIGON ACSR MCM | 0 | DLAMT138T100000-P000HO-CASC477 | 301012013020173 | CAYO CORAL-ISLA | 2013-07-20 | 7.15 | 273.8 | 0 | 280.95 | 0 | 0 | 1 | 280.95
LINEA AEREA DE MT MONOFASICO POSTES HORMIGON ACSR AWG | 71 | DLAMT138M100071-P000HO-CASA1/0 | 301012013020173 | CAYO CORAL-ISLA | 2013-07-20 | 1003.64 | 3623.73 | 418.59 | 5045.96 | 0 | 0 | 1 | 5045.96
LINEA AEREA DE MT MONOFASICO POSTES HORMIGON ACSR AWG | 95 | DLAMT138M100095-P001HO-CASA1/0 | 301012013020599 | QUEREVALO | 2013-07-31 | 889.08 | 515.81 | 0 | 1404.89 | 0 | 0 | 1 | 1404.89
LINEA AEREA DE MT TRIFASICO POSTES HORMIGON ACSR MCM | 10 | DLAMT138T100010-P007HO-CASC477 | 503012012010282 | BOQUERON (CABEC | 2013-03-18 | 5464.7 | 3209.42 | 0 | 8674.12 | 0 | 0 | 1 | 8674.12
LINEA AEREA DE MT TRIFASICO POSTES HORMIGON ACSR MCM | 0 | DLAMT138T100000-P001HO-CASC477 | 301012013090799 | DAVID (CABECERA | 2013-11-07 | 841.95 | 551.11 | 527.18 | 1920.24 | 0 | 0 | 1 | 1920.24
LINEA AEREA DE MT TRIFASICO POSTES HORMIGON ACSR AWG | 275 | DLAMT138T100275-P004HO-CASA1/0 | 301012012080782 | PUERTO ARMUELLE | 2012-12-11 | 3146.13 | 1423.21 | 148.34 | 4717.68 | 0 | 0 | 1 | 4717.68
LINEA AEREA DE MT TRIFASICO POSTES HORMIGON ACSR MCM | 332 | DLAMT138T100332-P004HO-CASC477 | 301012012080782 | PUERTO ARMUELLE | 2012-12-11 | 3800.52 | 1719.25 | 179.19 | 5698.96 | 0 | 0 | 1 | 5698.96
LINEA AEREA DE MT MONOFASICO POSTES HORMIGON ACSR AWG | 0 | DLAMT138M100000-P000HO-CASA1/0 | 301012012080782 | PUERTO ARMUELLE | 2012-12-11 | 137.18 | 21.8 | 0 | 158.98 | 0 | 0 | 1 | 158.98
LINEA AEREA DE MT TRIFASICO POSTES HORMIGON ACSR MCM | 10 | DLAMT138T100010-P001HO-CASC477 | 503012013030366 | SAN FRANCISCO | 2013-08-06 | 666.92 | 391.68 | 0 | 1058.6 | 0 | 0 | 1 | 1058.6
LINEA AEREA DE MT MONOFASICO POSTES HORMIGON ACSR AWG | 10 | DLAMT138M100010-P000HO-CASA1/0 | 503012013010552 | DAVID | 2013-01-21 | 69.73 | 50.5 | 0 | 120.23 | 0 | 0 | 1 | 120.23
LINEA AEREA DE MT TRIFASICO POSTES HORMIGON ACSR MCM | 10 | DLAMT138T100010-P005HO-CASC477 | 503012012070265 | TISINGAL | 2012-12-18 | 1768.36 | 1228.86 | 0 | 2997.22 | 0 | 0 | 1 | 2997.22
LINEA AEREA DE MT MONOFASICO POSTES HORMIGON ACSR AWG | 3 | DLAMT138M100003-P000HO-CASA1/0 | 301012012100959 | DAVID (CABECERA | 2012-12-26 | 33.94 | 29.1 | 19.32 | 82.36 | 0 | 0 | 1 | 82.36
LINEA AEREA DE MT MONOFASICO POSTES HORMIGON ACSR AWG | 68 | DLAMT138M100068-P001HO-CASA1/0 | 301012012100959 | DAVID (CABECERA | 2012-12-26 | 701.22 | 601.28 | 399.27 | 1701.77 | 0 | 0 | 1 | 1701.77
LINEA AEREA DE MT MONOFASICO POSTES HORMIGON ACSR AWG | 6 | DLAMT138M100006-P000HO-CASA1/0 | 503012013080549 | EL ROCÍO | 2013-08-20 | 327.41 | 209.33 | 0 | 536.74 | 0 | 0 | 1 | 536.74
LINEA AEREA DE MT TRIFASICO POSTES HORMIGON ACSR MCM | 10 | DLAMT138T100010-P000HO-CASC477 | 503012012120065 | ALTO QUIEL | 2013-05-01 | 110.48 | 83.35 | 0 | 193.83 | 0 | 0 | 1 | 193.83
LINEA AEREA DE MT MONOFASICO POSTES HORMIGON ACSR AWG | 10 | DLAMT138M100010-P000HO-CASA1/0 | 503012012120691 | CHIRIQUI | 2012-12-27 | 9.65 | 7.28 | 0 | 16.93 | 0 | 0 | 1 | 16.93
LINEA AEREA DE MT MONOFASICO POSTES HORMIGON ACSR AWG | 10 | DLAMT138M100010-P000HO-CASA1/0 | 503012012110309 | NUEVO VEDADO, D | 2012-11-14 | 66.2 | 42.33 | 0 | 108.53 | 0 | 0 | 1 | 108.53
LINEA AEREA DE MT TRIFASICO POSTES HORMIGON ACSR MCM | 0 | DLAMT138T100000-P001HO-CASC477 | 301012012100062 | LA UNION | 2013-03-22 | 1084.93 | 1578.49 | 282.82 | 2946.24 | 0 | 0 | 1 | 2946.24
LINEA AEREA DE MT MONOFASICO POSTES HORMIGON ACSR AWG | 10 | DLAMT138M100010-P000HO-CASA1/0 | 503012012110214 | PASO CANOAS | 2012-11-09 | 8.28 | 5.3 | 0 | 13.58 | 0 | 0 | 1 | 13.58
LINEA AEREA DE MT TRIFASICO POSTES HORMIGON ACSR AWG | 16 | DLAMT138T100016-P001HO-CASA1/0 | 301012013050675 | PUERTO ARMUELLE | 2013-06-10 | 2866.01 | 1924.59 | 527.18 | 5317.78 | 0 | 0 | 1 | 5317.78
LINEA AEREA DE MT MONOFASICO POSTES HORMIGON ACSR AWG | 2 | DLAMT138M100002-P000HO-CASA1/0 | 301012013070802 | DAVID (CABECERA | 2014-01-17 | 26.2 | 16.89 | 7.13 | 50.22 | 0 | 0 | 1 | 50.22
LINEA AEREA DE MT MONOFASICO POSTES HORMIGON ACSR AWG | 22 | DLAMT138M100022-P000HO-CASA1/0 | 301012013070802 | DAVID (CABECERA | 2014-01-17 | 262.05 | 168.82 | 71.34 | 502.21 | 0 | 0 | 1 | 502.21
LINEA AEREA DE MT MONOFASICO POSTES HORMIGON ACSR AWG | 40 | DLAMT138M100040-P001HO-CASA1/0 | 301012013070802 | DAVID (CABECERA | 2014-01-17 | 484.79 | 312.31 | 131.96 | 929.06 | 0 | 0 | 1 | 929.06
LINEA AEREA DE MT MONOFASICO POSTES HORMIGON ACSR AWG | 59 | DLAMT138M100059-P001HO-CASA1/0 | 301012012080126 | ALTOS DE SAN VI | 2013-03-25 | 644.62 | 297.25 | 75.33 | 1017.2 | 0 | 0 | 1 | 1017.2
LINEA AEREA DE MT MONOFASICO POSTES HORMIGON ACSR AWG | 129 | DLAMT138M100129-P002HO-CASA1/0 | 301012012080126 | ALTOS DE SAN VI | 2013-03-25 | 1408.61 | 649.55 | 164.59 | 2222.75 | 0 | 0 | 1 | 2222.75
LINEA AEREA DE MT TRIFASICO POSTES HORMIGON ACSR MCM | 0 | DLAMT138T100000-P000HO-CASC477 | 301012012100170 | DAVID (CABECERA | 2012-12-17 | 854.51 | 974.34 | 0 | 1828.85 | 0 | 0 | 1 | 1828.85
LINEA AEREA DE MT MONOFASICO POSTES HORMIGON ACSR AWG | 15 | DLAMT138M100015-P000HO-CASA1/0 | 503012012110229 | SAN CARLITOS | 2012-12-26 | 82.62 | 46.47 | 0 | 129.09 | 0 | 0 | 1 | 129.09
LINEA AEREA DE MT TRIFASICO POSTES HORMIGON ACSR AWG | 45 | DLAMT138T100045-P001HO-CASA1/0 | 301012012120560 | DAVID (CABECERA | 2013-04-04 | 1883.66 | 1055.71 | 769.68 | 3709.05 | 0 | 0 | 1 | 3709.05
LINEA AEREA DE MT TRIFASICO POSTES HORMIGON ACSR AWG | 15 | DLAMT138T100015-P000HO-CASA1/0 | 503012012040080 | ASERRIO DE GARI | 2012-12-26 | 626.25 | 435.19 | 0 | 1061.44 | 0 | 0 | 1 | 1061.44
LINEA AEREA DE MT TRIFASICO POSTES HORMIGON ACSR AWG | 126 | DLAMT138T100126-P001HO-CASA1/0 | 301012012120561 | VOLCAN | 2013-08-13 | 845.78 | 761.77 | 127.36 | 1734.91 | 0 | 0 | 1 | 1734.91
LINEA AEREA DE MT MONOFASICO POSTES HORMIGON ACSR AWG | 0 | DLAMT138M100000-P000HO-CASA1/0 | 301012013030883 | DAVID (CABECERA | 2013-11-07 | 0 | 128.94 | 0 | 128.94 | 0 | 0 | 1 | 128.94
LINEA AEREA DE MT MONOFASICO POSTES HORMIGON ACSR AWG | 0 | DLAMT138M100000-P001HO-CASA1/0 | 301012012070686 | BOCAS DEL TORO | 2012-11-28 | 668.26 | 195.45 | 0 | 863.71 | 0 | 0 | 1 | 863.71
LINEA AEREA DE MT MONOFASICO POSTES HORMIGON ACSR AWG | 10 | DLAMT138M100010-P001HO-CASA1/0 | 503012013110493 | NUEVA SUIZA | 2013-11-18 | 537.22 | 343.47 | 0 | 880.69 | 0 | 0 | 1 | 880.69
LINEA AEREA DE MT MONOFASICO POSTES HORMIGON ACSR AWG | 4 | DLAMT138M100004-P001HO-CASA1/0 | 301012012120661 | EL TEJAR | 2013-02-06 | 478.58 | 659.12 | 373.95 | 1511.65 | 0 | 0 | 1 | 1511.65
LINEA AEREA DE MT TRIFASICO POSTES HORMIGON ACSR MCM | 10 | DLAMT138T100010-P000HO-CASC477 | 503012013010734 | DAVID | 2013-01-25 | 63.9 | 46.27 | 0 | 110.17 | 0 | 0 | 1 | 110.17
LINEA AEREA DE MT TRIFASICO POSTES HORMIGON ACSR AWG | 156 | DLAMT138T100156-P001HO-CASA1/0 | 301012012090124 | BAJO BOQUETE (C | 2013-06-11 | 3603.44 | 3491.86 | 337.92 | 7433.22 | 0 | 7433.22 | 1 | 7433.22
LINEA AEREA DE MT TRIFASICO POSTES HORMIGON ACSR MCM | 0 | DLAMT138T100000-P000HO-CASC477 | 301012012090124 | BAJO BOQUETE (C | 2013-06-11 | 377.3 | 564.09 | 0 | 941.39 | 0 | 941.39 | 1 | 941.39
LINEA AEREA DE MT TRIFASICO POSTES HORMIGON ACSR AWG | 20 | DLAMT138T100020-P000HO-CASA1/0 | 503012012060507 | ASERRIO DE GARI | 2012-12-08 | 2120.48 | 1192.77 | 0 | 3313.25 | 0 | 0 | 1 | 3313.25
LINEA AEREA DE MT MONOFASICO POSTES HORMIGON ACSR AWG | 10 | DLAMT138M100010-P001HO-CASA1/0 | 503012013010621 | REMEDIOS | 2013-01-23 | 197.24 | 120.89 | 0 | 318.13 | 0 | 0 | 1 | 318.13
LINEA AEREA DE MT TRIFASICO POSTES HORMIGON ACSR AWG | 16 | DLAMT138T100016-P000HO-CASA1/0 | 301012012120486 | ALTO QUIEL | 2013-04-04 | 1999.81 | 1767.07 | 446.61 | 4213.49 | 0 | 0 | 1 | 4213.49
LINEA AEREA DE MT TRIFASICO POSTES HORMIGON ACSR MCM | 15 | DLAMT138T100015-P000HO-CASC266 | 503012013030320 | DAVID (CABECERA | 2013-08-06 | 279.27 | 210.68 | 0 | 489.95 | 0 | 0 | 1 | 489.95
LINEA AEREA DE MT MONOFASICO POSTES HORMIGON ACSR AWG | 564 | DLAMT138M100564-P010HO-CASA1/0 | 301012013070638 | NUEVO BAMBITO ( | 2014-01-22 | 7006.54 | 2900.15 | 284.94 | 10191.63 | 0 | 0 | 1 | 10191.63
LINEA AEREA DE MT TRIFASICO POSTES HORMIGON ACSR MCM | 0 | DLAMT138T100000-P000HO-CASC477 | 301012013010214 | VOLCAN | 2013-08-05 | 3003.55 | 994.53 | 0 | 3998.08 | 0 | 0 | 1 | 3998.08
LINEA AEREA DE MT TRIFASICO POSTES HORMIGON ACSR AWG | 10 | DLAMT138T100010-P000HO-CASA1/0 | 503012012090276 | ASERRIO DE GARI | 2013-04-13 | 338.44 | 207.43 | 0 | 545.87 | 0 | 0 | 1 | 545.87
LINEA AEREA DE MT MONOFASICO POSTES HORMIGON ACSR AWG | 16 | DLAMT138M100016-P000HO-CASA1/0 | 503012013010557 | DAVID | 2013-01-21 | 111.28 | 74.19 | 0 | 185.47 | 0 | 0 | 1 | 185.47
LINEA AEREA DE MT MONOFASICO POSTES HORMIGON ACSR AWG | 51 | DLAMT138M100051-P000HO-CASA1/0 | 301012013060267 | DAVID (CABECERA | 2013-07-08 | 248.57 | 185.21 | 0 | 433.78 | 0 | 0 | 1 | 433.78
LINEA AEREA DE MT MONOFASICO POSTES HORMIGON ACSR AWG | 74 | DLAMT138M100074-P002HO-CASA1/0 | 301012012090145 | DAVID (CABECERA | 2012-12-07 | 1396.09 | 711.46 | 244.87 | 2352.42 | 0 | 0 | 1 | 2352.42
LINEA AEREA DE MT MONOFASICO POSTES HORMIGON ACSR AWG | 137 | DLAMT138M100137-P002HO-CASA1/0 | 301012012090145 | DAVID (CABECERA | 2012-12-07 | 2566.36 | 1307.82 | 450.14 | 4324.32 | 0 | 0 | 1 | 4324.32
LINEA AEREA DE MT TRIFASICO POSTES HORMIGON ACSR MCM | 0 | DLAMT138T100000-P000HO-CASC477 | 301012013050591 | PALMA REAL | 2013-08-07 | 0 | 0 | 337.52 | 337.52 | 0 | 0 | 1 | 337.52
LINEA AEREA DE MT TRIFASICO POSTES HORMIGON ACSR AWG | 341 | DLAMT138T100341-P002HO-CASA1/0 | 301012012060887 | VOLCAN | 2013-02-22 | 4865.11 | 3042.04 | 293.22 | 8200.37 | 0 | 0 | 1 | 8200.37
LINEA AEREA DE MT MONOFASICO POSTES HORMIGON ACSR AWG | 10 | DLAMT138M100010-P000HO-CASA1/0 | 503012012110434 | CONV CERRO PUNT | 2012-11-19 | 47.02 | 32.68 | 0 | 79.7 | 0 | 0 | 1 | 79.7
LINEA AEREA DE MT TRIFASICO POSTES HORMIGON ACSR MCM | 10 | DLAMT138T100010-P001HO-CASC477 | 503012013110409 | MANCHUILA | 2013-11-15 | 412.14 | 286.4 | 0 | 698.54 | 0 | 0 | 1 | 698.54
LINEA AEREA DE MT TRIFASICO POSTES HORMIGON ACSR AWG | 15 | DLAMT138T100015-P000HO-CASA1/0 | 503012012030384 | DAVID (CABECERA | 2013-07-03 | 512.17 | 300.8 | 0 | 812.97 | 0 | 0 | 1 | 812.97
LINEA AEREA DE MT MONOFASICO POSTES HORMIGON ACSR AWG | 16 | DLAMT138M100016-P002HO-CASA1/0 | 301012013040872 | SORTOVA | 2014-01-10 | 116.6 | 76.49 | 12.21 | 205.3 | 0 | 0 | 1 | 205.3
LINEA AEREA DE MT MONOFASICO POSTES HORMIGON ACSR AWG | 368 | DLAMT138M100368-P002HO-CASA1/0 | 301012013040872 | SORTOVA | 2014-01-10 | 2604.14 | 1708.45 | 272.73 | 4585.32 | 0 | 0 | 1 | 4585.32
LINEA AEREA DE MT TRIFASICO POSTES HORMIGON ACSR MCM | 10 | DLAMT138T100010-P001HO-CASC477 | 503012012090240 | DAVID (CABECERA | 2012-12-26 | 828.03 | 486.3 | 0 | 1314.33 | 0 | 0 | 1 | 1314.33
LINEA AEREA DE MT TRIFASICO POSTES HORMIGON ACSR MCM | 10 | DLAMT138T100010-P001HO-CASC477 | 503012012040820 | SAN ANDRES | 2012-10-12 | 298.96 | 175.58 | 0 | 474.54 | 0 | 0 | 1 | 474.54
LINEA AEREA DE MT MONOFASICO POSTES HORMIGON ACSR AWG | 10 | DLAMT138M100010-P000HO-CASA1/0 | 503012013010588 | BOQUETE | 2013-01-22 | 51.57 | 31.61 | 0 | 83.18 | 0 | 0 | 1 | 83.18
LINEA AEREA DE MT MONOFASICO POSTES HORMIGON ACSR AWG | 10 | DLAMT138M100010-P000HO-CASA1/0 | 503012013030356 | GUALACA (CABECE | 2013-12-14 | 122.13 | 92.14 | 0 | 214.27 | 0 | 0 | 1 | 214.27
LINEA AEREA DE MT MONOFASICO POSTES HORMIGON ACSR AWG | 10 | DLAMT138M100010-P001HO-CASA1/0 | 503012013030155 | PUNTA PEÑA | 2013-12-14 | 339.72 | 226.48 | 0 | 566.2 | 0 | 0 | 1 | 566.2
LINEA AEREA DE MT MONOFASICO POSTES HORMIGON ACSR AWG | 10 | DLAMT138M100010-P000HO-CASA1/0 | 503012012110507 | PASO CANOAS, LA | 2012-11-21 | 57.99 | 35.54 | 0 | 93.53 | 0 | 0 | 1 | 93.53
LINEA AEREA DE MT TRIFASICO POSTES HORMIGON ACSR AWG | 1 | DLAMT138T100001-P000HO-CASA1/0 | 301012013070079 | VOLCAN | 2013-09-23 | 60.49 | 52.12 | 11.11 | 123.72 | 0 | 0 | 1 | 123.72
LINEA AEREA DE MT TRIFASICO POSTES HORMIGON ACSR AWG | 50 | DLAMT138T100050-P001HO-CASA1/0 | 301012013070079 | VOLCAN | 2013-09-23 | 2782.46 | 2397.37 | 511.05 | 5690.88 | 0 | 0 | 1 | 5690.88
LINEA AEREA DE MT MONOFASICO POSTES HORMIGON ACSR AWG | 89 | DLAMT138M100089-P002HO-CASA1/0 | 301012013020751 | LA CONCEPCION ( | 2013-10-01 | 1296.37 | 749.32 | 0 | 2045.69 | 0 | 0 | 1 | 2045.69
LINEA AEREA DE MT TRIFASICO POSTES HORMIGON ACSR MCM | 0 | DLAMT138T100000-P001HO-CASC477 | 301012013070318 | BOCAS DEL TORO | 2013-11-07 | 885.58 | 1131.25 | 522.16 | 2538.99 | 0 | 0 | 1 | 2538.99
LINEA AEREA DE MT MONOFASICO POSTES HORMIGON ACSR AWG | 3 | DLAMT138M100003-P000HO-CASA1/0 | 503012013040329 | DAVID (CABECERA | 2013-12-14 | 29.71 | 19.81 | 0 | 49.52 | 0 | 0 | 1 | 49.52
LINEA AEREA DE MT TRIFASICO POSTES HORMIGON ACSR MCM | 10 | DLAMT138T100010-P002HO-CASC477 | 503012012020382 | GUAYABAL | 2012-12-08 | 745.36 | 437.75 | 0 | 1183.11 | 0 | 0 | 1 | 1183.11
LINEA AEREA DE MT MONOFASICO POSTES HORMIGON ACSR AWG | 7 | DLAMT138M100007-P000HO-CASA1/0 | 301012012101026 | RAMBALA (P) | 2013-10-23 | 46.31 | 64.26 | 0 | 110.57 | 0 | 0 | 1 | 110.57
LINEA AEREA DE MT MONOFASICO POSTES HORMIGON ACSR AWG | 13 | DLAMT138M100013-P000HO-CASA1/0 | 301012012101026 | RAMBALA (P) | 2013-10-23 | 79.39 | 110.17 | 0 | 189.56 | 0 | 0 | 1 | 189.56
LINEA AEREA DE MT MONOFASICO POSTES HORMIGON ACSR AWG | 99 | DLAMT138M100099-P001HO-CASA1/0 | 301012012101026 | RAMBALA (P) | 2013-10-23 | 595.39 | 826.28 | 0 | 1421.67 | 0 | 0 | 1 | 1421.67
LINEA AEREA DE MT TRIFASICO POSTES HORMIGON ACSR MCM | 0 | DLAMT138T100000-P001HO-CASC477 | 301012013040487 | LA CONCEPCION ( | 2013-10-23 | 1946.66 | 1268.69 | 460.24 | 3675.59 | 0 | 0 | 1 | 3675.59
LINEA AEREA DE MT MONOFASICO POSTES HORMIGON ACSR AWG | 10 | DLAMT138M100010-P003HO-CASA1/0 | 503012012080954 | DAVID (CABECERA | 2012-12-21 | 1000.18 | 724.27 | 0 | 1724.45 | 0 | 0 | 1 | 1724.45
LINEA AEREA DE MT MONOFASICO POSTES HORMIGON ACSR AWG | 3 | DLAMT138M100003-P001HO-CASA1/0 | 503012013090740 | BOCAS DEL TORO | 2013-09-26 | 1152.76 | 768.51 | 0 | 1921.27 | 0 | 0 | 1 | 1921.27
LINEA AEREA DE MT TRIFASICO POSTES HORMIGON ACSR MCM | 10 | DLAMT138T100010-P001HO-CASC477 | 503012012090219 | TISINGAL | 2027-12-08 | 693.4 | 424.99 | 0 | 1118.39 | 0 | 0 | 1 | 1118.39
LINEA AEREA DE MT TRIFASICO POSTES HORMIGON ACSR MCM | 0 | DLAMT138T100000-P001HO-CASC477 | 301012012100723 | SAN CARLITOS | 2012-12-10 | 598.73 | 512.44 | 446.6 | 1557.77 | 0 | 0 | 1 | 1557.77
LINEA AEREA DE MT MONOFASICO POSTES HORMIGON ACSR AWG | 323 | DLAMT138M100323-P005HO-CASA1/0 | 301012012120455 | NUEVO SAN CARLI | 2013-12-14 | 4341.26 | 3854.09 | 404.09 | 8599.44 | 0 | 0 | 1 | 8599.44
LINEA AEREA DE MT MONOFASICO POSTES HORMIGON ACSR AWG | 360 | DLAMT138M100360-P006HO-CASA1/0 | 301012012120455 | NUEVO SAN CARLI | 2013-12-14 | 4843.3 | 4299.81 | 450.82 | 9593.93 | 0 | 0 | 1 | 9593.93
LINEA AEREA DE MT TRIFASICO POSTES HORMIGON ACSR AWG | 709 | DLAMT138T100709-P009HO-CASA1/0 | 301012013040460 | CERRO PUNTA | 2014-01-14 | 16619.69 | 4512.82 | 38.57 | 21171.08 | 0 | 0 | 1 | 21171.08
LINEA AEREA DE MT TRIFASICO POSTES HORMIGON ACSR MCM | 2750 | DLAMT138T102750-P040HO-CASC477 | 301012013040460 | CERRO PUNTA | 2014-01-14 | 128834.77 | 34983.08 | 298.96 | 164116.81 | 0 | 0 | 1 | 164116.81
LINEA AEREA DE MT TRIFASICO POSTES HORMIGON ACSR MCM | 0 | DLAMT138T100000-P000HO-CASC477 | 301012013040460 | CERRO PUNTA | 2014-01-14 | 130.01 | 13.68 | 0 | 143.69 | 0 | 0 | 1 | 143.69
LINEA AEREA DE MT MONOFASICO POSTES HORMIGON ACSR AWG | 0 | DLAMT138M100000-P018HO-CASA1/0 | 301012013040460 | CERRO PUNTA | 2014-01-14 | 9118.12 | 2138.91 | 0 | 11257.03 | 0 | 0 | 1 | 11257.03
LINEA AEREA DE MT TRIFASICO POSTES HORMIGON ACSR MCM | 0 | DLAMT138T100000-P000HO-CASC477 | 301012013050182 | DAVID (CABECERA | 2013-09-12 | 0 | 0 | 527.18 | 527.18 | 0 | 0 | 1 | 527.18
LINEA AEREA DE MT MONOFASICO POSTES HORMIGON ACSR AWG | 10 | DLAMT138M100010-P001HO-CASA1/0 | 503012012080947 | LA VICTORIA | 2012-12-21 | 2194.3 | 1402.92 | 0 | 3597.22 | 0 | 0 | 1 | 3597.22
LINEA AEREA DE MT TRIFASICO POSTES HORMIGON ACSR MCM | 10 | DLAMT138T100010-P005HO-CASC477 | 503012012070564 | DAVID (CABECERA | 2013-03-18 | 1148.33 | 797.99 | 0 | 1946.32 | 0 | 0 | 1 | 1946.32
LINEA AEREA DE MT TRIFASICO POSTES HORMIGON ACSR MCM | 10 | DLAMT138T100010-P001HO-CASC477 | 503012013040348 | ALANJE (CABECER | 2013-12-17 | 795.58 | 467.25 | 0 | 1262.83 | 0 | 0 | 1 | 1262.83
LINEA AEREA DE MT TRIFASICO POSTES HORMIGON ACSR AWG | 23 | DLAMT138T100023-P000HO-CASA1/0 | 301012013020252 | DAVID (CABECERA | 2013-03-26 | 264.44 | 341.35 | 0 | 605.79 | 0 | 0 | 1 | 605.79
LINEA AEREA DE MT TRIFASICO POSTES HORMIGON ACSR MCM | 0 | DLAMT138T100000-P000HO-CASC477 | 301012012090507 | DAVID (CABECERA | 2012-12-22 | 171.08 | 6215.47 | 0 | 6386.55 | 0 | 0 | 1 | 6386.55
LINEA AEREA DE MT MONOFASICO POSTES HORMIGON ACSR AWG | 0 | DLAMT138M100000-P000HO-CASA1/0 | 301012013010259 | VOLCAN | 2013-04-23 | 0 | 0 | 184.64 | 184.64 | 0 | 0 | 1 | 184.64
LINEA AEREA DE MT MONOFASICO POSTES HORMIGON ACSR AWG | 10 | DLAMT138M100010-P000HO-CASA1/0 | 503012012110212 | BUGABA | 2012-11-09 | 182.04 | 126.5 | 0 | 308.54 | 0 | 0 | 1 | 308.54
LINEA AEREA DE MT TRIFASICO POSTES HORMIGON ACSR MCM | 10 | DLAMT138T100010-P002HO-CASC477 | 503012012110568 | EL NANCITO | 2012-12-26 | 1925.91 | 1083.32 | 0 | 3009.23 | 0 | 0 | 1 | 3009.23
LINEA AEREA DE MT MONOFASICO POSTES HORMIGON ACSR AWG | 106 | DLAMT138M100106-P000HO-CASA1/0 | 301012012030822 | DAVID (CABECERA | 2013-09-12 | 489.26 | 367.73 | 0 | 856.99 | 0 | 0 | 1 | 856.99
LINEA AEREA DE MT TRIFASICO POSTES HORMIGON ACSR MCM | 10 | DLAMT138T100010-P000HO-CASC477 | 503012012080526 | LOS ALGARROBOS | 2012-12-08 | 252.06 | 141.78 | 0 | 393.84 | 0 | 0 | 1 | 393.84
LINEA AEREA DE MT TRIFASICO POSTES HORMIGON ACSR MCM | 10 | DLAMT138T100010-P002HO-CASC477 | 503012012060391 | SAN ANDRES | 2012-11-19 | 629.28 | 385.69 | 0 | 1014.97 | 0 | 0 | 1 | 1014.97
LINEA AEREA DE MT TRIFASICO POSTES HORMIGON ACSR MCM | 10 | DLAMT138T100010-P007HO-CASC477 | 503012011100703 | SAN ANDRES | 2012-09-25 | 2920.71 | 1642.9 | 0 | 4563.61 | 0 | 0 | 1 | 4563.61
LINEA AEREA DE MT TRIFASICO POSTES HORMIGON ACSR MCM | 10 | DLAMT138T100010-P002HO-CASC477 | 503012011060563 | LOS PLANES | 2012-03-05 | 985.07 | 684.54 | 0 | 1669.61 | 0 | 0 | 1 | 1669.61
LINEA AEREA DE MT TRIFASICO POSTES HORMIGON ACSR AWG | 16 | DLAMT138T100016-P000HO-CASA1/0 | 301012013070539 | VOLCAN | 2014-01-17 | 1153.87 | 2723.68 | 291.46 | 4169.01 | 0 | 0 | 1 | 4169.01
LINEA AEREA DE MT MONOFASICO POSTES HORMIGON ACSR AWG | 10 | DLAMT138M100010-P000HO-CASA1/0 | 503012012110213 | BOQUERON | 2012-11-09 | 24.9 | 18.78 | 0 | 43.68 | 0 | 0 | 1 | 43.68
LINEA AEREA DE MT TRIFASICO POSTES HORMIGON ACSR AWG | 10 | DLAMT138T100010-P000HO-CASA1/0 | 503012012090737 | LA ESPERANZA | 2012-12-18 | 256.89 | 144.5 | 0 | 401.39 | 0 | 0 | 1 | 401.39
LINEA AEREA DE MT TRIFASICO POSTES HORMIGON ACSR MCM | 10 | DLAMT138T100010-P001HO-CASC477 | 503012013110398 | SAN CARLITOS | 2013-11-14 | 361.56 | 231.16 | 0 | 592.72 | 0 | 0 | 1 | 592.72
LINEA AEREA DE MT TRIFASICO POSTES HORMIGON ACSR MCM | 10 | DLAMT138T100010-P001HO-CASC477 | 503012012080822 | VOLCANCITO (P) | 2012-11-20 | 433.01 | 265.39 | 0 | 698.4 | 0 | 0 | 1 | 698.4
LINEA AEREA DE MT MONOFASICO POSTES HORMIGON ACSR AWG | 10 | DLAMT138M100010-P000HO-CASA1/0 | 503012013010394 | DAVID | 2013-01-15 | 60.61 | 45.72 | 0 | 106.33 | 0 | 0 | 1 | 106.33
LINEA AEREA DE MT MONOFASICO POSTES HORMIGON ACSR AWG | 3 | DLAMT138M100003-P001HO-CASA1/0 | 503012013080531 | PUERTO ARMUELLE | 2013-08-19 | 374.5 | 249.66 | 0 | 624.16 | 0 | 0 | 1 | 624.16
LINEA AEREA DE MT MONOFASICO POSTES HORMIGON ACSR AWG | 10 | DLAMT138M100010-P003HO-CASA1/0 | 503012013010835 | DAVID | 2013-01-29 | 783.24 | 590.86 | 0 | 1374.1 | 0 | 0 | 1 | 1374.1
LINEA AEREA DE MT TRIFASICO POSTES HORMIGON ACSR MCM | 10 | DLAMT138T100010-P001HO-CASC477 | 503012012040827 | LA CONCEPCION ( | 2013-05-18 | 623.6 | 433.35 | 0 | 1056.95 | 0 | 0 | 1 | 1056.95
LINEA AEREA DE MT TRIFASICO POSTES HORMIGON ACSR MCM | 10 | DLAMT138T100010-P000HO-CASC477 | 503012012050389 | PROGRESO | 2013-07-03 | 834.56 | 556.37 | 0 | 1390.93 | 0 | 0 | 1 | 1390.93
LINEA AEREA DE MT MONOFASICO POSTES HORMIGON ACSR AWG | 60 | DLAMT138M100060-P001HO-CASA1/0 | 301012012100886 | DAVID (CABECERA | 2012-12-10 | 801.91 | 510.38 | 418.59 | 1730.88 | 0 | 0 | 1 | 1730.88
LINEA AEREA DE MT TRIFASICO POSTES HORMIGON ACSR MCM | 0 | DLAMT138T100000-P000HO-CASC477 | 301012013010525 | DAVID (CABECERA | 2013-07-08 | 0 | 0.06 | 0 | 0.06 | 0 | 0 | 1 | 0.06
LINEA AEREA DE MT TRIFASICO POSTES HORMIGON ACSR MCM | 10 | DLAMT138T100010-P002HO-CASC477 | 503012012060672 | EL TEJAR | 2012-12-21 | 775.6 | 561.64 | 0 | 1337.24 | 0 | 0 | 1 | 1337.24
LINEA AEREA DE MT TRIFASICO POSTES HORMIGON ACSR MCM | 10 | DLAMT138T100010-P001HO-CASC477 | 503012013010398 | DAVID (CABECERA | 2013-07-03 | 898.79 | 650.85 | 0 | 1549.64 | 0 | 0 | 1 | 1549.64
LINEA AEREA DE MT TRIFASICO POSTES HORMIGON ACSR MCM | 0 | DLAMT138T100000-P000HO-CASC477 | 301012013040017 | CHUCHUPATE | 2013-07-19 | 0 | 1390.16 | 420.05 | 1810.21 | 0 | 0 | 1 | 1810.21
LINEA AEREA DE MT TRIFASICO POSTES HORMIGON ACSR MCM | 10 | DLAMT138T100010-P003HO-CASC477 | 503012012060590 | LOS PLANES | 2012-12-18 | 1199.52 | 833.56 | 0 | 2033.08 | 0 | 0 | 1 | 2033.08
LINEA AEREA DE MT MONOFASICO POSTES HORMIGON ACSR AWG | 10 | DLAMT138M100010-P001HO-CASA1/0 | 503012012110698 | BOCAS DEL TORO | 2012-11-29 | 439.23 | 331.35 | 0 | 770.58 | 0 | 0 | 1 | 770.58
LINEA AEREA DE MT MONOFASICO POSTES HORMIGON ACSR AWG | 0 | DLAMT138M100000-P000HO-CASA1/0 | 301012013010690 | GUARUMAL | 2013-07-04 | 5.63 | 50.24 | 333.52 | 389.39 | 0 | 0 | 1 | 389.39
LINEA AEREA DE MT TRIFASICO POSTES HORMIGON ACSR AWG | 15 | DLAMT138T100015-P001HO-CASA1/0 | 503012012030869 | NUEVA SUIZA | 2013-09-04 | 8628.02 | 5516.28 | 0 | 14144.3 | 0 | 0 | 1 | 14144.3
LINEA AEREA DE MT MONOFASICO POSTES HORMIGON ACSR AWG | 10 | DLAMT138M100010-P000HO-CASA1/0 | 503012013030682 | DAVID (CABECERA | 2013-08-06 | 20.31 | 12.45 | 0 | 32.76 | 0 | 0 | 1 | 32.76
LINEA AEREA DE MT MONOFASICO POSTES HORMIGON ACSR AWG | 10 | DLAMT138M100010-P000HO-CASA1/0 | 503012012110307 | CHIRIQUI | 2012-11-14 | 29.2 | 18.67 | 0 | 47.87 | 0 | 0 | 1 | 47.87
LINEA AEREA DE MT MONOFASICO POSTES HORMIGON ACSR AWG | 35 | DLAMT138M100035-P003HO-CASA1/0 | 301012013020094 | BOQUERON (CABEC | 2013-05-27 | 607.57 | 154.23 | 0 | 761.8 | 0 | 0 | 1 | 761.8
LINEA AEREA DE MT MONOFASICO POSTES HORMIGON ACSR AWG | 425 | DLAMT138M100425-P003HO-CASA1/0 | 301012013020094 | BOQUERON (CABEC | 2013-05-27 | 7347.8 | 1865.22 | 0 | 9213.02 | 0 | 0 | 1 | 9213.02
LINEA AEREA DE MT MONOFASICO POSTES HORMIGON ACSR AWG | 10 | DLAMT138M100010-P001HO-CASA1/0 | 503012012020222 | CAÑA BLANCA | 2012-10-11 | 449.87 | 253.05 | 0 | 702.92 | 0 | 0 | 1 | 702.92
LINEA AEREA DE MT MONOFASICO POSTES HORMIGON ACSR AWG | 10 | DLAMT138M100010-P000HO-CASA1/0 | 503012012100565 | DAVID | 2012-10-16 | 5.79 | 3.86 | 0 | 9.65 | 0 | 0 | 1 | 9.65
LINEA AEREA DE MT MONOFASICO POSTES HORMIGON ACSR AWG | 10 | DLAMT138M100010-P000HO-CASA1/0 | 503012013010550 | DAVID | 2013-01-21 | 82.03 | 59.4 | 0 | 141.43 | 0 | 0 | 1 | 141.43
LINEA AEREA DE MT TRIFASICO POSTES HORMIGON ACSR MCM | 0 | DLAMT138T100000-P000HO-CASC477 | 301012012100168 | DAVID (CABECERA | 2013-06-10 | 0 | 113.51 | 2137.3 | 2250.81 | 0 | 0 | 1 | 2250.81
LINEA AEREA DE MT TRIFASICO POSTES HORMIGON ACSR MCM | 0 | DLAMT138T100000-P000HO-CASC477 | 301012013070657 | DAVID (CABECERA | 2013-10-04 | 200.19 | 208.63 | 0 | 408.82 | 0 | 0 | 1 | 408.82
LINEA AEREA DE MT TRIFASICO POSTES HORMIGON ACSR MCM | 11 | DLAMT138T100011-P002HO-CASC266 | 301012011080361 | MANCHUILA (P) | 2013-07-08 | 155.75 | 98.76 | 9.93 | 264.44 | 0 | 0 | 1 | 264.44
LINEA AEREA DE MT TRIFASICO POSTES HORMIGON ACSR MCM | 616 | DLAMT138T100616-P002HO-CASC477 | 301012011080361 | MANCHUILA (P) | 2013-07-08 | 8722.11 | 5530.69 | 555.98 | 14808.78 | 0 | 0 | 1 | 14808.78
LINEA AEREA DE MT MONOFASICO POSTES HORMIGON ACSR AWG | 10 | DLAMT138M100010-P001HO-CASA1/0 | 503012013010838 | BUGABA | 2013-01-29 | 433.56 | 289.04 | 0 | 722.6 | 0 | 0 | 1 | 722.6
LINEA AEREA DE MT MONOFASICO POSTES HORMIGON ACSR AWG | 10 | DLAMT138M100010-P002HO-CASA1/0 | 503012012110632 | GUARUMAL | 2012-12-20 | 558.84 | 328.21 | 0 | 887.05 | 0 | 0 | 1 | 887.05
LINEA AEREA DE MT MONOFASICO POSTES HORMIGON ACSR AWG | 61 | DLAMT138M100061-P001HO-CASA1/0 | 301012013060166 | PASO PIÑAS | 2013-12-17 | 832.25 | 424.83 | 53.28 | 1310.36 | 0 | 0 | 1 | 1310.36
LINEA AEREA DE MT MONOFASICO POSTES HORMIGON ACSR AWG | 75 | DLAMT138M100075-P001HO-CASA1/0 | 301012013060166 | PASO PIÑAS | 2013-12-17 | 1025.45 | 523.46 | 65.65 | 1614.56 | 0 | 0 | 1 | 1614.56
LINEA AEREA DE MT MONOFASICO POSTES HORMIGON ACSR AWG | 634 | DLAMT138M100634-P015HO-CASA1/0 | 301012013060166 | PASO PIÑAS | 2013-12-17 | 8575.11 | 4377.3 | 549.03 | 13501.44 | 0 | 0 | 1 | 13501.44
LINEA AEREA DE MT TRIFASICO POSTES HORMIGON ACSR MCM | 0 | DLAMT138T100000-P000HO-CASC477 | 301012013010526 | DAVID (CABECERA | 2013-04-17 | 0 | 0.06 | 0 | 0.06 | 0 | 0 | 1 | 0.06
LINEA AEREA DE MT MONOFASICO POSTES HORMIGON ACSR AWG | 247 | DLAMT138M100247-P002HO-CASA1/0 | 301012013010526 | DAVID (CABECERA | 2013-04-17 | 1954.1 | 750.95 | 418.59 | 3123.64 | 0 | 0 | 1 | 3123.64
LINEA AEREA DE MT TRIFASICO POSTES HORMIGON ACSR AWG | 346 | DLAMT138T100346-P005HO-CASA1/0 | 301012012070097 | DAVID (CABECERA | 2013-10-14 | 11598.09 | 6354.49 | 1809.03 | 19761.61 | 0 | 0 | 1 | 19761.61
LINEA AEREA DE MT TRIFASICO POSTES HORMIGON ACSR AWG | 50 | DLAMT138T100050-P000HO-CASA1/0 | 301012012120012 | DAVID (CABECERA | 2012-12-24 | 2060.97 | 4806.43 | 515.43 | 7382.83 | 0 | 0 | 1 | 7382.83
LINEA AEREA DE MT TRIFASICO POSTES HORMIGON ACSR MCM | 10 | DLAMT138T100010-P001HO-CASC477 | 503012013020232 | ALTO BOQUETE | 2013-07-03 | 273.2 | 197.83 | 0 | 471.03 | 0 | 0 | 1 | 471.03
LINEA AEREA DE MT TRIFASICO POSTES HORMIGON ACSR MCM | 10 | DLAMT138T100010-P000HO-CASC477 | 503012013030837 | DAVID | 2013-03-25 | 180.12 | 120.09 | 0 | 300.21 | 0 | 0 | 1 | 300.21
LINEA AEREA DE MT TRIFASICO POSTES HORMIGON ACSR MCM | 10 | DLAMT138T100010-P001HO-CASC477 | 503012012060801 | DAVID (CABECERA | 2013-04-13 | 273.01 | 153.57 | 0 | 426.58 | 0 | 0 | 1 | 426.58
LINEA AEREA DE MT MONOFASICO POSTES HORMIGON ACSR AWG | 10 | DLAMT138M100010-P001HO-CASA1/0 | 503012013010625 | DAVID (CABECERA | 2013-07-03 | 1177.16 | 691.35 | 0 | 1868.51 | 0 | 0 | 1 | 1868.51
LINEA AEREA DE MT TRIFASICO POSTES HORMIGON ACSR MCM | 20 | DLAMT138T100020-P000HO-CASC266 | 503012012080422 | BOCAS DEL TORO | 2013-04-13 | 1248.28 | 702.16 | 0 | 1950.44 | 0 | 0 | 1 | 1950.44
LINEA AEREA DE MT TRIFASICO POSTES HORMIGON ACSR MCM | 10 | DLAMT138T100010-P003HO-CASC477 | 503012012010540 | VOLCAN | 2013-03-18 | 2859.97 | 1608.73 | 0 | 4468.7 | 0 | 0 | 1 | 4468.7
LINEA AEREA DE MT MONOFASICO POSTES HORMIGON ACSR AWG | 7 | DLAMT138M100007-P001HO-CASA1/0 | 503012013010864 | DAVID | 2013-01-29 | 196.96 | 125.93 | 0 | 322.89 | 0 | 0 | 1 | 322.89
LINEA AEREA DE MT MONOFASICO POSTES HORMIGON ACSR AWG | 0 | DLAMT138M100000-P000HO-CASA1/0 | 301012012120076 | BIG CREEK | 2013-03-14 | 0 | 4.51 | 0 | 4.51 | 0 | 0 | 1 | 4.51
LINEA AEREA DE MT TRIFASICO POSTES HORMIGON ACSR AWG | 8 | DLAMT138T100008-P000HO-CASA1/0 | 301012013060468 | DAVID (CABECERA | 2014-01-22 | 110.63 | 816.87 | 0 | 927.5 | 0 | 0 | 1 | 927.5
LINEA AEREA DE MT MONOFASICO POSTES HORMIGON ACSR AWG | 13 | DLAMT138M100013-P000HO-CASA1/0 | 301012013060468 | DAVID (CABECERA | 2014-01-22 | 111.02 | 623.45 | 0 | 734.47 | 0 | 0 | 1 | 734.47
LINEA AEREA DE MT MONOFASICO POSTES HORMIGON ACSR AWG | 58 | DLAMT138M100058-P003HO-CASA1/0 | 301012013090181 | DAVID (CABECERA | 2014-01-17 | 903.87 | 209.69 | 0 | 1113.56 | 0 | 0 | 1 | 1113.56
LINEA AEREA DE MT MONOFASICO POSTES HORMIGON ACSR AWG | 515 | DLAMT138M100515-P010HO-CASA1/0 | 301012013090181 | DAVID (CABECERA | 2014-01-17 | 7998.38 | 1855.56 | 0 | 9853.94 | 0 | 0 | 1 | 9853.94
LINEA AEREA DE MT MONOFASICO POSTES HORMIGON ACSR AWG | 10 | DLAMT138M100010-P000HO-CASA1/0 | 503012012080045 | DAVID (CABECERA | 2012-12-26 | 2062.63 | 1264.19 | 0 | 3326.82 | 0 | 0 | 1 | 3326.82
LINEA AEREA DE MT MONOFASICO POSTES HORMIGON ACSR AWG | 10 | DLAMT138M100010-P000HO-CASA1/0 | 503012012080045 | DAVID (CABECERA | 2012-12-26 | 1204.14 | 908.39 | 0 | 2112.53 | 0 | 0 | 1 | 2112.53
LINEA AEREA DE MT MONOFASICO POSTES HORMIGON ACSR AWG | 10 | DLAMT138M100010-P000HO-CASA1/0 | 503012012080045 | DAVID (CABECERA | 2012-12-26 | 670.4 | 485.46 | 0 | 1155.86 | 0 | 0 | 1 | 1155.86
LINEA AEREA DE MT TRIFASICO POSTES HORMIGON ACSR MCM | 10 | DLAMT138T100010-P000HO-CASC477 | 503012012020209 | DAVID (CABECERA | 2012-12-08 | 191.89 | 133.35 | 0 | 325.24 | 0 | 0 | 1 | 325.24
LINEA AEREA DE MT TRIFASICO POSTES HORMIGON ACSR MCM | 10 | DLAMT138T100010-P002HO-CASC477 | 503012012070160 | SORTOVA | 2012-10-03 | 609.14 | 406.1 | 0 | 1015.24 | 0 | 0 | 1 | 1015.24
LINEA AEREA DE MT TRIFASICO POSTES HORMIGON ACSR AWG | 12 | DLAMT138T100012-P000HO-CASA1/0 | 503012013030140 | DAVID (CABECERA | 2013-12-14 | 57.13 | 33.55 | 0 | 90.68 | 0 | 0 | 1 | 90.68
LINEA AEREA DE MT TRIFASICO POSTES HORMIGON ACSR MCM | 0 | DLAMT138T100000-P001HO-CASC477 | 301012013050554 | COQUITO | 2013-06-10 | 753.92 | 485.46 | 0 | 1239.38 | 0 | 0 | 1 | 1239.38
LINEA AEREA DE MT TRIFASICO POSTES HORMIGON ACSR AWG | 16 | DLAMT138T100016-P000HO-CASA1/0 | 503012012060369 | VOLCAN | 2013-04-13 | 524.76 | 349.84 | 0 | 874.6 | 0 | 0 | 1 | 874.6
LINEA AEREA DE MT MONOFASICO POSTES HORMIGON ACSR AWG | 6 | DLAMT138M100006-P000HO-CASA1/0 | 301012013100724 | SORTOVA | 2014-11-16 | 649.43 | 559.59 | 881.66 | 2090.68 | 0 | 0 | 1 | 2090.68
LINEA AEREA DE MT TRIFASICO POSTES HORMIGON ACSR AWG | 150 | DLAMT138T100150-P000HO-CASA1/0 | 503012013110532 | ALANJE | 2013-11-19 | 330.88 | 186.12 | 0 | 517 | 0 | 0 | 1 | 517
LINEA AEREA DE MT MONOFASICO POSTES HORMIGON ACSR AWG | 6 | DLAMT138M100006-P001HO-CASA1/0 | 301012013070735 | LA CONCEPCION ( | 2014-01-10 | 562.52 | 530.83 | 0 | 1093.35 | 0 | 0 | 1 | 1093.35
LINEA AEREA DE MT TRIFASICO POSTES HORMIGON ACSR MCM | 10 | DLAMT138T100010-P000HO-CASC477 | 503012013010777 | CHIRIQUI | 2013-01-28 | 505.91 | 310.07 | 0 | 815.98 | 0 | 0 | 1 | 815.98
LINEA AEREA DE MT TRIFASICO POSTES HORMIGON ACSR MCM | 10 | DLAMT138T100010-P001HO-CASC477 | 503012012030953 | PUERTO ARMUELLE | 2012-12-26 | 1396.86 | 1053.77 | 0 | 2450.63 | 0 | 0 | 1 | 2450.63
LINEA AEREA DE MT MONOFASICO POSTES HORMIGON ACSR AWG | 10 | DLAMT138M100010-P002HO-CASA1/0 | 503012012040129 | AGUACATE | 2012-11-01 | 838.21 | 606.98 | 0 | 1445.19 | 0 | 0 | 1 | 1445.19
LINEA AEREA DE MT MONOFASICO POSTES HORMIGON ACSR AWG | 77 | DLAMT138M100077-P001HO-CASA1/0 | 301012012080603 | DAVID (CABECERA | 2012-12-07 | 1071.65 | 2296.11 | 365.43 | 3733.19 | 0 | 0 | 1 | 3733.19
LINEA AEREA DE MT TRIFASICO POSTES HORMIGON ACSR MCM | 10 | DLAMT138T100010-P001HO-CASC477 | 503012012120080 | DAVID (CABECERA | 2013-05-01 | 256.28 | 193.33 | 0 | 449.61 | 0 | 0 | 1 | 449.61
LINEA AEREA DE MT MONOFASICO POSTES HORMIGON ACSR AWG | 6 | DLAMT138M100006-P001HO-CASA1/0 | 503012013110288 | PUERTO ARMUELLE | 2013-11-12 | 525.64 | 365.28 | 0 | 890.92 | 0 | 0 | 1 | 890.92
LINEA AEREA DE MT MONOFASICO POSTES HORMIGON ACSR AWG | 10 | DLAMT138M100010-P004HO-CASA1/0 | 503012013010059 | LA CONCEPCION ( | 2013-07-03 | 1433.83 | 996.39 | 0 | 2430.22 | 0 | 0 | 1 | 2430.22
LINEA AEREA DE MT TRIFASICO POSTES HORMIGON ACSR MCM | 10 | DLAMT138T100010-P003HO-CASC477 | 503012012100516 | DAVID (CABECERA | 2013-05-01 | 1060.38 | 799.93 | 0 | 1860.31 | 0 | 0 | 1 | 1860.31
LINEA AEREA DE MT TRIFASICO POSTES HORMIGON ACSR MCM | 10 | DLAMT138T100010-P000HO-CASC477 | 503012012070455 | EL BANCO | 2012-12-08 | 106.64 | 74.11 | 0 | 180.75 | 0 | 0 | 1 | 180.75
LINEA AEREA DE MT TRIFASICO POSTES HORMIGON ACSR MCM | 0 | DLAMT138T100000-P000HO-CASC477 | 301012012080850 | PEDREGAL | 2014-01-14 | 0 | 0.11 | 0 | 0.11 | 0 | 0 | 1 | 0.11
LINEA AEREA DE MT MONOFASICO POSTES HORMIGON ACSR AWG | 477 | DLAMT138M100477-P010HO-CASA1/0 | 301012012080850 | PEDREGAL | 2014-01-14 | 5628.29 | 3584.82 | 0 | 9213.11 | 0 | 0 | 1 | 9213.11
LINEA AEREA DE MT MONOFASICO POSTES HORMIGON ACSR AWG | 45 | DLAMT138M100045-P001HO-CASA1/0 | 301012012090255 | DAVID (CABECERA | 2012-12-24 | 675.59 | 398.38 | 84.18 | 1158.15 | 0 | 0 | 1 | 1158.15
LINEA AEREA DE MT MONOFASICO POSTES HORMIGON ACSR AWG | 88 | DLAMT138M100088-P002HO-CASA1/0 | 301012012090255 | DAVID (CABECERA | 2012-12-24 | 1318.22 | 777.32 | 164.26 | 2259.8 | 0 | 0 | 1 | 2259.8
LINEA AEREA DE MT MONOFASICO POSTES HORMIGON ACSR AWG | 51 | DLAMT138M100051-P000HO-CASA1/0 | 301012013050576 | DAVID (CABECERA | 2013-09-10 | 625.97 | 259.29 | 60.1 | 945.36 | 0 | 0 | 1 | 945.36
LINEA AEREA DE MT MONOFASICO POSTES HORMIGON ACSR AWG | 102 | DLAMT138M100102-P002HO-CASA1/0 | 301012013050576 | DAVID (CABECERA | 2013-09-10 | 1238.61 | 513.07 | 118.93 | 1870.61 | 0 | 0 | 1 | 1870.61
LINEA AEREA DE MT MONOFASICO POSTES HORMIGON ACSR AWG | 311 | DLAMT138M100311-P003HO-CASA1/0 | 301012013050576 | DAVID (CABECERA | 2013-09-10 | 3769.11 | 1561.29 | 361.93 | 5692.33 | 0 | 0 | 1 | 5692.33
LINEA AEREA DE MT TRIFASICO POSTES HORMIGON ACSR AWG | 7 | DLAMT138T100007-P000HO-CASA1/0 | 503012012050883 | BAJO BOQUETE (C | 2012-10-04 | 134.96 | 86.29 | 0 | 221.25 | 0 | 0 | 1 | 221.25
LINEA AEREA DE MT MONOFASICO POSTES HORMIGON ACSR AWG | 0 | DLAMT138M100000-P001HO-CASA1/0 | 301012013060591 | ASERRIO DE GARI | 2013-10-15 | 537.8 | 359.15 | 343.71 | 1240.66 | 0 | 0 | 1 | 1240.66
LINEA AEREA DE MT MONOFASICO POSTES HORMIGON ACSR AWG | 10 | DLAMT138M100010-P000HO-CASA1/0 | 503012012090565 | LOS ALGARROBOS | 2012-12-21 | 126.61 | 74.36 | 0 | 200.97 | 0 | 0 | 1 | 200.97
LINEA AEREA DE MT TRIFASICO POSTES HORMIGON ACSR AWG | 766 | DLAMT138T100766-P011HO-CASA1/0 | 301012011010763 | BAMBITO | 2012-12-24 | 14021.33 | 5629.01 | 593.78 | 20244.12 | 0 | 0 | 1 | 20244.12
LINEA AEREA DE MT MONOFASICO POSTES HORMIGON ACSR AWG | 10 | DLAMT138M100010-P001HO-CASA1/0 | 503012013010230 | BERBA | 2013-07-03 | 452.82 | 265.93 | 0 | 718.75 | 0 | 0 | 1 | 718.75
LINEA AEREA DE MT MONOFASICO POSTES HORMIGON ACSR AWG | 231 | DLAMT138M100231-P003HO-CASA1/0 | 301012013050978 | RAMBALA (P) | 2013-10-01 | 2172.53 | 1073.8 | 431.37 | 3677.7 | 0 | 0 | 1 | 3677.7
LINEA AEREA DE MT TRIFASICO POSTES HORMIGON ACSR MCM | 10 | DLAMT138T100010-P000HO-CASC477 | 503012013060491 | SAN FRANCISCO | 2013-12-17 | 130.84 | 83.65 | 0 | 214.49 | 0 | 0 | 1 | 214.49
LINEA AEREA DE MT MONOFASICO POSTES HORMIGON ACSR AWG | 15 | DLAMT138M100015-P001HO-CASA1/0 | 503012013040717 | BUGABA | 2013-04-19 | 361.56 | 231.16 | 0 | 592.72 | 0 | 0 | 1 | 592.72
LINEA AEREA DE MT MONOFASICO POSTES HORMIGON ACSR AWG | 10 | DLAMT138M100010-P001HO-CASA1/0 | 503012012100567 | BUGABA | 2012-10-16 | 373.33 | 228.82 | 0 | 602.15 | 0 | 0 | 1 | 602.15
LINEA AEREA DE MT MONOFASICO POSTES HORMIGON ACSR AWG | 248 | DLAMT138M100248-P000HO-CASA1/0 | 301012012070540 | PUERTO ARMUELLE | 2013-01-31 | 1011.62 | 628.54 | 276.51 | 1916.67 | 0 | 0 | 1 | 1916.67
LINEA AEREA DE MT TRIFASICO POSTES HORMIGON ACSR MCM | 10 | DLAMT138T100010-P005HO-CASC477 | 503012012050744 | VOLCANCITO (P) | 2012-12-08 | 1557.38 | 1127.76 | 0 | 2685.14 | 0 | 0 | 1 | 2685.14
LINEA AEREA DE MT TRIFASICO POSTES HORMIGON ACSR AWG | 539 | DLAMT138T100539-P010HO-CASA1/0 | 301012012051108 | DAVID (CABECERA | 2013-10-16 | 11342.82 | 10199.55 | 962.32 | 22504.69 | 0 | 0 | 1 | 22504.69
LINEA AEREA DE MT MONOFASICO POSTES HORMIGON ACSR AWG | 0 | DLAMT138M100000-P000HO-CASA1/0 | 301012012051108 | DAVID (CABECERA | 2013-10-16 | 0 | 0.04 | 0 | 0.04 | 0 | 0 | 1 | 0.04
LINEA AEREA DE MT TRIFASICO POSTES HORMIGON ACSR MCM | 6 | DLAMT138T100006-P001HO-CASC477 | 301012012090555 | ALTO BOQUETE | 2013-10-02 | 2708 | 3433.96 | 0 | 6141.96 | 0 | 6141.96 | 1 | 6141.96
LINEA AEREA DE MT TRIFASICO POSTES HORMIGON ACSR MCM | 9 | DLAMT138T100009-P002HO-CASC477 | 301012012090555 | ALTO BOQUETE | 2013-10-02 | 4062.01 | 5150.94 | 0 | 9212.95 | 0 | 9212.95 | 1 | 9212.95
LINEA AEREA DE MT TRIFASICO POSTES HORMIGON ACSR MCM | 0 | DLAMT138T100000-P000HO-CASC477 | 301012012090555 | ALTO BOQUETE | 2013-10-02 | 0 | 0.33 | 0 | 0.33 | 0 | 0.33 | 1 | 0.33
LINEA AEREA DE MT TRIFASICO POSTES HORMIGON ACSR AWG | 12 | DLAMT138T100012-P000HO-CASA1/0 | 503012012070028 | PUERTO ARMUELLE | 2012-10-12 | 518.85 | 391.41 | 0 | 910.26 | 0 | 0 | 1 | 910.26
LINEA AEREA DE MT TRIFASICO POSTES HORMIGON ACSR MCM | 10 | DLAMT138T100010-P001HO-CASC477 | 503012013110495 | SAN CARLITO | 2013-11-18 | 355.28 | 246.88 | 0 | 602.16 | 0 | 0 | 1 | 602.16

## DLAMT-OTRAS
Planilla CC-01-AD |  | EDECHI
Año |  | 2013
Activos Tipo
Cuenta |  | DLAMT
Otras Tensiones
Total | 0 |  |  |  |  | 0 | 0 | 0 | 0 | 0 | 0 | 1
Costo Unitario | 0
Concepto | Cant. | Código Descriptivo | Código Proyecto | Área Geográfica | Fecha | Materiales$ | Mano_obra$ | Extras$ | Costo_Total$ | ATR | AE | Coeficiente Eficiencia | Costo Eficiente

## DLSMT-34,5
Planilla CC-01-AD |  | EDECHI
Año |  | 2013
Activos Tipo |  | PRODUCIDOS
Cuenta |  | DLSMT
34,5 kV
Total | 1883 |  |  |  |  | 202457.94 | 152993.84 | 3040.84 | 358492.62 | 0 | 2266.19 | 1
Costo Unitario | 190.3838
Concepto | Cant. | Código Descriptivo | Código Proyecto | Área Geográfica | Fecha | Materiales$ | Mano_obra$ | Extras$ | Costo_Total$ | ATR | AE | Coeficiente Eficiencia | Costo Eficiente
LINEA SUBTERRANEA MT TRIFASICO PAVIMENTO DUCTOS DE HORMIGON CABLE AISLADO XLPE CABLE MONOPOLAR ALUMINIO AWG | 33 | DLSMT345T100033-ZB0480B02-SLAALA1/01/0 | 301012013030208 | LAS LOMAS O LLA | 2013-07-02 | 3680.67 | 3434.52 | 0 | 7115.19 | 0 | 0 | 1 | 7115.19
LINEA SUBTERRANEA MT TRIFASICO PAVIMENTO DUCTOS DE HORMIGON CABLE AISLADO XLPE CABLE MONOPOLAR ALUMINIO AWG | 30 | DLSMT345T100030-ZB0480B02-SLAALA1/01/0 | 301012012100170 | DAVID (CABECERA | 2012-12-17 | 3781.1 | 3230.49 | 0 | 7011.59 | 0 | 0 | 1 | 7011.59
LINEA SUBTERRANEA MT MONOFASICO PAVIMENTO DUCTOS DE HORMIGON CABLE AISLADO XLPE CABLE MONOPOLAR ALUMINIO AWG | 1 | DLSMT345M100001-ZB0320B02-SLAALA1/01/0 | 301012013010359 | PALMA REAL | 2013-05-24 | 55.88 | 119.1 | 0 | 174.98 | 0 | 0 | 1 | 174.98
LINEA SUBTERRANEA MT TRIFASICO PAVIMENTO DUCTOS DE HORMIGON CABLE AISLADO XLPE CABLE MONOPOLAR COBRE AWG | 1 | DLSMT345T100001-ZB0480B02-SLACUA1/01/0 | 301012012101000 | ALTO BOQUETE | 2013-04-01 | 2356.53 | 2870.48 | 1125.53 | 6352.54 | 0 | 0 | 1 | 6352.54
LINEA SUBTERRANEA MT TRIFASICO PAVIMENTO DUCTOS DE HORMIGON CABLE AISLADO XLPE CABLE MONOPOLAR ALUMINIO AWG | 52 | DLSMT345T100052-ZB0480B02-SLAALA4/04/0 | 503012013041048 | CHIRIQUI | 2013-04-30 | 7560.44 | 4252.73 | 0 | 11813.17 | 0 | 0 | 1 | 11813.17
LINEA SUBTERRANEA MT TRIFASICO PAVIMENTO DUCTOS DE HORMIGON CABLE AISLADO XLPE CABLE MONOPOLAR ALUMINIO AWG | 90 | DLSMT345T100090-ZB0480B02-SLAALA1/01/0 | 301012012080346 | PLAZA DE CAISAN | 2014-01-03 | 5494.87 | 998.57 | 0 | 6493.44 | 0 | 0 | 1 | 6493.44
LINEA SUBTERRANEA MT TRIFASICO PAVIMENTO DUCTOS DE HORMIGON CABLE AISLADO XLPE CABLE MONOPOLAR COBRE AWG | 1 | DLSMT345T100001-ZB0480B02-SLACUA1/01/0 | 301012012080346 | PLAZA DE CAISAN | 2014-01-03 | 2317.18 | 2498.89 | 0 | 4816.07 | 0 | 0 | 1 | 4816.07
LINEA SUBTERRANEA MT TRIFASICO PAVIMENTO DUCTOS DE HORMIGON CABLE AISLADO XLPE CABLE MONOPOLAR COBRE AWG | 10 | DLSMT345T100010-ZB0480B02-SLACUA1/01/0 | 503012012030536 | CUESTA DE PIEDR | 2013-05-18 | 308.37 | 214.26 | 0 | 522.63 | 0 | 0 | 1 | 522.63
LINEA SUBTERRANEA MT MONOFASICO PAVIMENTO DUCTOS DE HORMIGON CABLE AISLADO XLPE CABLE MONOPOLAR ALUMINIO AWG | 25 | DLSMT345M100025-ZB0320B02-SLAALA1/01/0 | 301012013020676 | BAJO BOQUETE (C | 2013-03-28 | 684.76 | 2051.15 | 0 | 2735.91 | 0 | 0 | 1 | 2735.91
LINEA SUBTERRANEA MT TRIFASICO PAVIMENTO DUCTOS DE HORMIGON CABLE AISLADO XLPE CABLE MONOPOLAR ALUMINIO AWG | 88 | DLSMT345T100088-ZB0480B02-SLAALA1/01/0 | 301012012100168 | DAVID (CABECERA | 2013-06-10 | 7323.65 | 2307.09 | 425.26 | 10056 | 0 | 0 | 1 | 10056
LINEA SUBTERRANEA MT TRIFASICO PAVIMENTO DUCTOS DE HORMIGON CABLE AISLADO XLPE CABLE MONOPOLAR ALUMINIO AWG | 37 | DLSMT345T100037-ZB0480B02-SLAALA1/01/0 | 301012013070657 | DAVID (CABECERA | 2013-10-04 | 4135.76 | 1811.1 | 0 | 5946.86 | 0 | 0 | 1 | 5946.86
LINEA SUBTERRANEA MT TRIFASICO PAVIMENTO DUCTOS DE HORMIGON CABLE AISLADO XLPE CABLE MONOPOLAR ALUMINIO AWG | 33 | DLSMT345T100033-ZB0480B02-SLAALA1/01/0 | 301012012070097 | DAVID (CABECERA | 2013-10-14 | 1628.88 | 290.08 | 0 | 1918.96 | 0 | 0 | 1 | 1918.96
LINEA SUBTERRANEA MT MONOFASICO PAVIMENTO DUCTOS DE HORMIGON CABLE AISLADO XLPE CABLE MONOPOLAR ALUMINIO AWG | 8 | DLSMT345M100008-ZB0320B02-SLAALA1/01/0 | 503012013010921 | CHIRIQUI | 2013-01-31 | 104.76 | 58.92 | 0 | 163.68 | 0 | 0 | 1 | 163.68
LINEA SUBTERRANEA MT TRIFASICO PAVIMENTO DUCTOS DE HORMIGON CABLE AISLADO XLPE CABLE MONOPOLAR ALUMINIO AWG | 104 | DLSMT345T100104-ZB0480B02-SLAALA1/01/0 | 301012012100805 | PASO ANCHO (P) | 2013-10-23 | 11116.39 | 4418.96 | 0 | 15535.35 | 0 | 0 | 1 | 15535.35
LINEA SUBTERRANEA MT MONOFASICO PAVIMENTO DUCTOS DE HORMIGON CABLE AISLADO XLPE CABLE MONOPOLAR ALUMINIO AWG | 553 | DLSMT345M100553-ZB0320B02-SLAALA1/01/0 | 301012013090190 | LA TRANCA | 2014-01-13 | 19698.43 | 36205.1 | 0 | 55903.53 | 0 | 0 | 1 | 55903.53
LINEA SUBTERRANEA MT TRIFASICO PAVIMENTO DUCTOS DE HORMIGON CABLE AISLADO XLPE CABLE MONOPOLAR ALUMINIO AWG | 757 | DLSMT345T100757-ZB0480B02-SLAALA4/04/0 | 301012013090190 | LA TRANCA | 2014-01-13 | 124471.15 | 83975.52 | 438.24 | 208884.91 | 0 | 0 | 1 | 208884.91
LINEA SUBTERRANEA MT TRIFASICO PAVIMENTO DUCTOS DE HORMIGON CABLE AISLADO XLPE CABLE MONOPOLAR ALUMINIO AWG | 59 | DLSMT345T100059-ZB0480B02-SLAALA1/01/0 | 301012012100546 | COQUITO | 2013-02-25 | 5855.71 | 3874.1 | 1051.81 | 10781.62 | 0 | 0 | 1 | 10781.62
LINEA SUBTERRANEA MT TRIFASICO PAVIMENTO DUCTOS DE HORMIGON CABLE AISLADO XLPE CABLE MONOPOLAR COBRE AWG | 1 | DLSMT345T100001-ZB0480B02-SLACUA1/01/0 | 301012012090555 | ALTO BOQUETE | 2013-10-02 | 1883.41 | 382.78 | 0 | 2266.19 | 0 | 2266.19 | 1 | 2266.19

## DLSMT-13,8
Planilla CC-01-AD |  | EDECHI
Año |  | 2013
Activos Tipo |  | PRODUCIDOS
Cuenta |  | DLSMT
13,8 kV
Total | 176 |  |  |  |  | 13738.25 | 13327.78 | 2270.27 | 29336.3 | 0 | 0.17 | 1
Costo Unitario | 166.6835
Concepto | Cant. | Código Descriptivo | Código Proyecto | Área Geográfica | Fecha | Materiales$ | Mano_obra$ | Extras$ | Costo_Total$ | ATR | AE | Coeficiente Eficiencia | Costo Eficiente
LINEA SUBTERRANEA MT TRIFASICO PAVIMENTO DUCTOS DE HORMIGON CABLE AISLADO XLPE CABLE MONOPOLAR ALUMINIO AWG | 30 | DLSMT138T100030-ZB0480B02-SLAALA4/04/0 | 301012013030342 | FINCA SANTA RIT | 2013-12-23 | 4678.17 | 802.7 | 1192.71 | 6673.58 | 0 | 0 | 1 | 6673.58
LINEA SUBTERRANEA MT TRIFASICO PAVIMENTO DUCTOS DE HORMIGON CABLE AISLADO XLPE CABLE MONOPOLAR ALUMINIO AWG | 30 | DLSMT138T100030-ZB0480B02-SLAALA1/01/0 | 301012012100170 | DAVID (CABECERA | 2012-12-17 | 1758.19 | 996.97 | 0 | 2755.16 | 0 | 0 | 1 | 2755.16
LINEA SUBTERRANEA MT TRIFASICO PAVIMENTO DUCTOS DE HORMIGON CABLE AISLADO XLPE CABLE MONOPOLAR ALUMINIO AWG | 26 | DLSMT138T100026-ZB0480B02-SLAALA4/04/0 | 301012013010214 | VOLCAN | 2013-08-05 | 1793.21 | 912.45 | 0 | 2705.66 | 0 | 0 | 1 | 2705.66
LINEA SUBTERRANEA MT MONOFASICO PAVIMENTO DUCTOS DE HORMIGON CABLE AISLADO XLPE CABLE MONOPOLAR ALUMINIO AWG | 10 | DLSMT138M100010-ZB0320B02-SLAALA1/01/0 | 503012013090268 | CHIRIQUI | 2013-09-09 | 107.48 | 68.72 | 0 | 176.2 | 0 | 0 | 1 | 176.2
LINEA SUBTERRANEA MT TRIFASICO PAVIMENTO DUCTOS DE HORMIGON CABLE AISLADO XLPE CABLE MONOPOLAR COBRE MCM | 1 | DLSMT138T100001-ZB0480B02-SLACUC5004/0 | 301012013040460 | CERRO PUNTA | 2014-01-14 | 1817.95 | 3630.42 | 0 | 5448.37 | 0 | 0 | 1 | 5448.37
LINEA SUBTERRANEA MT TRIFASICO PAVIMENTO DUCTOS DE HORMIGON CABLE AISLADO XLPE CABLE MONOPOLAR ALUMINIO AWG | 33 | DLSMT138T100033-ZB0480B02-SLAALA1/01/0 | 301012013020252 | DAVID (CABECERA | 2013-03-26 | 2139.13 | 2584.47 | 1077.56 | 5801.16 | 0 | 0 | 1 | 5801.16
LINEA SUBTERRANEA MT TRIFASICO PAVIMENTO DUCTOS DE HORMIGON CABLE AISLADO XLPE CABLE MONOPOLAR COBRE MCM | 1 | DLSMT138T100001-ZB0480B02-SLACUC5004/0 | 301012012100168 | DAVID (CABECERA | 2013-06-10 | 0 | 753.69 | 0 | 753.69 | 0 | 0 | 1 | 753.69
LINEA SUBTERRANEA MT TRIFASICO PAVIMENTO DUCTOS DE HORMIGON CABLE AISLADO XLPE CABLE MONOPOLAR ALUMINIO AWG | 44 | DLSMT138T100044-ZB0480B02-SLAALA1/01/0 | 301012012070097 | DAVID (CABECERA | 2013-10-14 | 1444.12 | 3578.19 | 0 | 5022.31 | 0 | 0 | 1 | 5022.31
LINEA SUBTERRANEA MT TRIFASICO PAVIMENTO DUCTOS DE HORMIGON CABLE AISLADO XLPE CABLE MONOPOLAR COBRE MCM | 1 | DLSMT138T100001-ZB0480B02-SLACUC5004/0 | 301012012090555 | ALTO BOQUETE | 2013-10-02 | 0 | 0.17 | 0 | 0.17 | 0 | 0.17 | 1 | 0.17

## DLSMT-OTRAS
Planilla CC-01-AD |  | EDECHI
Año |  | 2013
Activos Tipo
Cuenta |  | DLSMT
Otras Tensiones
Total | 0 |  |  |  |  | 0 | 0 | 0 | 0 | 0 | 0 | 1
Costo Unitario | 0
Concepto | Cant. | Código Descriptivo | Código Proyecto | Área Geográfica | Fecha | Materiales$ | Mano_obra$ | Extras$ | Costo_Total$ | ATR | AE | Coeficiente Eficiencia | Costo Eficiente

## DTRMM-34,5
Planilla CC-01-AD |  | EDECHI
Año |  | 2013
Activos Tipo |  | PRODUCIDOS
Cuenta |  | DTRMM
34,5 kV
Total | 1000 |  |  |  |  | 71381.85 | 1283.2 | 0 | 72665.05 | 0 | 0 | 1
Costo Unitario | 72.665
Concepto | Cant. | Código Descriptivo | Código Proyecto | Área Geográfica | Fecha | Materiales$ | Mano_obra$ | Extras$ | Costo_Total$ | ATR | AE | Coeficiente Eficiencia | Costo Eficiente
SUBESTACION MT/MT INTEMPERIE TIPO PARQUE MT1 CONVENCIONAL TIPO PARQUE MT2 CONVENCIONAL | 500 | DTRMM345138I00500C01C011001000000 | DTRMM2 | CHIRIQUI | 2013-12-31 | 26679.78 | 479.61 | 0 | 27159.39 | 0 | 0 | 1 | 27159.39
SUBESTACION MT/MT INTEMPERIE TIPO PARQUE MT1 CONVENCIONAL TIPO PARQUE MT2 CONVENCIONAL | 500 | DTRMM345138I00500C01C011001000000 | DTRMM1 | CHIRIQUI | 2013-12-31 | 44702.07 | 803.59 | 0 | 45505.66 | 0 | 0 | 1 | 45505.66

## DTRMM-13,8
Planilla CC-01-AD |  | EDECHI
Año |  | 2013
Activos Tipo
Cuenta |  | DTRMM
13,8 kV
Total | 0 |  |  |  |  | 0 | 0 | 0 | 0 | 0 | 0 | 1
Costo Unitario | 0
Concepto | Cant. | Código Descriptivo | Código Proyecto | Área Geográfica | Fecha | Materiales$ | Mano_obra$ | Extras$ | Costo_Total$ | ATR | AE | Coeficiente Eficiencia | Costo Eficiente

## DTRMM-OTRAS
Planilla CC-01-AD |  | EDECHI
Año |  | 2013
Activos Tipo
Cuenta |  | DTRMM
Otras Tensiones
Total | 0 |  |  |  |  | 0 | 0 | 0 | 0 | 0 | 0 | 1
Costo Unitario | 0
Concepto | Cant. | Código Descriptivo | Código Proyecto | Área Geográfica | Fecha | Materiales$ | Mano_obra$ | Extras$ | Costo_Total$ | ATR | AE | Coeficiente Eficiencia | Costo Eficiente

## DCRMM
Planilla CC-01-AD |  | EDECHI
Año |  | 2013
Activos Tipo |  | PRODUCIDOS
Cuenta |  | DCRMM
Total | 0 |  |  |  |  | 21632.6 | 245.008 | 0 | 21877.608 | 0 | 21877.61 | 1
Costo Unitario | 0
Concepto | Cant. | Código Descriptivo | Código Proyecto | Área Geográfica | Fecha | Materiales$ | Mano_obra$ | Extras$ | Costo_Total$ | ATR | AE | Coeficiente Eficiencia | Costo Eficiente
CENTRO DE REFLEXION MT INSTALACION INTEMPERIE TIPO CONVENCIONAL | 0 | DCRMM345IC01 | 301012012090555 | ALTO BOQUETE | 2013-10-02 | 21632.6 | 245.008 | 0 | 21877.608 | 0 | 21877.61 | 1 | 21877.608

## DTRMB-34,5
Planilla CC-01-AD |  | EDECHI
Año |  | 2013
Activos Tipo |  | PRODUCIDOS
Cuenta |  | DTRMB
34,5 kV
Total | 360 |  |  |  |  | 921467.9882 | 306761.5918 | 1293.69 | 1229523.27 | 0 | 4798.74 | 1
Costo Unitario | 3415.3424
Concepto | Cant. | Código Descriptivo | Código Proyecto | Área Geográfica | Fecha | Materiales$ | Mano_obra$ | Extras$ | Costo_Total$ | ATR | AE | Coeficiente Eficiencia | Costo Eficiente
CENTRO DE TRANSFORMACION MT/BT MONOFASICO INSTALACION INTEMPERIE TIPO POSTE | 1 | DTRMB345M10025IP001 | 503012013110273 | RENACIMIENTO | 2013-11-12 | 1698.37 | 1180.23 | 0 | 2878.6 | 0 | 0 | 1 | 2878.6
CENTRO DE TRANSFORMACION MT/BT MONOFASICO INSTALACION INTEMPERIE TIPO POSTE | 1 | DTRMB345M10025IP001 | 503012013100017 | BOQUERÓN | 2013-10-01 | 1555.15 | 1036.77 | 0 | 2591.92 | 0 | 0 | 1 | 2591.92
CENTRO DE TRANSFORMACION MT/BT MONOFASICO INSTALACION INTEMPERIE TIPO POSTE | 1 | DTRMB345M10050IP001 | 301012013040686 | VOLANTE | 2013-08-06 | 1897.57 | 173.01 | 0 | 2070.58 | 0 | 0 | 1 | 2070.58
CENTRO DE TRANSFORMACION MT/BT MONOFASICO INSTALACION INTEMPERIE TIPO POSTE | 1 | DTRMB345M10010IP001 | 301012012070481 | BOCALATUM (P) | 2012-12-22 | 1262.43 | 442.99 | 0 | 1705.42 | 0 | 0 | 1 | 1705.42
CENTRO DE TRANSFORMACION MT/BT MONOFASICO INSTALACION INTEMPERIE TIPO POSTE | 1 | DTRMB345M10010IP001 | 503012013060856 | BUGABA | 2013-06-27 | 1449.16 | 1049.4 | 0 | 2498.56 | 0 | 0 | 1 | 2498.56
CENTRO DE TRANSFORMACION MT/BT MONOFASICO INSTALACION INTEMPERIE TIPO POSTE | 6 | DTRMB345M10010IP006 | 301012012110012 | SAN ANTONIO | 2013-07-20 | 8031.44 | 805.62 | 0 | 8837.06 | 0 | 0 | 1 | 8837.06
CENTRO DE TRANSFORMACION MT/BT MONOFASICO INSTALACION INTEMPERIE TIPO POSTE | 1 | DTRMB345M10025IP001 | 301012013050211 | ALTO BOQUETE | 2013-08-06 | 1459.92 | 180.69 | 0 | 1640.61 | 0 | 0 | 1 | 1640.61
CENTRO DE TRANSFORMACION MT/BT MONOFASICO INSTALACION INTEMPERIE TIPO POSTE | 1 | DTRMB345M10025IP001 | 301012012110265 | SAN FELIX | 2013-01-26 | 2356.15 | 218.31 | 0 | 2574.46 | 0 | 0 | 1 | 2574.46
CENTRO DE TRANSFORMACION MT/BT MONOFASICO INSTALACION INTEMPERIE TIPO POSTE | 0 | DTRMB345M10015IP000 | 301012012090859 | LOS ALGARROBOS | 2013-01-17 | 454.82 | 478.66 | 0 | 933.48 | 0 | 0 | 1 | 933.48
CENTRO DE TRANSFORMACION MT/BT MONOFASICO INSTALACION INTEMPERIE TIPO POSTE | 1 | DTRMB345M10025IP001 | 503012013040668 | DAVID | 2013-04-18 | 1564.69 | 1043.13 | 0 | 2607.82 | 0 | 0 | 1 | 2607.82
CENTRO DE TRANSFORMACION MT/BT MONOFASICO INSTALACION INTEMPERIE TIPO POSTE | 1 | DTRMB345M10025IP001 | 503012013080924 | RENACIMIENTO | 2013-08-29 | 1632.91 | 959.01 | 0 | 2591.92 | 0 | 0 | 1 | 2591.92
CENTRO DE TRANSFORMACION MT/BT MONOFASICO INSTALACION INTEMPERIE TIPO POSTE | 1 | DTRMB345M10010IP001 | 301012013030590 | SAN LORENZO | 2013-11-15 | 1510.51 | 235.47 | 0 | 1745.98 | 0 | 0 | 1 | 1745.98
CENTRO DE TRANSFORMACION MT/BT MONOFASICO INSTALACION INTEMPERIE TIPO POSTE | 1 | DTRMB345M10050IP001 | 503012013100135 | BARU | 2013-10-05 | 2195.53 | 1463.69 | 0 | 3659.22 | 0 | 0 | 1 | 3659.22
CENTRO DE TRANSFORMACION MT/BT MONOFASICO INSTALACION INTEMPERIE TIPO POSTE | 1 | DTRMB345M10025IP001 | 301012013070565 | LAS ACEQUIAS (P | 2013-10-25 | 1581.44 | 444.73 | 0 | 2026.17 | 0 | 0 | 1 | 2026.17
CENTRO DE TRANSFORMACION MT/BT MONOFASICO INSTALACION INTEMPERIE TIPO POSTE | 1 | DTRMB345M10050IP001 | 503012012110322 | CHIRIQUI | 2012-11-15 | 2373.8472 | 1718.9928 | 0 | 4092.84 | 0 | 0 | 1 | 4092.84
CENTRO DE TRANSFORMACION MT/BT MONOFASICO INSTALACION INTEMPERIE TIPO POSTE | 1 | DTRMB345M10025IP001 | 503012013040653 | BUGABA | 2013-04-18 | 1715.23 | 1096.63 | 0 | 2811.86 | 0 | 0 | 1 | 2811.86
CENTRO DE TRANSFORMACION MT/BT MONOFASICO INSTALACION INTEMPERIE TIPO POSTE | 1 | DTRMB345M10050IP001 | 503012013110511 | DAVID | 2013-11-18 | 2328.08 | 1309.54 | 0 | 3637.62 | 0 | 0 | 1 | 3637.62
CENTRO DE TRANSFORMACION MT/BT MONOFASICO INSTALACION INTEMPERIE TIPO POSTE | 1 | DTRMB345M10025IP001 | 301012013010267 | LOS ALGARROBOS | 2013-05-24 | 1453.1 | 131.48 | 0 | 1584.58 | 0 | 0 | 1 | 1584.58
CENTRO DE TRANSFORMACION MT/BT MONOFASICO INSTALACION INTEMPERIE TIPO POSTE | 1 | DTRMB345M10050IP001 | 301012013010267 | LOS ALGARROBOS | 2013-05-24 | 1975.94 | 131.48 | 0 | 2107.42 | 0 | 0 | 1 | 2107.42
CENTRO DE TRANSFORMACION MT/BT MONOFASICO INSTALACION INTEMPERIE TIPO POSTE | 0 | DTRMB345M10050IP000 | 301012013060545 | SILIMIN (P) | 2013-09-16 | 320.02 | 290.61 | 387.22 | 997.85 | 0 | 0 | 1 | 997.85
CENTRO DE TRANSFORMACION MT/BT MONOFASICO INSTALACION INTEMPERIE TIPO POSTE | 1 | DTRMB345M10025IP001 | 503012013040746 | LOS ALGARROBOS | 2013-04-20 | 1651.71 | 1196.07 | 0 | 2847.78 | 0 | 0 | 1 | 2847.78
CENTRO DE TRANSFORMACION MT/BT MONOFASICO INSTALACION INTEMPERIE TIPO POSTE | 1 | DTRMB345M10025IP001 | 503012013010542 | DAVID | 2013-01-21 | 2332.92 | 1759.92 | 0 | 4092.84 | 0 | 0 | 1 | 4092.84
CENTRO DE TRANSFORMACION MT/BT TRIFASICO INSTALACION INTEMPERIE TIPO POSTE | 0 | DTRMB345T10225IP000 | 301012013020750 | DAVID (CABECERA | 2013-05-24 | 281.49 | 489.31 | 0 | 770.8 | 0 | 0 | 1 | 770.8
CENTRO DE TRANSFORMACION MT/BT MONOFASICO INSTALACION INTEMPERIE TIPO POSTE | 1 | DTRMB345M10010IP001 | 503012013080910 | BUGABA | 2013-08-29 | 1469.08 | 862.8 | 0 | 2331.88 | 0 | 0 | 1 | 2331.88
CENTRO DE TRANSFORMACION MT/BT MONOFASICO INSTALACION INTEMPERIE TIPO POSTE | 3 | DTRMB345M10010IP003 | 503012012100735 | CHIRIQUI | 2012-10-22 | 4158.0756 | 2442.0444 | 0 | 6600.12 | 0 | 0 | 1 | 6600.12
CENTRO DE TRANSFORMACION MT/BT MONOFASICO INSTALACION INTEMPERIE TIPO POSTE | 1 | DTRMB345M10010IP001 | 503012013100274 | SAN LORENZO | 2013-10-10 | 1528.3 | 897.58 | 0 | 2425.88 | 0 | 0 | 1 | 2425.88
CENTRO DE TRANSFORMACION MT/BT MONOFASICO INSTALACION INTEMPERIE TIPO POSTE | 1 | DTRMB345M10010IP001 | 301012012120040 | LAJAS DE TOLE | 2013-06-11 | 1373.08 | 212.95 | 0 | 1586.03 | 0 | 0 | 1 | 1586.03
CENTRO DE TRANSFORMACION MT/BT MONOFASICO INSTALACION INTEMPERIE TIPO POSTE | 1 | DTRMB345M10010IP001 | 301012013050180 | SAN LORENZO | 2013-07-20 | 1346.96 | 228.41 | 381.86 | 1957.23 | 0 | 0 | 1 | 1957.23
CENTRO DE TRANSFORMACION MT/BT MONOFASICO INSTALACION INTEMPERIE TIPO GABINETE | 1 | DTRMB345M10100IG001 | 503012013060695 | BOQUETE | 2013-06-24 | 10192.44 | 7380.74 | 0 | 17573.18 | 0 | 0 | 1 | 17573.18
CENTRO DE TRANSFORMACION MT/BT MONOFASICO INSTALACION INTEMPERIE TIPO POSTE | 1 | DTRMB345M10025IP001 | 503012013090817 | BARU | 2013-09-30 | 1658.83 | 933.09 | 0 | 2591.92 | 0 | 0 | 1 | 2591.92
CENTRO DE TRANSFORMACION MT/BT MONOFASICO INSTALACION INTEMPERIE TIPO POSTE | 0 | DTRMB345M10010IP000 | 301012012120061 | PALMA REAL | 2013-04-17 | 85.61 | 23.79 | 0 | 109.4 | 0 | 0 | 1 | 109.4
CENTRO DE TRANSFORMACION MT/BT MONOFASICO INSTALACION INTEMPERIE TIPO POSTE | 1 | DTRMB345M10010IP001 | 301012011090142 | DIVALA | 2012-12-21 | 1259.22 | 166.5 | 0 | 1425.72 | 0 | 0 | 1 | 1425.72
CENTRO DE TRANSFORMACION MT/BT MONOFASICO INSTALACION INTEMPERIE TIPO POSTE | 1 | DTRMB345M10050IP001 | 301012012110629 | LOS ANASTACIOS | 2013-02-22 | 2076.6 | 179.11 | 0 | 2255.71 | 0 | 0 | 1 | 2255.71
CENTRO DE TRANSFORMACION MT/BT MONOFASICO INSTALACION INTEMPERIE TIPO POSTE | 0 | DTRMB345M10010IP000 | 301012013010606 | DIVALA | 2013-07-02 | 374.93 | 559.81 | 0 | 934.74 | 0 | 0 | 1 | 934.74
CENTRO DE TRANSFORMACION MT/BT TRIFASICO INSTALACION INTEMPERIE TIPO GABINETE | 1 | DTRMB345T10300IG001 | 301012013030208 | LAS LOMAS O LLA | 2013-07-02 | 14437.91 | 344.68 | 0 | 14782.59 | 0 | 0 | 1 | 14782.59
CENTRO DE TRANSFORMACION MT/BT MONOFASICO INSTALACION INTEMPERIE TIPO POSTE | 0 | DTRMB345M10010IP000 | 301012013020260 | BOQUERON (CABEC | 2013-06-10 | 14.91 | 11.76 | 0 | 26.67 | 0 | 0 | 1 | 26.67
CENTRO DE TRANSFORMACION MT/BT TRIFASICO INSTALACION INTEMPERIE TIPO POSTE | 1 | DTRMB345T30150IP001 | 301012013030343 | PROGRESO | 2013-05-31 | 5872.77 | 501.18 | 0 | 6373.95 | 0 | 0 | 1 | 6373.95
CENTRO DE TRANSFORMACION MT/BT MONOFASICO INSTALACION INTEMPERIE TIPO POSTE | 1 | DTRMB345M10025IP001 | 301012013060844 | MATA FRANCES | 2013-11-07 | 1698.18 | 237.87 | 0 | 1936.05 | 0 | 0 | 1 | 1936.05
CENTRO DE TRANSFORMACION MT/BT MONOFASICO INSTALACION INTEMPERIE TIPO POSTE | 1 | DTRMB345M10010IP001 | 301012012090100 | PASO GANADO | 2012-11-29 | 1374.55 | 214.1 | 0 | 1588.65 | 0 | 0 | 1 | 1588.65
CENTRO DE TRANSFORMACION MT/BT MONOFASICO INSTALACION INTEMPERIE TIPO POSTE | 1 | DTRMB345M10050IP001 | 503012013040330 | DOLEGA | 2013-04-08 | 2146.2 | 1491.42 | 0 | 3637.62 | 0 | 0 | 1 | 3637.62
CENTRO DE TRANSFORMACION MT/BT MONOFASICO INSTALACION INTEMPERIE TIPO POSTE | 1 | DTRMB345M10025IP001 | 503012013080981 | SAN FELIX | 2013-08-30 | 1734.85 | 975.85 | 0 | 2710.7 | 0 | 0 | 1 | 2710.7
CENTRO DE TRANSFORMACION MT/BT MONOFASICO INSTALACION INTEMPERIE TIPO POSTE | 1 | DTRMB345M10050IP001 | 301012013070401 | ALTO BOQUETE | 2013-11-06 | 2112.01 | 222.81 | 0 | 2334.82 | 0 | 0 | 1 | 2334.82
CENTRO DE TRANSFORMACION MT/BT MONOFASICO INSTALACION INTEMPERIE TIPO POSTE | 1 | DTRMB345M10010IP001 | 503012013070691 | GUABALA | 2013-07-22 | 1492.4 | 839.48 | 0 | 2331.88 | 0 | 0 | 1 | 2331.88
CENTRO DE TRANSFORMACION MT/BT MONOFASICO INSTALACION INTEMPERIE TIPO POSTE | 1 | DTRMB345M10010IP001 | 301012012020731 | LAS MATAS | 2012-12-07 | 1189.94 | 166.29 | 0 | 1356.23 | 0 | 0 | 1 | 1356.23
CENTRO DE TRANSFORMACION MT/BT MONOFASICO INSTALACION INTEMPERIE TIPO POSTE | 1 | DTRMB345M10025IP001 | 503012012110395 | CHIRIQUI | 2012-11-17 | 2332.9188 | 1759.9212 | 0 | 4092.84 | 0 | 0 | 1 | 4092.84
CENTRO DE TRANSFORMACION MT/BT MONOFASICO INSTALACION INTEMPERIE TIPO POSTE | 1 | DTRMB345M10025IP001 | 503012013100124 | ALANJE | 2013-10-04 | 1658.83 | 933.09 | 0 | 2591.92 | 0 | 0 | 1 | 2591.92
CENTRO DE TRANSFORMACION MT/BT MONOFASICO INSTALACION INTEMPERIE TIPO POSTE | 1 | DTRMB345M10025IP001 | 301012013020589 | ALANJE (CABECER | 2013-04-23 | 1608.36 | 228.43 | 0 | 1836.79 | 0 | 0 | 1 | 1836.79
CENTRO DE TRANSFORMACION MT/BT MONOFASICO INSTALACION INTEMPERIE TIPO POSTE | 2 | DTRMB345M10010IP002 | 503012013010766 | DAVID (CABECERA | 2013-12-17 | 1300.45 | 903.71 | 0 | 2204.16 | 0 | 0 | 1 | 2204.16
CENTRO DE TRANSFORMACION MT/BT MONOFASICO INSTALACION INTEMPERIE TIPO POSTE | 1 | DTRMB345M10010IP001 | 301012012050447 | LOS MAMEYES | 2013-05-17 | 1322.19 | 179.11 | 0 | 1501.3 | 0 | 0 | 1 | 1501.3
CENTRO DE TRANSFORMACION MT/BT MONOFASICO INSTALACION INTEMPERIE TIPO POSTE | 1 | DTRMB345M10050IP001 | 503012013040396 | BARU | 2013-04-10 | 2255.32 | 1382.3 | 0 | 3637.62 | 0 | 0 | 1 | 3637.62
CENTRO DE TRANSFORMACION MT/BT MONOFASICO INSTALACION INTEMPERIE TIPO POSTE | 1 | DTRMB345M10010IP001 | 503012013080875 | BOQUERON | 2013-08-28 | 1853.54 | 1235.7 | 0 | 3089.24 | 0 | 0 | 1 | 3089.24
CENTRO DE TRANSFORMACION MT/BT MONOFASICO INSTALACION INTEMPERIE TIPO POSTE | 1 | DTRMB345M10010IP001 | 301012013060136 | REMEDIOS (CABEC | 2013-09-12 | 1430.45 | 261.34 | 0 | 1691.79 | 0 | 0 | 1 | 1691.79
CENTRO DE TRANSFORMACION MT/BT MONOFASICO INSTALACION INTEMPERIE TIPO POSTE | 1 | DTRMB345M10050IP001 | 301012013010352 | SAN LORENZO | 2013-07-02 | 1963.03 | 177.47 | 0 | 2140.5 | 0 | 0 | 1 | 2140.5
CENTRO DE TRANSFORMACION MT/BT MONOFASICO INSTALACION INTEMPERIE TIPO POSTE | 1 | DTRMB345M10010IP001 | 301012012120450 | LAS LOMAS Nº2 ( | 2013-04-17 | 1400.83 | 263.74 | 0 | 1664.57 | 0 | 0 | 1 | 1664.57
CENTRO DE TRANSFORMACION MT/BT MONOFASICO INSTALACION INTEMPERIE TIPO POSTE | 1 | DTRMB345M10010IP001 | 503012013060853 | RENACIMIENTO | 2013-06-27 | 1352.49 | 979.39 | 0 | 2331.88 | 0 | 0 | 1 | 2331.88
CENTRO DE TRANSFORMACION MT/BT MONOFASICO INSTALACION INTEMPERIE TIPO POSTE | 1 | DTRMB345M10025IP001 | 503012013040784 | GUALACA | 2013-04-22 | 1512.54 | 1095.28 | 0 | 2607.82 | 0 | 0 | 1 | 2607.82
CENTRO DE TRANSFORMACION MT/BT MONOFASICO INSTALACION INTEMPERIE TIPO POSTE | 1 | DTRMB345M10025IP001 | 503012013070681 | BAJO CERRÓN | 2013-07-22 | 1606.99 | 984.93 | 0 | 2591.92 | 0 | 0 | 1 | 2591.92
CENTRO DE TRANSFORMACION MT/BT MONOFASICO INSTALACION INTEMPERIE TIPO POSTE | 1 | DTRMB345M10010IP001 | 301012012120655 | CAISAN PRIMAVER | 2013-02-25 | 1374.55 | 212.95 | 0 | 1587.5 | 0 | 0 | 1 | 1587.5
CENTRO DE TRANSFORMACION MT/BT MONOFASICO INSTALACION INTEMPERIE TIPO POSTE | 0 | DTRMB345M10010IP000 | 301012013060763 | BUENA VISTA | 2013-11-06 | 141.57 | 425.15 | 0 | 566.72 | 0 | 0 | 1 | 566.72
CENTRO DE TRANSFORMACION MT/BT MONOFASICO INSTALACION INTEMPERIE TIPO POSTE | 1 | DTRMB345M10025IP001 | 503012013040773 | DOLEGA | 2013-04-22 | 1594.72 | 1019.58 | 0 | 2614.3 | 0 | 0 | 1 | 2614.3
CENTRO DE TRANSFORMACION MT/BT MONOFASICO INSTALACION INTEMPERIE TIPO POSTE | 1 | DTRMB345M10050IP001 | 301012013060227 | ALGARROBOS ARRI | 2013-09-23 | 2109.82 | 258.47 | 0 | 2368.29 | 0 | 0 | 1 | 2368.29
CENTRO DE TRANSFORMACION MT/BT MONOFASICO INSTALACION INTEMPERIE TIPO POSTE | 2 | DTRMB345M10050IP002 | 301012013060148 | SAN PABLO VIEJO | 2013-10-23 | 3984.14 | 265.8 | 0 | 4249.94 | 0 | 0 | 1 | 4249.94
CENTRO DE TRANSFORMACION MT/BT MONOFASICO INSTALACION INTEMPERIE TIPO POSTE | 1 | DTRMB345M10025IP001 | 503012013040350 | BOQUETE | 2013-04-09 | 1503.31 | 1088.61 | 0 | 2591.92 | 0 | 0 | 1 | 2591.92
CENTRO DE TRANSFORMACION MT/BT MONOFASICO INSTALACION INTEMPERIE TIPO POSTE | 0 | DTRMB345M10010IP000 | 301012012070687 | SANTA CLARA | 2013-12-11 | 286.01 | 439.26 | 0 | 725.27 | 0 | 0 | 1 | 725.27
CENTRO DE TRANSFORMACION MT/BT MONOFASICO INSTALACION INTEMPERIE TIPO POSTE | 1 | DTRMB345M10050IP001 | 301012013040778 | AGUACATAL | 2013-09-16 | 1975.69 | 130.94 | 0 | 2106.63 | 0 | 0 | 1 | 2106.63
CENTRO DE TRANSFORMACION MT/BT MONOFASICO INSTALACION INTEMPERIE TIPO POSTE | 1 | DTRMB345M10010IP001 | 301012013030216 | BOCA CHICA | 2013-05-13 | 1461.1 | 222.35 | 0 | 1683.45 | 0 | 0 | 1 | 1683.45
CENTRO DE TRANSFORMACION MT/BT MONOFASICO INSTALACION INTEMPERIE TIPO POSTE | 1 | DTRMB345M10025IP001 | 503012013100352 | EL CAÑO | 2013-10-12 | 1658.83 | 933.09 | 0 | 2591.92 | 0 | 0 | 1 | 2591.92
CENTRO DE TRANSFORMACION MT/BT MONOFASICO INSTALACION INTEMPERIE TIPO POSTE | 1 | DTRMB345M10025IP001 | 503012012110437 | BONGO | 2012-11-19 | 2414.7756 | 1678.0644 | 0 | 4092.84 | 0 | 0 | 1 | 4092.84
CENTRO DE TRANSFORMACION MT/BT MONOFASICO INSTALACION INTEMPERIE TIPO POSTE | 1 | DTRMB345M10050IP001 | 503012012120696 | CHIRIQUI | 2012-12-27 | 2259.2856 | 1636.0344 | 0 | 3895.32 | 0 | 0 | 1 | 3895.32
CENTRO DE TRANSFORMACION MT/BT MONOFASICO INSTALACION INTEMPERIE TIPO POSTE | 0 | DTRMB345M10010IP000 | 301012012030603 | SIOGUI ABAJO (P | 2013-07-19 | 154.14 | 253.46 | 0 | 407.6 | 0 | 0 | 1 | 407.6
CENTRO DE TRANSFORMACION MT/BT TRIFASICO INSTALACION INTEMPERIE TIPO POSTE | 1 | DTRMB345T30225IP001 | 301012013030277 | SAN PABLO VIEJO | 2013-05-27 | 8535.48 | 423.68 | 0 | 8959.16 | 0 | 0 | 1 | 8959.16
CENTRO DE TRANSFORMACION MT/BT MONOFASICO INSTALACION INTEMPERIE TIPO POSTE | 1 | DTRMB345M10050IP001 | 503012013080908 | DAVID | 2013-08-29 | 2291.7 | 1345.92 | 0 | 3637.62 | 0 | 0 | 1 | 3637.62
CENTRO DE TRANSFORMACION MT/BT MONOFASICO INSTALACION INTEMPERIE TIPO POSTE | 1 | DTRMB345M10025IP001 | 503012013080894 | DOLEGA | 2013-08-29 | 1477.39 | 1114.53 | 0 | 2591.92 | 0 | 0 | 1 | 2591.92
CENTRO DE TRANSFORMACION MT/BT MONOFASICO INSTALACION INTEMPERIE TIPO POSTE | 1 | DTRMB345M10025IP001 | 503012013110466 | GUALACA | 2013-11-18 | 1729.18 | 972.66 | 0 | 2701.84 | 0 | 0 | 1 | 2701.84
CENTRO DE TRANSFORMACION MT/BT MONOFASICO INSTALACION INTEMPERIE TIPO POSTE | 1 | DTRMB345M10010IP001 | 301012013030898 | MANACA CIVIL | 2013-07-20 | 1526.41 | 217.14 | 0 | 1743.55 | 0 | 0 | 1 | 1743.55
CENTRO DE TRANSFORMACION MT/BT TRIFASICO INSTALACION INTEMPERIE TIPO GABINETE | 1 | DTRMB345T10300IG001 | 503012013110503 | REMEDIOS | 2013-11-18 | 16767.52 | 11652 | 0 | 28419.52 | 0 | 0 | 1 | 28419.52
CENTRO DE TRANSFORMACION MT/BT MONOFASICO INSTALACION INTEMPERIE TIPO POSTE | 1 | DTRMB345M10025IP001 | 503012013060759 | ALANJE | 2013-06-25 | 1658.83 | 933.09 | 0 | 2591.92 | 0 | 0 | 1 | 2591.92
CENTRO DE TRANSFORMACION MT/BT MONOFASICO INSTALACION INTEMPERIE TIPO POSTE | 1 | DTRMB345M10010IP001 | 301012013020469 | LOS MAMEYES | 2013-11-15 | 1337.34 | 185.06 | 0 | 1522.4 | 0 | 0 | 1 | 1522.4
CENTRO DE TRANSFORMACION MT/BT MONOFASICO INSTALACION INTEMPERIE TIPO POSTE | 1 | DTRMB345M10025IP001 | 503012013060847 | SAN LORENZO | 2013-06-27 | 1735.22 | 1019.1 | 0 | 2754.32 | 0 | 0 | 1 | 2754.32
CENTRO DE TRANSFORMACION MT/BT MONOFASICO INSTALACION INTEMPERIE TIPO POSTE | 1 | DTRMB345M10050IP001 | 503012013040323 | REMEDIOS | 2013-04-08 | 2328.08 | 1309.54 | 0 | 3637.62 | 0 | 0 | 1 | 3637.62
CENTRO DE TRANSFORMACION MT/BT MONOFASICO INSTALACION INTEMPERIE TIPO POSTE | 1 | DTRMB345M10025IP001 | 503012012120693 | CHIRIQUI | 2012-12-27 | 2627.712 | 1478.088 | 0 | 4105.8 | 0 | 0 | 1 | 4105.8
CENTRO DE TRANSFORMACION MT/BT MONOFASICO INSTALACION INTEMPERIE TIPO POSTE | 1 | DTRMB345M10010IP001 | 301012012100266 | LAJAS DE TOLE | 2013-09-06 | 1338.39 | 178.39 | 0 | 1516.78 | 0 | 0 | 1 | 1516.78
CENTRO DE TRANSFORMACION MT/BT MONOFASICO INSTALACION INTEMPERIE TIPO POSTE | 1 | DTRMB345M10050IP001 | 301012012120539 | LOS ALGARROBOS | 2013-04-17 | 2078.85 | 136.12 | 0 | 2214.97 | 0 | 0 | 1 | 2214.97
CENTRO DE TRANSFORMACION MT/BT MONOFASICO INSTALACION INTEMPERIE TIPO POSTE | 1 | DTRMB345M10050IP001 | 301012013100192 | RIO SERENO (CAB | 2014-01-16 | 2048.3 | 223.08 | 0 | 2271.38 | 0 | 0 | 1 | 2271.38
CENTRO DE TRANSFORMACION MT/BT MONOFASICO INSTALACION INTEMPERIE TIPO POSTE | 1 | DTRMB345M10025IP001 | 503012013110197 | SALSIPUEDES | 2013-11-09 | 1621.36 | 1126.7 | 0 | 2748.06 | 0 | 0 | 1 | 2748.06
CENTRO DE TRANSFORMACION MT/BT MONOFASICO INSTALACION INTEMPERIE TIPO POSTE | 7 | DTRMB345M10010IP007 | 301012011010142 | BIJAGUAL | 2012-12-10 | 8273.38 | 893.6 | 0 | 9166.98 | 0 | 0 | 1 | 9166.98
CENTRO DE TRANSFORMACION MT/BT MONOFASICO INSTALACION INTEMPERIE TIPO POSTE | 1 | DTRMB345M10050IP001 | 503012013110407 | BUGABA | 2013-11-15 | 1595.69 | 1020.19 | 0 | 2615.88 | 0 | 0 | 1 | 2615.88
CENTRO DE TRANSFORMACION MT/BT MONOFASICO INSTALACION INTEMPERIE TIPO POSTE | 1 | DTRMB345M10025IP001 | 301012012110262 | AGUACATAL | 2012-12-20 | 2272.96 | 133 | 0 | 2405.96 | 0 | 0 | 1 | 2405.96
CENTRO DE TRANSFORMACION MT/BT MONOFASICO INSTALACION INTEMPERIE TIPO POSTE | 1 | DTRMB345M10050IP001 | 301012012110262 | AGUACATAL | 2012-12-20 | 2087.55 | 133 | 0 | 2220.55 | 0 | 0 | 1 | 2220.55
CENTRO DE TRANSFORMACION MT/BT MONOFASICO INSTALACION INTEMPERIE TIPO POSTE | 1 | DTRMB345M10025IP001 | 301012012110566 | LA ESTRELLA | 2013-03-25 | 2180.63 | 129.68 | 0 | 2310.31 | 0 | 0 | 1 | 2310.31
CENTRO DE TRANSFORMACION MT/BT MONOFASICO INSTALACION INTEMPERIE TIPO POSTE | 2 | DTRMB345M10050IP002 | 301012012110566 | LA ESTRELLA | 2013-03-25 | 3990.43 | 259.35 | 0 | 4249.78 | 0 | 0 | 1 | 4249.78
CENTRO DE TRANSFORMACION MT/BT MONOFASICO INSTALACION INTEMPERIE TIPO POSTE | 1 | DTRMB345M10025IP001 | 503012013020136 | BUGABA | 2013-02-05 | 2612.77 | 1534.49 | 0 | 4147.26 | 0 | 0 | 1 | 4147.26
CENTRO DE TRANSFORMACION MT/BT MONOFASICO INSTALACION INTEMPERIE TIPO POSTE | 1 | DTRMB345M10050IP001 | 301012013051008 | SAN PABLO VIEJO | 2013-08-06 | 2122.27 | 230.34 | 0 | 2352.61 | 0 | 0 | 1 | 2352.61
CENTRO DE TRANSFORMACION MT/BT MONOFASICO INSTALACION INTEMPERIE TIPO POSTE | 1 | DTRMB345M10025IP001 | 503012013090762 | BOQUETE | 2013-09-27 | 1558.12 | 1082.76 | 0 | 2640.88 | 0 | 0 | 1 | 2640.88
CENTRO DE TRANSFORMACION MT/BT MONOFASICO INSTALACION INTEMPERIE TIPO POSTE | 1 | DTRMB345M10010IP001 | 301012013050363 | PUNTA PEÑA | 2013-12-17 | 1404.79 | 185.57 | 0 | 1590.36 | 0 | 0 | 1 | 1590.36
CENTRO DE TRANSFORMACION MT/BT MONOFASICO INSTALACION INTEMPERIE TIPO POSTE | 1 | DTRMB345M10010IP001 | 503012013040677 | BUGABA | 2013-04-18 | 1491.11 | 913.91 | 0 | 2405.02 | 0 | 0 | 1 | 2405.02
CENTRO DE TRANSFORMACION MT/BT MONOFASICO INSTALACION INTEMPERIE TIPO POSTE | 1 | DTRMB345M10010IP001 | 301012012040550 | LA ESTRELLA | 2012-12-07 | 1326.58 | 219.47 | 0 | 1546.05 | 0 | 0 | 1 | 1546.05
CENTRO DE TRANSFORMACION MT/BT MONOFASICO INSTALACION INTEMPERIE TIPO POSTE | 1 | DTRMB345M10010IP001 | 301012013040565 | PALMIRA ABAJO | 2013-05-20 | 1422.34 | 218.06 | 0 | 1640.4 | 0 | 0 | 1 | 1640.4
CENTRO DE TRANSFORMACION MT/BT MONOFASICO INSTALACION INTEMPERIE TIPO POSTE | 1 | DTRMB345M10050IP001 | 503012013110207 | DAVID | 2013-11-09 | 2534.87 | 1488.73 | 0 | 4023.6 | 0 | 0 | 1 | 4023.6
CENTRO DE TRANSFORMACION MT/BT TRIFASICO INSTALACION INTEMPERIE TIPO GABINETE | 1 | DTRMB345T10150IG001 | 301012012101000 | ALTO BOQUETE | 2013-04-01 | 18970.8 | 154.42 | 297.75 | 19422.97 | 0 | 0 | 1 | 19422.97
CENTRO DE TRANSFORMACION MT/BT MONOFASICO INSTALACION INTEMPERIE TIPO POSTE | 1 | DTRMB345M10010IP001 | 301012013060822 | ALTO CERRON | 2013-10-01 | 1463.6 | 224.04 | 0 | 1687.64 | 0 | 0 | 1 | 1687.64
CENTRO DE TRANSFORMACION MT/BT MONOFASICO INSTALACION INTEMPERIE TIPO POSTE | 1 | DTRMB345M10050IP001 | 503012013020004 | REMEDIOS | 2013-02-01 | 2158.77 | 1563.25 | 0 | 3722.02 | 0 | 0 | 1 | 3722.02
CENTRO DE TRANSFORMACION MT/BT MONOFASICO INSTALACION INTEMPERIE TIPO POSTE | 1 | DTRMB345M10050IP001 | 503012013040179 | BUGABA | 2013-04-04 | 2146.2 | 1491.42 | 0 | 3637.62 | 0 | 0 | 1 | 3637.62
CENTRO DE TRANSFORMACION MT/BT MONOFASICO INSTALACION INTEMPERIE TIPO POSTE | 1 | DTRMB345M10010IP001 | 503012013110289 | SAN LORENZO | 2013-11-12 | 1677.43 | 943.55 | 0 | 2620.98 | 0 | 0 | 1 | 2620.98
CENTRO DE TRANSFORMACION MT/BT MONOFASICO INSTALACION INTEMPERIE TIPO POSTE | 1 | DTRMB345M10025IP001 | 503012012120694 | CHIRIQUI | 2012-12-27 | 2578.4892 | 1514.3508 | 0 | 4092.84 | 0 | 0 | 1 | 4092.84
CENTRO DE TRANSFORMACION MT/BT MONOFASICO INSTALACION INTEMPERIE TIPO POSTE | 1 | DTRMB345M10025IP001 | 301012013010418 | QUITEÑO | 2013-03-27 | 1534.33 | 133 | 0 | 1667.33 | 0 | 0 | 1 | 1667.33
CENTRO DE TRANSFORMACION MT/BT MONOFASICO INSTALACION INTEMPERIE TIPO POSTE | 1 | DTRMB345M10050IP001 | 301012013010418 | QUITEÑO | 2013-03-27 | 2057.17 | 133 | 0 | 2190.17 | 0 | 0 | 1 | 2190.17
CENTRO DE TRANSFORMACION MT/BT MONOFASICO INSTALACION INTEMPERIE TIPO POSTE | 1 | DTRMB345M10010IP001 | 301012013060536 | SAN ANDRES | 2013-10-18 | 1339.28 | 183.87 | 0 | 1523.15 | 0 | 0 | 1 | 1523.15
CENTRO DE TRANSFORMACION MT/BT MONOFASICO INSTALACION INTEMPERIE TIPO POSTE | 1 | DTRMB345M10050IP001 | 503012012120700 | CHIRIQUI | 2012-12-27 | 2347.9404 | 1631.6196 | 0 | 3979.56 | 0 | 0 | 1 | 3979.56
CENTRO DE TRANSFORMACION MT/BT MONOFASICO INSTALACION INTEMPERIE TIPO POSTE | 1 | DTRMB345M10025IP001 | 503012013080982 | BUGABA | 2013-08-30 | 1606.99 | 984.93 | 0 | 2591.92 | 0 | 0 | 1 | 2591.92
CENTRO DE TRANSFORMACION MT/BT MONOFASICO INSTALACION INTEMPERIE TIPO POSTE | 1 | DTRMB345M10010IP001 | 503012013100209 | BOQUERON | 2013-10-08 | 916.12 | 561.5 | 0 | 1477.62 | 0 | 0 | 1 | 1477.62
CENTRO DE TRANSFORMACION MT/BT MONOFASICO INSTALACION INTEMPERIE TIPO POSTE | 1 | DTRMB345M10010IP001 | 301012013040416 | BOCA CHICA | 2013-07-20 | 1450.42 | 215.05 | 0 | 1665.47 | 0 | 0 | 1 | 1665.47
CENTRO DE TRANSFORMACION MT/BT MONOFASICO INSTALACION INTEMPERIE TIPO POSTE | 1 | DTRMB345M10025IP001 | 503012013040618 | BOQUERON | 2013-04-17 | 1638.54 | 1236.1 | 0 | 2874.64 | 0 | 0 | 1 | 2874.64
CENTRO DE TRANSFORMACION MT/BT MONOFASICO INSTALACION INTEMPERIE TIPO POSTE | 1 | DTRMB345M10010IP001 | 503012013110538 | GUALACA | 2013-11-19 | 1469.08 | 862.8 | 0 | 2331.88 | 0 | 0 | 1 | 2331.88
CENTRO DE TRANSFORMACION MT/BT MONOFASICO INSTALACION INTEMPERIE TIPO POSTE | 1 | DTRMB345M10010IP001 | 503012013040744 | DOLEGA | 2013-04-20 | 1560.48 | 1040.32 | 0 | 2600.8 | 0 | 0 | 1 | 2600.8
CENTRO DE TRANSFORMACION MT/BT MONOFASICO INSTALACION INTEMPERIE TIPO POSTE | 1 | DTRMB345M10010IP001 | 301012011020490 | EL GUABINO | 2012-12-10 | 1259.14 | 166.77 | 0 | 1425.91 | 0 | 0 | 1 | 1425.91
CENTRO DE TRANSFORMACION MT/BT MONOFASICO INSTALACION INTEMPERIE TIPO POSTE | 1 | DTRMB345M10075IP001 | 301012012100842 | SAN FELIX | 2013-03-04 | 3389.53 | 451.1 | 0 | 3840.63 | 0 | 0 | 1 | 3840.63
CENTRO DE TRANSFORMACION MT/BT MONOFASICO INSTALACION INTEMPERIE TIPO POSTE | 1 | DTRMB345M10010IP001 | 503012013110556 | DAVID | 2013-11-19 | 1422.45 | 909.43 | 0 | 2331.88 | 0 | 0 | 1 | 2331.88
CENTRO DE TRANSFORMACION MT/BT MONOFASICO INSTALACION INTEMPERIE TIPO POSTE | 1 | DTRMB345M10050IP001 | 503012013110494 | DAVID | 2013-11-18 | 2328.08 | 1309.54 | 0 | 3637.62 | 0 | 0 | 1 | 3637.62
CENTRO DE TRANSFORMACION MT/BT MONOFASICO INSTALACION INTEMPERIE TIPO POSTE | 1 | DTRMB345M10025IP001 | 503012013110507 | DAVID | 2013-11-18 | 1529.23 | 1062.69 | 0 | 2591.92 | 0 | 0 | 1 | 2591.92
CENTRO DE TRANSFORMACION MT/BT MONOFASICO INSTALACION INTEMPERIE TIPO POSTE | 1 | DTRMB345M10010IP001 | 301012012060046 | EL ROBLE | 2013-03-20 | 1322.19 | 563.06 | 0 | 1885.25 | 0 | 0 | 1 | 1885.25
CENTRO DE TRANSFORMACION MT/BT MONOFASICO INSTALACION INTEMPERIE TIPO POSTE | 1 | DTRMB345M10025IP001 | 301012013040704 | LA BARQUETA | 2014-01-22 | 1601.18 | 231.18 | 0 | 1832.36 | 0 | 0 | 1 | 1832.36
CENTRO DE TRANSFORMACION MT/BT MONOFASICO INSTALACION INTEMPERIE TIPO POSTE | 1 | DTRMB345M10050IP001 | 503012013090757 | CHIRIQUI | 2013-09-27 | 2255.32 | 1382.3 | 0 | 3637.62 | 0 | 0 | 1 | 3637.62
CENTRO DE TRANSFORMACION MT/BT MONOFASICO INSTALACION INTEMPERIE TIPO POSTE | 1 | DTRMB345M10050IP001 | 503012013110211 | BOQUETE | 2013-11-09 | 2182.57 | 1455.05 | 0 | 3637.62 | 0 | 0 | 1 | 3637.62
CENTRO DE TRANSFORMACION MT/BT MONOFASICO INSTALACION INTEMPERIE TIPO POSTE | 1 | DTRMB345M10010IP001 | 301012012100744 | BIJAGUAL | 2013-07-20 | 1271.56 | 187.78 | 0 | 1459.34 | 0 | 0 | 1 | 1459.34
CENTRO DE TRANSFORMACION MT/BT MONOFASICO INSTALACION INTEMPERIE TIPO POSTE | 0 | DTRMB345M10010IP000 | 301012011090307 | EL ALGARROBO | 2012-12-10 | 299.63 | 243.61 | 0 | 543.24 | 0 | 0 | 1 | 543.24
CENTRO DE TRANSFORMACION MT/BT MONOFASICO INSTALACION INTEMPERIE TIPO POSTE | 1 | DTRMB345M10025IP001 | 503012013110322 | BOQUERON | 2013-11-13 | 1555.15 | 1036.77 | 0 | 2591.92 | 0 | 0 | 1 | 2591.92
CENTRO DE TRANSFORMACION MT/BT MONOFASICO INSTALACION INTEMPERIE TIPO POSTE | 1 | DTRMB345M10025IP001 | 301012013040133 | SAN VICENTE | 2013-05-20 | 1702.72 | 650.5 | 0 | 2353.22 | 0 | 0 | 1 | 2353.22
CENTRO DE TRANSFORMACION MT/BT MONOFASICO INSTALACION INTEMPERIE TIPO POSTE | 1 | DTRMB345M10010IP001 | 503012013040729 | SANTA ROSA, BUG | 2013-04-19 | 1841.85 | 1177.57 | 0 | 3019.42 | 0 | 0 | 1 | 3019.42
CENTRO DE TRANSFORMACION MT/BT MONOFASICO INSTALACION INTEMPERIE TIPO POSTE | 0 | DTRMB345M10010IP000 | 301012013040487 | LA CONCEPCION ( | 2013-10-23 | 161.65 | 211.6 | 0 | 373.25 | 0 | 0 | 1 | 373.25
CENTRO DE TRANSFORMACION MT/BT MONOFASICO INSTALACION INTEMPERIE TIPO POSTE | 1 | DTRMB345M10075IP001 | 503012013010541 | DAVID | 2013-01-21 | 3872.66 | 2373.56 | 0 | 6246.22 | 0 | 0 | 1 | 6246.22
CENTRO DE TRANSFORMACION MT/BT MONOFASICO INSTALACION INTEMPERIE TIPO POSTE | 1 | DTRMB345M10050IP001 | 503012013060689 | LA BARQUETA | 2013-06-24 | 2520.56 | 1825.24 | 0 | 4345.8 | 0 | 0 | 1 | 4345.8
CENTRO DE TRANSFORMACION MT/BT MONOFASICO INSTALACION INTEMPERIE TIPO POSTE | 1 | DTRMB345M10025IP001 | 301012012100061 | LOS LIMONES | 2013-01-17 | 2146.34 | 176.31 | 0 | 2322.65 | 0 | 0 | 1 | 2322.65
CENTRO DE TRANSFORMACION MT/BT MONOFASICO INSTALACION INTEMPERIE TIPO POSTE | 1 | DTRMB345M10050IP001 | 503012013040803 | DAVID | 2013-04-22 | 2547.26 | 1561.22 | 0 | 4108.48 | 0 | 0 | 1 | 4108.48
CENTRO DE TRANSFORMACION MT/BT TRIFASICO INSTALACION INTEMPERIE TIPO GABINETE | 1 | DTRMB345T10300IG001 | 503012012080347 | LA CONCEPCION ( | 2012-12-11 | 18917.8484 | 13699.1316 | 0 | 32616.98 | 0 | 0 | 1 | 32616.98
CENTRO DE TRANSFORMACION MT/BT MONOFASICO INSTALACION INTEMPERIE TIPO POSTE | 1 | DTRMB345M10050IP001 | 503012012110326 | CHIRIQUI | 2012-11-15 | 2270.4322 | 1451.5878 | 0 | 3722.02 | 0 | 0 | 1 | 3722.02
CENTRO DE TRANSFORMACION MT/BT MONOFASICO INSTALACION INTEMPERIE TIPO POSTE | 1 | DTRMB345M10010IP001 | 301012012020625 | LOS OLIVOS (OLI | 2013-02-23 | 1436.21 | 214.59 | 0 | 1650.8 | 0 | 0 | 1 | 1650.8
CENTRO DE TRANSFORMACION MT/BT MONOFASICO INSTALACION INTEMPERIE TIPO POSTE | 1 | DTRMB345M10025IP001 | 301012012120103 | JACU | 2013-03-26 | 2310.67 | 262.66 | 0 | 2573.33 | 0 | 0 | 1 | 2573.33
CENTRO DE TRANSFORMACION MT/BT MONOFASICO INSTALACION INTEMPERIE TIPO POSTE | 1 | DTRMB345M10025IP001 | 301012012090725 | COQUITO | 2012-12-17 | 2205.69 | 130.42 | 0 | 2336.11 | 0 | 0 | 1 | 2336.11
CENTRO DE TRANSFORMACION MT/BT MONOFASICO INSTALACION INTEMPERIE TIPO POSTE | 3 | DTRMB345M10050IP003 | 301012012090725 | COQUITO | 2012-12-17 | 6060.84 | 391.26 | 0 | 6452.1 | 0 | 0 | 1 | 6452.1
CENTRO DE TRANSFORMACION MT/BT MONOFASICO INSTALACION INTEMPERIE TIPO POSTE | 1 | DTRMB345M10010IP001 | 301012012110501 | PROGRESO | 2013-03-22 | 1497.79 | 257.5 | 0 | 1755.29 | 0 | 0 | 1 | 1755.29
CENTRO DE TRANSFORMACION MT/BT MONOFASICO INSTALACION INTEMPERIE TIPO POSTE | 1 | DTRMB345M10025IP001 | 503012013110473 | BUGABA | 2013-11-18 | 1632.91 | 959.01 | 0 | 2591.92 | 0 | 0 | 1 | 2591.92
CENTRO DE TRANSFORMACION MT/BT MONOFASICO INSTALACION INTEMPERIE TIPO POSTE | 1 | DTRMB345M10050IP001 | 301012013100701 | LAS LOMAS O LLA | 2014-01-16 | 1977.86 | 234.51 | 0 | 2212.37 | 0 | 0 | 1 | 2212.37
CENTRO DE TRANSFORMACION MT/BT MONOFASICO INSTALACION INTEMPERIE TIPO POSTE | 1 | DTRMB345M10050IP001 | 503012012110325 | CUESTA DE PIEDR | 2012-11-15 | 2233.212 | 1488.808 | 0 | 3722.02 | 0 | 0 | 1 | 3722.02
CENTRO DE TRANSFORMACION MT/BT MONOFASICO INSTALACION INTEMPERIE TIPO POSTE | 0 | DTRMB345M10010IP000 | 301012013060284 | COQUITO | 2013-09-12 | 103.97 | 283.31 | 0 | 387.28 | 0 | 0 | 1 | 387.28
CENTRO DE TRANSFORMACION MT/BT MONOFASICO INSTALACION INTEMPERIE TIPO POSTE | 0 | DTRMB345M10025IP000 | 301012012100274 | ALTO BOQUETE | 2013-03-18 | 158.97 | 178.39 | 0 | 337.36 | 0 | 0 | 1 | 337.36
CENTRO DE TRANSFORMACION MT/BT MONOFASICO INSTALACION INTEMPERIE TIPO POSTE | 1 | DTRMB345M10010IP001 | 301012013010300 | SIOGUI ABAJO (P | 2013-03-25 | 1400.83 | 263.74 | 0 | 1664.57 | 0 | 0 | 1 | 1664.57
CENTRO DE TRANSFORMACION MT/BT MONOFASICO INSTALACION INTEMPERIE TIPO POSTE | 1 | DTRMB345M10010IP001 | 301012012080531 | BOCA DEL MONTE | 2013-01-10 | 1374.55 | 212.95 | 0 | 1587.5 | 0 | 0 | 1 | 1587.5
CENTRO DE TRANSFORMACION MT/BT MONOFASICO INSTALACION INTEMPERIE TIPO POSTE | 1 | DTRMB345M10025IP001 | 503012012100564 | DAVID | 2012-10-16 | 2373.8472 | 1718.9928 | 0 | 4092.84 | 0 | 0 | 1 | 4092.84
CENTRO DE TRANSFORMACION MT/BT MONOFASICO INSTALACION INTEMPERIE TIPO POSTE | 1 | DTRMB345M10010IP001 | 301012013050910 | MACANO ARRIBA ( | 2013-09-03 | 918.2 | 251.42 | 0 | 1169.62 | 0 | 0 | 1 | 1169.62
CENTRO DE TRANSFORMACION MT/BT MONOFASICO INSTALACION INTEMPERIE TIPO POSTE | 1 | DTRMB345M10010IP001 | 503012013080921 | ALANJE | 2013-08-29 | 1329.17 | 1002.71 | 0 | 2331.88 | 0 | 0 | 1 | 2331.88
CENTRO DE TRANSFORMACION MT/BT MONOFASICO INSTALACION INTEMPERIE TIPO POSTE | 1 | DTRMB345M10010IP001 | 503012013040743 | RENACIMIENTO | 2013-04-20 | 1352.49 | 979.39 | 0 | 2331.88 | 0 | 0 | 1 | 2331.88
CENTRO DE TRANSFORMACION MT/BT MONOFASICO INSTALACION INTEMPERIE TIPO POSTE | 1 | DTRMB345M10010IP001 | 503012013110565 | DOLEGA | 2013-11-19 | 1375.81 | 956.07 | 0 | 2331.88 | 0 | 0 | 1 | 2331.88
CENTRO DE TRANSFORMACION MT/BT MONOFASICO INSTALACION INTEMPERIE TIPO POSTE | 1 | DTRMB345M10025IP001 | 301012013050210 | LA CONCEPCION ( | 2013-09-06 | 1461.62 | 178.4 | 0 | 1640.02 | 0 | 0 | 1 | 1640.02
CENTRO DE TRANSFORMACION MT/BT MONOFASICO INSTALACION INTEMPERIE TIPO POSTE | 1 | DTRMB345M10025IP001 | 301012013110347 | PLAYA JOBO O PL | 2014-01-17 | 1385.38 | 194.76 | 0 | 1580.14 | 0 | 0 | 1 | 1580.14
CENTRO DE TRANSFORMACION MT/BT MONOFASICO INSTALACION INTEMPERIE TIPO POSTE | 1 | DTRMB345M10010IP001 | 503012012100736 | GUALACA | 2012-10-22 | 1616.1536 | 909.0864 | 0 | 2525.24 | 0 | 0 | 1 | 2525.24
CENTRO DE TRANSFORMACION MT/BT MONOFASICO INSTALACION INTEMPERIE TIPO POSTE | 1 | DTRMB345M10010IP001 | 503012013110574 | BUGABA | 2013-11-19 | 1399.13 | 932.75 | 0 | 2331.88 | 0 | 0 | 1 | 2331.88
CENTRO DE TRANSFORMACION MT/BT MONOFASICO INSTALACION INTEMPERIE TIPO POSTE | 0 | DTRMB345M10010IP000 | 301012012080346 | PLAZA DE CAISAN | 2014-01-03 | 95.8 | 222.28 | 0 | 318.08 | 0 | 0 | 1 | 318.08
CENTRO DE TRANSFORMACION MT/BT MONOFASICO INSTALACION INTEMPERIE TIPO POSTE | 1 | DTRMB345M10050IP001 | 301012013090082 | DOLEGA (CABECER | 2014-01-25 | 1986.32 | 131.77 | 0 | 2118.09 | 0 | 0 | 1 | 2118.09
CENTRO DE TRANSFORMACION MT/BT MONOFASICO INSTALACION INTEMPERIE TIPO POSTE | 1 | DTRMB345M10050IP001 | 503012013060758 | DAVID | 2013-06-25 | 2233.95 | 1552.41 | 0 | 3786.36 | 0 | 0 | 1 | 3786.36
CENTRO DE TRANSFORMACION MT/BT MONOFASICO INSTALACION INTEMPERIE TIPO POSTE | 1 | DTRMB345M10025IP001 | 503012013040353 | CHIRIQUI | 2013-04-09 | 1477.39 | 1114.53 | 0 | 2591.92 | 0 | 0 | 1 | 2591.92
CENTRO DE TRANSFORMACION MT/BT MONOFASICO INSTALACION INTEMPERIE TIPO POSTE | 1 | DTRMB345M10010IP001 | 301012012040742 | PALMARITO | 2012-12-22 | 1251.35 | 174.93 | 0 | 1426.28 | 0 | 0 | 1 | 1426.28
CENTRO DE TRANSFORMACION MT/BT MONOFASICO INSTALACION INTEMPERIE TIPO POSTE | 1 | DTRMB345M10075IP001 | 301012013070570 | BOCA CHICA | 2013-10-04 | 2909.24 | 220.43 | 0 | 3129.67 | 0 | 0 | 1 | 3129.67
CENTRO DE TRANSFORMACION MT/BT MONOFASICO INSTALACION INTEMPERIE TIPO POSTE | 1 | DTRMB345M10025IP001 | 503012013010920 | CHIRIQUI | 2013-01-31 | 2373.85 | 1718.99 | 0 | 4092.84 | 0 | 0 | 1 | 4092.84
CENTRO DE TRANSFORMACION MT/BT MONOFASICO INSTALACION INTEMPERIE TIPO POSTE | 1 | DTRMB345M10050IP001 | 503012012100559 | RENACIMIENTO | 2012-10-16 | 2233.212 | 1488.808 | 0 | 3722.02 | 0 | 0 | 1 | 3722.02
CENTRO DE TRANSFORMACION MT/BT MONOFASICO INSTALACION INTEMPERIE TIPO POSTE | 1 | DTRMB345M10050IP001 | 301012013020253 | SAN FELIX | 2013-11-15 | 1985.55 | 177.48 | 0 | 2163.03 | 0 | 0 | 1 | 2163.03
CENTRO DE TRANSFORMACION MT/BT MONOFASICO INSTALACION INTEMPERIE TIPO POSTE | 1 | DTRMB345M10010IP001 | 301012012101001 | PUNTA PEÑA | 2013-01-22 | 1524.43 | 312.62 | 0 | 1837.05 | 0 | 0 | 1 | 1837.05
CENTRO DE TRANSFORMACION MT/BT MONOFASICO INSTALACION INTEMPERIE TIPO POSTE | 1 | DTRMB345M10025IP001 | 503012013010923 | CHIRIQUI | 2013-01-31 | 2537.56 | 1555.28 | 0 | 4092.84 | 0 | 0 | 1 | 4092.84
CENTRO DE TRANSFORMACION MT/BT MONOFASICO INSTALACION INTEMPERIE TIPO POSTE | 1 | DTRMB345M10025IP001 | 301012012090507 | DAVID (CABECERA | 2012-12-22 | 24064.06 | 2181.19 | 0 | 26245.25 | 0 | 0 | 1 | 26245.25
CENTRO DE TRANSFORMACION MT/BT MONOFASICO INSTALACION INTEMPERIE TIPO POSTE | 1 | DTRMB345M10050IP001 | 301012012090507 | DAVID (CABECERA | 2012-12-22 | 23878.64 | 2181.18 | 0 | 26059.82 | 0 | 0 | 1 | 26059.82
CENTRO DE TRANSFORMACION MT/BT MONOFASICO INSTALACION INTEMPERIE TIPO POSTE | 0 | DTRMB345M10010IP000 | 301012012090507 | DAVID (CABECERA | 2012-12-22 | 0 | 2901.29 | 0 | 2901.29 | 0 | 0 | 1 | 2901.29
CENTRO DE TRANSFORMACION MT/BT MONOFASICO INSTALACION INTEMPERIE TIPO POSTE | 2 | DTRMB345M10025IP002 | 503012012110755 | BOQUETE | 2012-11-30 | 4796.2984 | 3473.1816 | 0 | 8269.48 | 0 | 0 | 1 | 8269.48
CENTRO DE TRANSFORMACION MT/BT MONOFASICO INSTALACION INTEMPERIE TIPO POSTE | 1 | DTRMB345M10025IP001 | 503012013110573 | DOLEGA | 2013-11-19 | 1529.23 | 1062.69 | 0 | 2591.92 | 0 | 0 | 1 | 2591.92
CENTRO DE TRANSFORMACION MT/BT MONOFASICO INSTALACION INTEMPERIE TIPO POSTE | 2 | DTRMB345M10010IP002 | 503012013110573 | DOLEGA | 2013-11-19 | 2938.18 | 1725.6 | 0 | 4663.78 | 0 | 0 | 1 | 4663.78
CENTRO DE TRANSFORMACION MT/BT MONOFASICO INSTALACION INTEMPERIE TIPO POSTE | 1 | DTRMB345M10025IP001 | 503012013120166 | TOLE | 2013-12-07 | 1686.07 | 990.23 | 0 | 2676.3 | 0 | 0 | 1 | 2676.3
CENTRO DE TRANSFORMACION MT/BT MONOFASICO INSTALACION INTEMPERIE TIPO POSTE | 1 | DTRMB345M10050IP001 | 503012013060708 | DOLEGA | 2013-06-24 | 2073.44 | 1564.18 | 0 | 3637.62 | 0 | 0 | 1 | 3637.62
CENTRO DE TRANSFORMACION MT/BT MONOFASICO INSTALACION INTEMPERIE TIPO POSTE | 1 | DTRMB345M10025IP001 | 503012013060850 | TOLE | 2013-06-27 | 1642.32 | 964.54 | 0 | 2606.86 | 0 | 0 | 1 | 2606.86
CENTRO DE TRANSFORMACION MT/BT MONOFASICO INSTALACION INTEMPERIE TIPO POSTE | 1 | DTRMB345M10025IP001 | 301012012040917 | NUEVO COQUITO | 2013-02-06 | 2258.1 | 167.5 | 0 | 2425.6 | 0 | 0 | 1 | 2425.6
CENTRO DE TRANSFORMACION MT/BT MONOFASICO INSTALACION INTEMPERIE TIPO POSTE | 1 | DTRMB345M10010IP001 | 503012013110590 | DAVID | 2013-11-20 | 1329.17 | 1002.71 | 0 | 2331.88 | 0 | 0 | 1 | 2331.88
CENTRO DE TRANSFORMACION MT/BT MONOFASICO INSTALACION INTEMPERIE TIPO POSTE | 1 | DTRMB345M10050IP001 | 503012013040814 | LOS ALGARROBOS | 2013-04-22 | 2185.93 | 1457.29 | 0 | 3643.22 | 0 | 0 | 1 | 3643.22
CENTRO DE TRANSFORMACION MT/BT MONOFASICO INSTALACION INTEMPERIE TIPO POSTE | 1 | DTRMB345M10025IP001 | 301012012120106 | GUALACA (CABECE | 2013-02-06 | 2312.14 | 161.28 | 0 | 2473.42 | 0 | 0 | 1 | 2473.42
CENTRO DE TRANSFORMACION MT/BT TRIFASICO INSTALACION INTEMPERIE TIPO POSTE | 1 | DTRMB345T30075IP001 | 301012013110774 | LA CONCEPCION ( | 2014-01-31 | 4573.16 | 711.63 | 0 | 5284.79 | 0 | 0 | 1 | 5284.79
CENTRO DE TRANSFORMACION MT/BT MONOFASICO INSTALACION INTEMPERIE TIPO POSTE | 2 | DTRMB345M10025IP002 | 301012013050264 | ALGARROBOS ARRI | 2013-09-10 | 2927.44 | 264.64 | 0 | 3192.08 | 0 | 0 | 1 | 3192.08
CENTRO DE TRANSFORMACION MT/BT MONOFASICO INSTALACION INTEMPERIE TIPO POSTE | 2 | DTRMB345M10050IP002 | 301012013050264 | ALGARROBOS ARRI | 2013-09-10 | 3973.14 | 264.64 | 0 | 4237.78 | 0 | 0 | 1 | 4237.78
CENTRO DE TRANSFORMACION MT/BT MONOFASICO INSTALACION INTEMPERIE TIPO POSTE | 0 | DTRMB345M10010IP000 | 301012012100317 | RIO SERENO (CAB | 2013-05-24 | 104.12 | 186.42 | 0 | 290.54 | 0 | 0 | 1 | 290.54
CENTRO DE TRANSFORMACION MT/BT MONOFASICO INSTALACION INTEMPERIE TIPO POSTE | 1 | DTRMB345M10010IP001 | 301012013030858 | TOLE (CABECERA) | 2013-07-25 | 1455.38 | 213.89 | 0 | 1669.27 | 0 | 0 | 1 | 1669.27
CENTRO DE TRANSFORMACION MT/BT MONOFASICO INSTALACION INTEMPERIE TIPO POSTE | 1 | DTRMB345M10025IP001 | 503012013010565 | TOLE | 2013-01-21 | 2373.85 | 1718.99 | 0 | 4092.84 | 0 | 0 | 1 | 4092.84
CENTRO DE TRANSFORMACION MT/BT MONOFASICO INSTALACION INTEMPERIE TIPO POSTE | 0 | DTRMB345M10010IP000 | 301012013050980 | LAJAS ADENTRO | 2013-08-06 | 123.2 | 332.98 | 0 | 456.18 | 0 | 0 | 1 | 456.18
CENTRO DE TRANSFORMACION MT/BT MONOFASICO INSTALACION INTEMPERIE TIPO POSTE | 1 | DTRMB345M10010IP001 | 503012013020035 | BOQUETE | 2013-02-02 | 1298.02 | 902.02 | 0 | 2200.04 | 0 | 0 | 1 | 2200.04
CENTRO DE TRANSFORMACION MT/BT MONOFASICO INSTALACION INTEMPERIE TIPO POSTE | 1 | DTRMB345M10050IP001 | 503012013030901 | SAN LORENZO | 2013-03-26 | 2255.32 | 1382.3 | 0 | 3637.62 | 0 | 0 | 1 | 3637.62
CENTRO DE TRANSFORMACION MT/BT MONOFASICO INSTALACION INTEMPERIE TIPO POSTE | 1 | DTRMB345M10025IP001 | 503012013110323 | BUGABA | 2013-11-13 | 1477.39 | 1114.53 | 0 | 2591.92 | 0 | 0 | 1 | 2591.92
CENTRO DE TRANSFORMACION MT/BT MONOFASICO INSTALACION INTEMPERIE TIPO POSTE | 1 | DTRMB345M10010IP001 | 301012013030218 | AGUACATAL | 2013-05-24 | 1406.95 | 179.33 | 0 | 1586.28 | 0 | 0 | 1 | 1586.28
CENTRO DE TRANSFORMACION MT/BT MONOFASICO INSTALACION INTEMPERIE TIPO POSTE | 1 | DTRMB345M10025IP001 | 503012012060312 | DOMINICAL | 2012-11-19 | 2414.7756 | 1678.0644 | 0 | 4092.84 | 0 | 0 | 1 | 4092.84
CENTRO DE TRANSFORMACION MT/BT MONOFASICO INSTALACION INTEMPERIE TIPO POSTE | 1 | DTRMB345M10025IP001 | 503012012060312 | DOMINICAL | 2012-11-19 | 2599.8444 | 1662.1956 | 0 | 4262.04 | 0 | 0 | 1 | 4262.04
CENTRO DE TRANSFORMACION MT/BT MONOFASICO INSTALACION INTEMPERIE TIPO POSTE | 1 | DTRMB345M10010IP001 | 503012012110396 | MESETA DE BOQUE | 2012-11-17 | 1320.024 | 880.016 | 0 | 2200.04 | 0 | 0 | 1 | 2200.04
CENTRO DE TRANSFORMACION MT/BT MONOFASICO INSTALACION INTEMPERIE TIPO POSTE | 1 | DTRMB345M10050IP001 | 503012013060756 | BOQUETE | 2013-06-25 | 2267.41 | 1449.65 | 0 | 3717.06 | 0 | 0 | 1 | 3717.06
CENTRO DE TRANSFORMACION MT/BT MONOFASICO INSTALACION INTEMPERIE TIPO POSTE | 1 | DTRMB345M10025IP001 | 301012013030942 | EL MACANO | 2013-05-11 | 1559.76 | 338.01 | 0 | 1897.77 | 0 | 0 | 1 | 1897.77
CENTRO DE TRANSFORMACION MT/BT MONOFASICO INSTALACION INTEMPERIE TIPO POSTE | 1 | DTRMB345M10050IP001 | 503012012120681 | CHIRIQUI | 2012-12-27 | 2324.8636 | 1424.9164 | 0 | 3749.78 | 0 | 0 | 1 | 3749.78
CENTRO DE TRANSFORMACION MT/BT TRIFASICO INSTALACION INTEMPERIE TIPO POSTE | 1 | DTRMB345T30150IP001 | 301012013080295 | COQUITO | 2013-10-23 | 6147.35 | 797.27 | 0 | 6944.62 | 0 | 0 | 1 | 6944.62
CENTRO DE TRANSFORMACION MT/BT MONOFASICO INSTALACION INTEMPERIE TIPO POSTE | 1 | DTRMB345M10050IP001 | 503012013110204 | BUGABA | 2013-11-09 | 2202.3 | 1661.38 | 0 | 3863.68 | 0 | 0 | 1 | 3863.68
CENTRO DE TRANSFORMACION MT/BT MONOFASICO INSTALACION INTEMPERIE TIPO POSTE | 1 | DTRMB345M10025IP001 | 503012013020128 | DOLEGA | 2013-02-05 | 2388.29 | 1729.45 | 0 | 4117.74 | 0 | 0 | 1 | 4117.74
CENTRO DE TRANSFORMACION MT/BT MONOFASICO INSTALACION INTEMPERIE TIPO POSTE | 1 | DTRMB345M10050IP001 | 503012012120679 | CHIRIQUI | 2012-12-27 | 2382.0928 | 1339.9272 | 0 | 3722.02 | 0 | 0 | 1 | 3722.02
CENTRO DE TRANSFORMACION MT/BT MONOFASICO INSTALACION INTEMPERIE TIPO POSTE | 1 | DTRMB345M10050IP001 | 503012013040666 | DAVID | 2013-04-18 | 2328.08 | 1309.54 | 0 | 3637.62 | 0 | 0 | 1 | 3637.62
CENTRO DE TRANSFORMACION MT/BT MONOFASICO INSTALACION INTEMPERIE TIPO POSTE | 1 | DTRMB345M10025IP001 | 503012013100236 | RENACIMIENTO | 2013-10-09 | 1581.07 | 1010.85 | 0 | 2591.92 | 0 | 0 | 1 | 2591.92
CENTRO DE TRANSFORMACION MT/BT MONOFASICO INSTALACION INTEMPERIE TIPO POSTE | 1 | DTRMB345M10010IP001 | 503012013100336 | GUALACA | 2013-10-11 | 1399.13 | 932.75 | 0 | 2331.88 | 0 | 0 | 1 | 2331.88
CENTRO DE TRANSFORMACION MT/BT MONOFASICO INSTALACION INTEMPERIE TIPO POSTE | 1 | DTRMB345M10010IP001 | 301012013070728 | PACORA | 2013-10-04 | 1425.5 | 226.22 | 0 | 1651.72 | 0 | 0 | 1 | 1651.72
CENTRO DE TRANSFORMACION MT/BT MONOFASICO INSTALACION INTEMPERIE TIPO POSTE | 1 | DTRMB345M10025IP001 | 503012013070688 | LOS ALGARROBOS | 2013-07-22 | 1690.86 | 1036.34 | 0 | 2727.2 | 0 | 0 | 1 | 2727.2
CENTRO DE TRANSFORMACION MT/BT MONOFASICO INSTALACION INTEMPERIE TIPO POSTE | 1 | DTRMB345M10010IP001 | 503012013110270 | BOQUERON | 2013-11-12 | 1487.26 | 991.5 | 0 | 2478.76 | 0 | 0 | 1 | 2478.76
CENTRO DE TRANSFORMACION MT/BT MONOFASICO INSTALACION INTEMPERIE TIPO POSTE | 1 | DTRMB345M10025IP001 | 503012013040352 | DAVID | 2013-04-09 | 1477.39 | 1114.53 | 0 | 2591.92 | 0 | 0 | 1 | 2591.92
CENTRO DE TRANSFORMACION MT/BT MONOFASICO INSTALACION INTEMPERIE TIPO GABINETE | 1 | DTRMB345M10100IG001 | 301012013020676 | BAJO BOQUETE (C | 2013-03-28 | 5927.64 | 327.51 | 0 | 6255.15 | 0 | 0 | 1 | 6255.15
CENTRO DE TRANSFORMACION MT/BT MONOFASICO INSTALACION INTEMPERIE TIPO POSTE | 1 | DTRMB345M10025IP001 | 301012013060380 | MATA FRANCES | 2013-11-06 | 1594.15 | 225.27 | 0 | 1819.42 | 0 | 0 | 1 | 1819.42
CENTRO DE TRANSFORMACION MT/BT MONOFASICO INSTALACION INTEMPERIE TIPO POSTE | 1 | DTRMB345M10050IP001 | 503012013100250 | BOQUETE | 2013-10-09 | 1734.69 | 975.77 | 0 | 2710.46 | 0 | 0 | 1 | 2710.46
CENTRO DE TRANSFORMACION MT/BT MONOFASICO INSTALACION INTEMPERIE TIPO POSTE | 1 | DTRMB345M10025IP001 | 503012012110302 | SAN LORENZO | 2012-11-14 | 2496.6324 | 1596.2076 | 0 | 4092.84 | 0 | 0 | 1 | 4092.84
CENTRO DE TRANSFORMACION MT/BT MONOFASICO INSTALACION INTEMPERIE TIPO POSTE | 1 | DTRMB345M10010IP001 | 503012013040669 | BOQUERON | 2013-04-18 | 1517.4 | 970.14 | 0 | 2487.54 | 0 | 0 | 1 | 2487.54
CENTRO DE TRANSFORMACION MT/BT MONOFASICO INSTALACION INTEMPERIE TIPO POSTE | 1 | DTRMB345M10015IP001 | 503012013090838 | LOS TECALES | 2013-10-01 | 747.51 | 563.91 | 0 | 1311.42 | 0 | 0 | 1 | 1311.42
CENTRO DE TRANSFORMACION MT/BT MONOFASICO INSTALACION INTEMPERIE TIPO POSTE | 1 | DTRMB345M10050IP001 | 301012012110063 | POTRERILLOS ARR | 2012-12-06 | 2156.8 | 433.49 | 0 | 2590.29 | 0 | 0 | 1 | 2590.29
CENTRO DE TRANSFORMACION MT/BT MONOFASICO INSTALACION INTEMPERIE TIPO POSTE | 1 | DTRMB345M10025IP001 | 301012013040260 | SAN FELIX | 2013-09-03 | 1609.58 | 226.58 | 0 | 1836.16 | 0 | 0 | 1 | 1836.16
CENTRO DE TRANSFORMACION MT/BT MONOFASICO INSTALACION INTEMPERIE TIPO POSTE | 1 | DTRMB345M10025IP001 | 301012013080366 | PORTON | 2013-12-23 | 1400 | 185.07 | 0 | 1585.07 | 0 | 0 | 1 | 1585.07
CENTRO DE TRANSFORMACION MT/BT MONOFASICO INSTALACION INTEMPERIE TIPO POSTE | 1 | DTRMB345M10050IP001 | 503012013120104 | REMEDIOS | 2013-12-05 | 2291.7 | 1345.92 | 0 | 3637.62 | 0 | 0 | 1 | 3637.62
CENTRO DE TRANSFORMACION MT/BT MONOFASICO INSTALACION INTEMPERIE TIPO POSTE | 0 | DTRMB345M10010IP000 | 301012012050496 | BCO DE PALMIRA- | 2013-04-17 | 141.08 | 375.53 | 0 | 516.61 | 0 | 0 | 1 | 516.61
CENTRO DE TRANSFORMACION MT/BT MONOFASICO INSTALACION INTEMPERIE TIPO POSTE | 1 | DTRMB345M10010IP001 | 301012012100287 | BOQUERON (CABEC | 2013-01-26 | 1259.07 | 177.47 | 0 | 1436.54 | 0 | 0 | 1 | 1436.54
CENTRO DE TRANSFORMACION MT/BT MONOFASICO INSTALACION INTEMPERIE TIPO POSTE | 1 | DTRMB345M10050IP001 | 503012013100324 | BOQUERON | 2013-10-11 | 2073.44 | 1564.18 | 0 | 3637.62 | 0 | 0 | 1 | 3637.62
CENTRO DE TRANSFORMACION MT/BT MONOFASICO INSTALACION INTEMPERIE TIPO POSTE | 1 | DTRMB345M10025IP001 | 301012012090770 | LOS ALGARROBOS | 2013-06-10 | 1650.02 | 172.57 | 0 | 1822.59 | 0 | 0 | 1 | 1822.59
CENTRO DE TRANSFORMACION MT/BT MONOFASICO INSTALACION INTEMPERIE TIPO POSTE | 6 | DTRMB345M10050IP006 | 301012012090770 | LOS ALGARROBOS | 2013-06-10 | 13037.19 | 1035.4 | 0 | 14072.59 | 0 | 0 | 1 | 14072.59
CENTRO DE TRANSFORMACION MT/BT MONOFASICO INSTALACION INTEMPERIE TIPO POSTE | 2 | DTRMB345M10050IP002 | 301012013060830 | ALTO BOQUETE | 2013-08-06 | 3982.71 | 265.28 | 0 | 4247.99 | 0 | 0 | 1 | 4247.99
CENTRO DE TRANSFORMACION MT/BT MONOFASICO INSTALACION INTEMPERIE TIPO POSTE | 1 | DTRMB345M10050IP001 | 503012013110533 | BUGABA | 2013-11-19 | 2051.83 | 1367.89 | 0 | 3419.72 | 0 | 0 | 1 | 3419.72
CENTRO DE TRANSFORMACION MT/BT MONOFASICO INSTALACION INTEMPERIE TIPO POSTE | 1 | DTRMB345M10025IP001 | 503012012110305 | LOS ALGARROBOS | 2012-11-14 | 2537.5608 | 1555.2792 | 0 | 4092.84 | 0 | 0 | 1 | 4092.84
CENTRO DE TRANSFORMACION MT/BT MONOFASICO INSTALACION INTEMPERIE TIPO POSTE | 0 | DTRMB345M10010IP000 | 301012013040166 | PORTON | 2013-09-12 | 397.52 | 336.4 | 0 | 733.92 | 0 | 0 | 1 | 733.92
CENTRO DE TRANSFORMACION MT/BT MONOFASICO INSTALACION INTEMPERIE TIPO POSTE | 1 | DTRMB345M10025IP001 | 503012013110531 | BUGABA | 2013-11-19 | 1696.19 | 1084.45 | 0 | 2780.64 | 0 | 0 | 1 | 2780.64
CENTRO DE TRANSFORMACION MT/BT MONOFASICO INSTALACION INTEMPERIE TIPO POSTE | 1 | DTRMB345M10010IP001 | 503012012110310 | ALTO CHIRIQUI | 2012-11-14 | 1254.0228 | 946.0172 | 0 | 2200.04 | 0 | 0 | 1 | 2200.04
CENTRO DE TRANSFORMACION MT/BT MONOFASICO INSTALACION INTEMPERIE TIPO POSTE | 1 | DTRMB345M10025IP001 | 503012013010892 | CHIRIQUI | 2013-01-30 | 2466.96 | 1861.04 | 0 | 4328 | 0 | 0 | 1 | 4328
CENTRO DE TRANSFORMACION MT/BT MONOFASICO INSTALACION INTEMPERIE TIPO POSTE | 1 | DTRMB345M10025IP001 | 301012012070318 | LOS ALGARROBOS | 2012-12-26 | 2205.38 | 131.62 | 0 | 2337 | 0 | 0 | 1 | 2337
CENTRO DE TRANSFORMACION MT/BT MONOFASICO INSTALACION INTEMPERIE TIPO POSTE | 1 | DTRMB345M10050IP001 | 301012012070318 | LOS ALGARROBOS | 2012-12-26 | 2019.97 | 131.62 | 0 | 2151.59 | 0 | 0 | 1 | 2151.59
CENTRO DE TRANSFORMACION MT/BT MONOFASICO INSTALACION INTEMPERIE TIPO POSTE | 1 | DTRMB345M10075IP001 | 301012013050505 | GUALACA (CABECE | 2013-08-13 | 2977.24 | 446.94 | 0 | 3424.18 | 0 | 0 | 1 | 3424.18
CENTRO DE TRANSFORMACION MT/BT MONOFASICO INSTALACION INTEMPERIE TIPO POSTE | 1 | DTRMB345M10010IP001 | 301012013030533 | ALTO BRUJO | 2013-11-06 | 1336.58 | 178.42 | 0 | 1515 | 0 | 0 | 1 | 1515
CENTRO DE TRANSFORMACION MT/BT TRIFASICO INSTALACION INTEMPERIE TIPO POSTE | 1 | DTRMB345T30075IP001 | 301012012120295 | BUGABA | 2013-02-27 | 6876.86 | 747.93 | 0 | 7624.79 | 0 | 0 | 1 | 7624.79
CENTRO DE TRANSFORMACION MT/BT MONOFASICO INSTALACION INTEMPERIE TIPO POSTE | 1 | DTRMB345M10025IP001 | 503012012110324 | LA PITA | 2012-11-15 | 2496.6324 | 1596.2076 | 0 | 4092.84 | 0 | 0 | 1 | 4092.84
CENTRO DE TRANSFORMACION MT/BT MONOFASICO INSTALACION INTEMPERIE TIPO POSTE | 1 | DTRMB345M10010IP001 | 301012013060372 | DAVID (CABECERA | 2013-11-15 | 1577.4 | 336.81 | 0 | 1914.21 | 0 | 0 | 1 | 1914.21
CENTRO DE TRANSFORMACION MT/BT MONOFASICO INSTALACION INTEMPERIE TIPO POSTE | 1 | DTRMB345M10010IP001 | 503012012120708 | CHIRIQUI | 2012-12-28 | 1254.0228 | 946.0172 | 0 | 2200.04 | 0 | 0 | 1 | 2200.04
CENTRO DE TRANSFORMACION MT/BT MONOFASICO INSTALACION INTEMPERIE TIPO POSTE | 1 | DTRMB345M10025IP001 | 503012013060851 | DAVID | 2013-06-27 | 1529.23 | 1062.69 | 0 | 2591.92 | 0 | 0 | 1 | 2591.92
CENTRO DE TRANSFORMACION MT/BT TRIFASICO INSTALACION INTEMPERIE TIPO GABINETE | 1 | DTRMB345T10300IG001 | 301012012100168 | DAVID (CABECERA | 2013-06-10 | 15594.84 | 164.15 | 0 | 15758.99 | 0 | 0 | 1 | 15758.99
CENTRO DE TRANSFORMACION MT/BT MONOFASICO INSTALACION INTEMPERIE TIPO POSTE | 0 | DTRMB345M10010IP000 | 301012012100168 | DAVID (CABECERA | 2013-06-10 | 0 | 138.73 | 0 | 138.73 | 0 | 0 | 1 | 138.73
CENTRO DE TRANSFORMACION MT/BT MONOFASICO INSTALACION INTEMPERIE TIPO POSTE | 1 | DTRMB345M10010IP001 | 503012013100013 | BOQUETE | 2013-10-01 | 1527.23 | 976.43 | 0 | 2503.66 | 0 | 0 | 1 | 2503.66
CENTRO DE TRANSFORMACION MT/BT MONOFASICO INSTALACION INTEMPERIE TIPO POSTE | 1 | DTRMB345M10025IP001 | 503012013020130 | CHIRIQUI | 2013-02-05 | 2581 | 1650.14 | 0 | 4231.14 | 0 | 0 | 1 | 4231.14
CENTRO DE TRANSFORMACION MT/BT MONOFASICO INSTALACION INTEMPERIE TIPO POSTE | 1 | DTRMB345M10025IP001 | 503012013040783 | BUGABA | 2013-04-22 | 1577.05 | 1142.01 | 0 | 2719.06 | 0 | 0 | 1 | 2719.06
CENTRO DE TRANSFORMACION MT/BT TRIFASICO INSTALACION INTEMPERIE TIPO GABINETE | 1 | DTRMB345T10500IG001 | 301012013070657 | DAVID (CABECERA | 2013-10-04 | 16427.66 | 179.44 | 0 | 16607.1 | 0 | 0 | 1 | 16607.1
CENTRO DE TRANSFORMACION MT/BT MONOFASICO INSTALACION INTEMPERIE TIPO POSTE | 1 | DTRMB345M10010IP001 | 301012013090451 | MATA FRANCES | 2014-01-10 | 1451.42 | 223.35 | 0 | 1674.77 | 0 | 0 | 1 | 1674.77
CENTRO DE TRANSFORMACION MT/BT MONOFASICO INSTALACION INTEMPERIE TIPO POSTE | 1 | DTRMB345M10050IP001 | 503012013110259 | BETANIA | 2013-11-12 | 2398.27 | 1666.59 | 0 | 4064.86 | 0 | 0 | 1 | 4064.86
CENTRO DE TRANSFORMACION MT/BT MONOFASICO INSTALACION INTEMPERIE TIPO POSTE | 1 | DTRMB345M10010IP001 | 301012013030220 | FORTUNA | 2013-10-21 | 1333.46 | 182.91 | 0 | 1516.37 | 0 | 0 | 1 | 1516.37
CENTRO DE TRANSFORMACION MT/BT MONOFASICO INSTALACION INTEMPERIE TIPO POSTE | 1 | DTRMB345M10025IP001 | 301012013040415 | ALGARROBOS ARRI | 2013-11-15 | 1470.84 | 137.77 | 0 | 1608.61 | 0 | 0 | 1 | 1608.61
CENTRO DE TRANSFORMACION MT/BT MONOFASICO INSTALACION INTEMPERIE TIPO POSTE | 1 | DTRMB345M10010IP001 | 301012012080884 | BOCA DEL MONTE | 2012-12-20 | 1411.3 | 242.5 | 0 | 1653.8 | 0 | 0 | 1 | 1653.8
CENTRO DE TRANSFORMACION MT/BT MONOFASICO INSTALACION INTEMPERIE TIPO POSTE | 1 | DTRMB345M10075IP001 | 503012013110302 | BARU | 2013-11-12 | 3521.46 | 2158.32 | 0 | 5679.78 | 0 | 0 | 1 | 5679.78
CENTRO DE TRANSFORMACION MT/BT MONOFASICO INSTALACION INTEMPERIE TIPO POSTE | 1 | DTRMB345M10010IP001 | 301012012120479 | POTRERILLOS ARR | 2013-05-17 | 1260.54 | 176.31 | 0 | 1436.85 | 0 | 0 | 1 | 1436.85
CENTRO DE TRANSFORMACION MT/BT MONOFASICO INSTALACION INTEMPERIE TIPO POSTE | 0 | DTRMB345M10010IP000 | 301012013050176 | LIMONES | 2013-10-23 | 427.32 | 330.26 | 0 | 757.58 | 0 | 0 | 1 | 757.58
CENTRO DE TRANSFORMACION MT/BT MONOFASICO INSTALACION INTEMPERIE TIPO POSTE | 1 | DTRMB345M10010IP001 | 503012013110502 | GUALACA | 2013-11-18 | 1462.47 | 1016.29 | 0 | 2478.76 | 0 | 0 | 1 | 2478.76
CENTRO DE TRANSFORMACION MT/BT MONOFASICO INSTALACION INTEMPERIE TIPO POSTE | 1 | DTRMB345M10025IP001 | 503012013070690 | SANTA CRUZ | 2013-07-22 | 1668.39 | 938.47 | 0 | 2606.86 | 0 | 0 | 1 | 2606.86
CENTRO DE TRANSFORMACION MT/BT MONOFASICO INSTALACION INTEMPERIE TIPO POSTE | 1 | DTRMB345M10025IP001 | 503012013040318 | DOLEGA | 2013-04-08 | 1529.23 | 1062.69 | 0 | 2591.92 | 0 | 0 | 1 | 2591.92
CENTRO DE TRANSFORMACION MT/BT MONOFASICO INSTALACION INTEMPERIE TIPO POSTE | 1 | DTRMB345M10010IP001 | 301012013050187 | BAJO BOQUETE (C | 2013-06-10 | 1410.89 | 204.84 | 0 | 1615.73 | 0 | 0 | 1 | 1615.73
CENTRO DE TRANSFORMACION MT/BT MONOFASICO INSTALACION INTEMPERIE TIPO POSTE | 1 | DTRMB345M10025IP001 | 301012013050187 | BAJO BOQUETE (C | 2013-06-10 | 1540.91 | 204.84 | 0 | 1745.75 | 0 | 0 | 1 | 1745.75
CENTRO DE TRANSFORMACION MT/BT MONOFASICO INSTALACION INTEMPERIE TIPO POSTE | 1 | DTRMB345M10050IP001 | 503012013040626 | BUGABA | 2013-04-17 | 2262.66 | 1706.92 | 0 | 3969.58 | 0 | 0 | 1 | 3969.58
CENTRO DE TRANSFORMACION MT/BT MONOFASICO INSTALACION INTEMPERIE TIPO POSTE | 1 | DTRMB345M10025IP001 | 301012012090754 | MATA FRANCES | 2012-12-18 | 2190.48 | 166.43 | 0 | 2356.91 | 0 | 0 | 1 | 2356.91
CENTRO DE TRANSFORMACION MT/BT MONOFASICO INSTALACION INTEMPERIE TIPO POSTE | 1 | DTRMB345M10050IP001 | 503012013070686 | HORCONCITOS | 2013-07-22 | 2073.44 | 1564.18 | 0 | 3637.62 | 0 | 0 | 1 | 3637.62
CENTRO DE TRANSFORMACION MT/BT MONOFASICO INSTALACION INTEMPERIE TIPO POSTE | 1 | DTRMB345M10025IP001 | 503012013010463 | DAVID | 2013-01-17 | 2537.56 | 1555.28 | 0 | 4092.84 | 0 | 0 | 1 | 4092.84
CENTRO DE TRANSFORMACION MT/BT TRIFASICO INSTALACION INTEMPERIE TIPO POSTE | 1 | DTRMB345T30075IP001 | 301012013080290 | ALTO BOQUETE | 2013-12-11 | 4568.31 | 569.73 | 0 | 5138.04 | 0 | 0 | 1 | 5138.04
CENTRO DE TRANSFORMACION MT/BT MONOFASICO INSTALACION INTEMPERIE TIPO POSTE | 1 | DTRMB345M10050IP001 | 301012012110056 | LA CONCEPCION ( | 2012-12-24 | 1937.31 | 172.02 | 0 | 2109.33 | 0 | 0 | 1 | 2109.33
CENTRO DE TRANSFORMACION MT/BT MONOFASICO INSTALACION INTEMPERIE TIPO POSTE | 1 | DTRMB345M10025IP001 | 503012013040621 | GUALACA | 2013-04-17 | 1658.83 | 933.09 | 0 | 2591.92 | 0 | 0 | 1 | 2591.92
CENTRO DE TRANSFORMACION MT/BT MONOFASICO INSTALACION INTEMPERIE TIPO POSTE | 1 | DTRMB345M10050IP001 | 503012012120678 | CHIRIQUI | 2012-12-27 | 2191.7388 | 1587.1212 | 0 | 3778.86 | 0 | 0 | 1 | 3778.86
CENTRO DE TRANSFORMACION MT/BT MONOFASICO INSTALACION INTEMPERIE TIPO POSTE | 1 | DTRMB345M10025IP001 | 503012012120684 | CHIRIQUI | 2012-12-27 | 2496.6324 | 1596.2076 | 0 | 4092.84 | 0 | 0 | 1 | 4092.84
CENTRO DE TRANSFORMACION MT/BT TRIFASICO INSTALACION INTEMPERIE TIPO POSTE | 1 | DTRMB345T30075IP001 | 301012013050942 | COQUITO | 2013-07-08 | 4312.55 | 270.37 | 0 | 4582.92 | 0 | 0 | 1 | 4582.92
CENTRO DE TRANSFORMACION MT/BT MONOFASICO INSTALACION INTEMPERIE TIPO POSTE | 1 | DTRMB345M10050IP001 | 301012012050875 | LAS LOMAS O LLA | 2012-12-22 | 2214.19 | 418.59 | 0 | 2632.78 | 0 | 0 | 1 | 2632.78
CENTRO DE TRANSFORMACION MT/BT MONOFASICO INSTALACION INTEMPERIE TIPO POSTE | 1 | DTRMB345M10010IP001 | 301012012090344 | LA ESPERANZA | 2013-04-17 | 1319.12 | 178.65 | 0 | 1497.77 | 0 | 0 | 1 | 1497.77
CENTRO DE TRANSFORMACION MT/BT MONOFASICO INSTALACION INTEMPERIE TIPO POSTE | 1 | DTRMB345M10010IP001 | 301012013110606 | MALI (P) | 2014-01-25 | 1481.2 | 228.92 | 0 | 1710.12 | 0 | 0 | 1 | 1710.12
CENTRO DE TRANSFORMACION MT/BT MONOFASICO INSTALACION INTEMPERIE TIPO POSTE | 1 | DTRMB345M10010IP001 | 503012013020011 | CHIRIQUI | 2013-02-01 | 1254.02 | 946.02 | 0 | 2200.04 | 0 | 0 | 1 | 2200.04
CENTRO DE TRANSFORMACION MT/BT MONOFASICO INSTALACION INTEMPERIE TIPO POSTE | 1 | DTRMB345M10025IP001 | 503012013110496 | BUGABA | 2013-11-18 | 1658.83 | 933.09 | 0 | 2591.92 | 0 | 0 | 1 | 2591.92
CENTRO DE TRANSFORMACION MT/BT MONOFASICO INSTALACION INTEMPERIE TIPO POSTE | 1 | DTRMB345M10010IP001 | 503012013040721 | BAGALA | 2013-04-19 | 1602.64 | 982.26 | 0 | 2584.9 | 0 | 0 | 1 | 2584.9
CENTRO DE TRANSFORMACION MT/BT MONOFASICO INSTALACION INTEMPERIE TIPO POSTE | 1 | DTRMB345M10010IP001 | 301012013070508 | PASO GANADO | 2014-01-17 | 1385.91 | 220.45 | 0 | 1606.36 | 0 | 0 | 1 | 1606.36
CENTRO DE TRANSFORMACION MT/BT MONOFASICO INSTALACION INTEMPERIE TIPO POSTE | 1 | DTRMB345M10010IP001 | 503012013040325 | BUGABA | 2013-04-08 | 1375.81 | 956.07 | 0 | 2331.88 | 0 | 0 | 1 | 2331.88
CENTRO DE TRANSFORMACION MT/BT MONOFASICO INSTALACION INTEMPERIE TIPO POSTE | 1 | DTRMB345M10010IP001 | 301012013030859 | TOLE (CABECERA) | 2013-10-01 | 1452.29 | 213.19 | 0 | 1665.48 | 0 | 0 | 1 | 1665.48
CENTRO DE TRANSFORMACION MT/BT MONOFASICO INSTALACION INTEMPERIE TIPO POSTE | 1 | DTRMB345M10010IP001 | 301012013060848 | JARAMILLO ABAJO | 2013-10-01 | 1574.67 | 230.27 | 0 | 1804.94 | 0 | 0 | 1 | 1804.94
CENTRO DE TRANSFORMACION MT/BT MONOFASICO INSTALACION INTEMPERIE TIPO POSTE | 1 | DTRMB345M10025IP001 | 503012013080920 | DAVID | 2013-08-29 | 1495.9 | 1128.48 | 0 | 2624.38 | 0 | 0 | 1 | 2624.38
CENTRO DE TRANSFORMACION MT/BT MONOFASICO INSTALACION INTEMPERIE TIPO POSTE | 1 | DTRMB345M10010IP001 | 301012012070038 | CALVARIO | 2013-01-26 | 1322.46 | 179.11 | 0 | 1501.57 | 0 | 0 | 1 | 1501.57
CENTRO DE TRANSFORMACION MT/BT MONOFASICO INSTALACION INTEMPERIE TIPO POSTE | 1 | DTRMB345M10050IP001 | 503012012100742 | JACU | 2012-12-18 | 2409.5484 | 1415.1316 | 0 | 3824.68 | 0 | 0 | 1 | 3824.68
CENTRO DE TRANSFORMACION MT/BT MONOFASICO INSTALACION INTEMPERIE TIPO POSTE | 1 | DTRMB345M10050IP001 | 503012012100742 | JACU | 2012-12-18 | 2392.2688 | 1345.6512 | 0 | 3737.92 | 0 | 0 | 1 | 3737.92
CENTRO DE TRANSFORMACION MT/BT MONOFASICO INSTALACION INTEMPERIE TIPO POSTE | 1 | DTRMB345M10050IP001 | 503012012100742 | JACU | 2012-12-18 | 2284.416 | 1522.944 | 0 | 3807.36 | 0 | 0 | 1 | 3807.36
CENTRO DE TRANSFORMACION MT/BT TRIFASICO INSTALACION INTEMPERIE TIPO POSTE | 1 | DTRMB345T30075IP001 | 301012013100075 | DAVID (CABECERA | 2014-01-23 | 4505.95 | 492.9 | 0 | 4998.85 | 0 | 0 | 1 | 4998.85
CENTRO DE TRANSFORMACION MT/BT MONOFASICO INSTALACION INTEMPERIE TIPO POSTE | 0 | DTRMB345M10015IP000 | 301012013030125 | CORDILLERA | 2013-05-17 | 152.67 | 194.6 | 0 | 347.27 | 0 | 0 | 1 | 347.27
CENTRO DE TRANSFORMACION MT/BT MONOFASICO INSTALACION INTEMPERIE TIPO POSTE | 1 | DTRMB345M10010IP001 | 503012013110595 | BUGABA | 2013-11-20 | 1375.81 | 956.07 | 0 | 2331.88 | 0 | 0 | 1 | 2331.88
CENTRO DE TRANSFORMACION MT/BT MONOFASICO INSTALACION INTEMPERIE TIPO POSTE | 1 | DTRMB345M10025IP001 | 503012013100010 | ALANJE | 2013-10-01 | 1529.23 | 1062.69 | 0 | 2591.92 | 0 | 0 | 1 | 2591.92
CENTRO DE TRANSFORMACION MT/BT MONOFASICO INSTALACION INTEMPERIE TIPO POSTE | 1 | DTRMB345M10025IP001 | 503012013040745 | SIOGUI | 2013-04-20 | 1680.18 | 1167.58 | 0 | 2847.76 | 0 | 0 | 1 | 2847.76
CENTRO DE TRANSFORMACION MT/BT MONOFASICO INSTALACION INTEMPERIE TIPO POSTE | 1 | DTRMB345M10025IP001 | 301012013040407 | COQUITO | 2013-05-30 | 1581.36 | 217.68 | 0 | 1799.04 | 0 | 0 | 1 | 1799.04
CENTRO DE TRANSFORMACION MT/BT MONOFASICO INSTALACION INTEMPERIE TIPO POSTE | 1 | DTRMB345M10025IP001 | 503012013110257 | BUGABA | 2013-11-12 | 1648.37 | 1010.29 | 0 | 2658.66 | 0 | 0 | 1 | 2658.66
CENTRO DE TRANSFORMACION MT/BT MONOFASICO INSTALACION INTEMPERIE TIPO POSTE | 1 | DTRMB345M10025IP001 | 503012013040285 | BOQUERON | 2013-04-08 | 1632.91 | 959.01 | 0 | 2591.92 | 0 | 0 | 1 | 2591.92
CENTRO DE TRANSFORMACION MT/BT MONOFASICO INSTALACION INTEMPERIE TIPO POSTE | 1 | DTRMB345M10010IP001 | 503012013080623 | RENACIMIENTO | 2013-08-22 | 1422.45 | 909.43 | 0 | 2331.88 | 0 | 0 | 1 | 2331.88
CENTRO DE TRANSFORMACION MT/BT MONOFASICO INSTALACION INTEMPERIE TIPO POSTE | 1 | DTRMB345M10050IP001 | 503012013110594 | BARU | 2013-11-20 | 2291.7 | 1345.92 | 0 | 3637.62 | 0 | 0 | 1 | 3637.62
CENTRO DE TRANSFORMACION MT/BT MONOFASICO INSTALACION INTEMPERIE TIPO POSTE | 1 | DTRMB345M10010IP001 | 503012013020124 | CHIRIQUI | 2013-02-05 | 1495.77 | 841.37 | 0 | 2337.14 | 0 | 0 | 1 | 2337.14
CENTRO DE TRANSFORMACION MT/BT MONOFASICO INSTALACION INTEMPERIE TIPO POSTE | 1 | DTRMB345M10010IP001 | 301012013030213 | EL JOBO | 2013-04-17 | 1487.18 | 171.08 | 0 | 1658.26 | 0 | 0 | 1 | 1658.26
CENTRO DE TRANSFORMACION MT/BT MONOFASICO INSTALACION INTEMPERIE TIPO POSTE | 0 | DTRMB345M10010IP000 | 301012012100805 | PASO ANCHO (P) | 2013-10-23 | 51000 | 156.52 | 0 | 51156.52 | 0 | 0 | 1 | 51156.52
CENTRO DE TRANSFORMACION MT/BT MONOFASICO INSTALACION INTEMPERIE TIPO POSTE | 2 | DTRMB345M10010IP002 | 503012013010465 | DAVID | 2013-01-18 | 2728.05 | 1672.03 | 0 | 4400.08 | 0 | 0 | 1 | 4400.08
CENTRO DE TRANSFORMACION MT/BT MONOFASICO INSTALACION INTEMPERIE TIPO POSTE | 3 | DTRMB345M10025IP003 | 503012013010465 | DAVID | 2013-01-18 | 7244.33 | 5034.19 | 0 | 12278.52 | 0 | 0 | 1 | 12278.52
CENTRO DE TRANSFORMACION MT/BT MONOFASICO INSTALACION INTEMPERIE TIPO POSTE | 1 | DTRMB345M10075IP001 | 503012013100351 | BARU | 2013-10-12 | 3211.45 | 2231.69 | 0 | 5443.14 | 0 | 0 | 1 | 5443.14
CENTRO DE TRANSFORMACION MT/BT MONOFASICO INSTALACION INTEMPERIE TIPO POSTE | 1 | DTRMB345M10010IP001 | 503012013060715 | GUALACA | 2013-06-24 | 1659.36 | 974.54 | 0 | 2633.9 | 0 | 0 | 1 | 2633.9
CENTRO DE TRANSFORMACION MT/BT MONOFASICO INSTALACION INTEMPERIE TIPO POSTE | 1 | DTRMB345M10010IP001 | 301012012110495 | BUGABITA ARRIBA | 2013-10-14 | 1318.08 | 247.37 | 0 | 1565.45 | 0 | 0 | 1 | 1565.45
CENTRO DE TRANSFORMACION MT/BT MONOFASICO INSTALACION INTEMPERIE TIPO POSTE | 1 | DTRMB345M10025IP001 | 301012012110495 | BUGABITA ARRIBA | 2013-10-14 | 2264.48 | 247.37 | 0 | 2511.85 | 0 | 0 | 1 | 2511.85
CENTRO DE TRANSFORMACION MT/BT MONOFASICO INSTALACION INTEMPERIE TIPO GABINETE | 7 | DTRMB345M10050IG007 | 301012013090190 | LA TRANCA | 2014-01-13 | 32440.59 | 490.26 | 0 | 32930.85 | 0 | 0 | 1 | 32930.85
CENTRO DE TRANSFORMACION MT/BT TRIFASICO INSTALACION INTEMPERIE TIPO GABINETE | 1 | DTRMB345T10300IG001 | 301012012100546 | COQUITO | 2013-02-25 | 15605.34 | 170.35 | 0 | 15775.69 | 0 | 0 | 1 | 15775.69
CENTRO DE TRANSFORMACION MT/BT MONOFASICO INSTALACION INTEMPERIE TIPO POSTE | 1 | DTRMB345M10010IP001 | 503012013040629 | BUGABA | 2013-04-17 | 1500 | 959.02 | 0 | 2459.02 | 0 | 0 | 1 | 2459.02
CENTRO DE TRANSFORMACION MT/BT MONOFASICO INSTALACION INTEMPERIE TIPO POSTE | 1 | DTRMB345M10025IP001 | 503012012120668 | ROVIRA | 2012-12-27 | 2578.4892 | 1514.3508 | 0 | 4092.84 | 0 | 0 | 1 | 4092.84
CENTRO DE TRANSFORMACION MT/BT MONOFASICO INSTALACION INTEMPERIE TIPO POSTE | 1 | DTRMB345M10050IP001 | 503012012100316 | ALGARROBOS ARRI | 2012-12-26 | 2195.9918 | 1526.0282 | 0 | 3722.02 | 0 | 0 | 1 | 3722.02
CENTRO DE TRANSFORMACION MT/BT MONOFASICO INSTALACION INTEMPERIE TIPO POSTE | 1 | DTRMB345M10010IP001 | 301012012100231 | MATA DE LIMON | 2012-11-29 | 1368.91 | 215.55 | 0 | 1584.46 | 0 | 0 | 1 | 1584.46
CENTRO DE TRANSFORMACION MT/BT MONOFASICO INSTALACION INTEMPERIE TIPO POSTE | 1 | DTRMB345M10010IP001 | 301012012090293 | JARAMILLO ABAJO | 2013-02-18 | 1374.55 | 214.11 | 0 | 1588.66 | 0 | 0 | 1 | 1588.66
CENTRO DE TRANSFORMACION MT/BT MONOFASICO INSTALACION INTEMPERIE TIPO POSTE | 1 | DTRMB345M10010IP001 | 301012013040555 | LA ESPERANZA | 2013-08-06 | 1659.85 | 396.92 | 0 | 2056.77 | 0 | 0 | 1 | 2056.77
CENTRO DE TRANSFORMACION MT/BT MONOFASICO INSTALACION INTEMPERIE TIPO POSTE | 1 | DTRMB345M10010IP001 | 503012013110194 | BUGABA | 2013-11-09 | 1512.04 | 966.72 | 0 | 2478.76 | 0 | 0 | 1 | 2478.76
CENTRO DE TRANSFORMACION MT/BT MONOFASICO INSTALACION INTEMPERIE TIPO POSTE | 1 | DTRMB345M10010IP001 | 301012013020473 | SAN JUAN O CERR | 2013-04-23 | 1453.66 | 249.76 | 0 | 1703.42 | 0 | 0 | 1 | 1703.42
CENTRO DE TRANSFORMACION MT/BT MONOFASICO INSTALACION INTEMPERIE TIPO POSTE | 1 | DTRMB345M10010IP001 | 301012013070287 | BONGO ABAJO | 2013-11-06 | 1447.61 | 222.16 | 0 | 1669.77 | 0 | 0 | 1 | 1669.77
CENTRO DE TRANSFORMACION MT/BT MONOFASICO INSTALACION INTEMPERIE TIPO POSTE | 1 | DTRMB345M10025IP001 | 503012013110121 | BOQUETE | 2013-11-07 | 1694.39 | 1129.59 | 0 | 2823.98 | 0 | 0 | 1 | 2823.98
CENTRO DE TRANSFORMACION MT/BT MONOFASICO INSTALACION INTEMPERIE TIPO POSTE | 1 | DTRMB345M10025IP001 | 503012013040665 | RENACIMIENTO | 2013-04-18 | 1580.61 | 1098.39 | 0 | 2679 | 0 | 0 | 1 | 2679
CENTRO DE TRANSFORMACION MT/BT MONOFASICO INSTALACION INTEMPERIE TIPO POSTE | 1 | DTRMB345M10025IP001 | 503012013100006 | LOS TECALES | 2013-10-01 | 1503.31 | 1088.61 | 0 | 2591.92 | 0 | 0 | 1 | 2591.92
CENTRO DE TRANSFORMACION MT/BT MONOFASICO INSTALACION INTEMPERIE TIPO POSTE | 1 | DTRMB345M10025IP001 | 503012013040300 | BUGABA | 2013-04-08 | 1503.31 | 1088.61 | 0 | 2591.92 | 0 | 0 | 1 | 2591.92
CENTRO DE TRANSFORMACION MT/BT MONOFASICO INSTALACION INTEMPERIE TIPO POSTE | 1 | DTRMB345M10010IP001 | 301012012070787 | LA CONCEPCION ( | 2013-01-21 | 1260.54 | 177.47 | 0 | 1438.01 | 0 | 0 | 1 | 1438.01
CENTRO DE TRANSFORMACION MT/BT MONOFASICO INSTALACION INTEMPERIE TIPO POSTE | 1 | DTRMB345M10010IP001 | 301012013050222 | VOLCANCITO (P) | 2013-12-11 | 1333.78 | 185.06 | 0 | 1518.84 | 0 | 0 | 1 | 1518.84
CENTRO DE TRANSFORMACION MT/BT MONOFASICO INSTALACION INTEMPERIE TIPO POSTE | 1 | DTRMB345M10010IP001 | 301012013030330 | ALGARROBOS ARRI | 2013-07-05 | 1523.35 | 215.58 | 0 | 1738.93 | 0 | 0 | 1 | 1738.93
CENTRO DE TRANSFORMACION MT/BT MONOFASICO INSTALACION INTEMPERIE TIPO POSTE | 0 | DTRMB345M10010IP000 | 301012013050978 | RAMBALA (P) | 2013-10-01 | 92.31 | 255.42 | 0 | 347.73 | 0 | 0 | 1 | 347.73
CENTRO DE TRANSFORMACION MT/BT MONOFASICO INSTALACION INTEMPERIE TIPO POSTE | 1 | DTRMB345M10025IP001 | 503012013100007 | SAN PABLO VIEJO | 2013-10-01 | 1618.84 | 1079.22 | 0 | 2698.06 | 0 | 0 | 1 | 2698.06
CENTRO DE TRANSFORMACION MT/BT MONOFASICO INSTALACION INTEMPERIE TIPO POSTE | 1 | DTRMB345M10050IP001 | 301012012090596 | CAIMITO | 2012-12-10 | 2023.03 | 177.26 | 0 | 2200.29 | 0 | 0 | 1 | 2200.29
CENTRO DE TRANSFORMACION MT/BT MONOFASICO INSTALACION INTEMPERIE TIPO POSTE | 1 | DTRMB345M10010IP001 | 301012012090475 | TINAJAS | 2013-01-17 | 1394.47 | 220.86 | 0 | 1615.33 | 0 | 0 | 1 | 1615.33
CENTRO DE TRANSFORMACION MT/BT MONOFASICO INSTALACION INTEMPERIE TIPO POSTE | 1 | DTRMB345M10010IP001 | 301012012110482 | LA MESETA | 2013-02-18 | 1376.44 | 214.12 | 0 | 1590.56 | 0 | 0 | 1 | 1590.56
CENTRO DE TRANSFORMACION MT/BT MONOFASICO INSTALACION INTEMPERIE TIPO POSTE | 1 | DTRMB345M10025IP001 | 503012013110446 | BOQUETE | 2013-11-16 | 1579.2 | 1143.56 | 0 | 2722.76 | 0 | 0 | 1 | 2722.76
CENTRO DE TRANSFORMACION MT/BT MONOFASICO INSTALACION INTEMPERIE TIPO POSTE | 1 | DTRMB345M10025IP001 | 503012013090758 | RENACIMIENTO | 2013-09-27 | 1529.23 | 1062.69 | 0 | 2591.92 | 0 | 0 | 1 | 2591.92
CENTRO DE TRANSFORMACION MT/BT MONOFASICO INSTALACION INTEMPERIE TIPO POSTE | 1 | DTRMB345M10010IP001 | 503012013060852 | DOLEGA | 2013-06-27 | 1329.17 | 1002.71 | 0 | 2331.88 | 0 | 0 | 1 | 2331.88
CENTRO DE TRANSFORMACION MT/BT MONOFASICO INSTALACION INTEMPERIE TIPO POSTE | 1 | DTRMB345M10075IP001 | 301012013010870 | SAN VICENTE | 2013-04-25 | 3146.12 | 411.89 | 0 | 3558.01 | 0 | 0 | 1 | 3558.01
CENTRO DE TRANSFORMACION MT/BT MONOFASICO INSTALACION INTEMPERIE TIPO POSTE | 1 | DTRMB345M10050IP001 | 301012013090711 | LAS LOMAS O LLA | 2014-01-17 | 2190.85 | 543.95 | 0 | 2734.8 | 0 | 0 | 1 | 2734.8
CENTRO DE TRANSFORMACION MT/BT MONOFASICO INSTALACION INTEMPERIE TIPO POSTE | 1 | DTRMB345M10025IP001 | 503012013060845 | DAVID | 2013-06-27 | 1885.31 | 1107.25 | 0 | 2992.56 | 0 | 0 | 1 | 2992.56
CENTRO DE TRANSFORMACION MT/BT MONOFASICO INSTALACION INTEMPERIE TIPO POSTE | 1 | DTRMB345M10025IP001 | 503012013070684 | SAN PABLO VIEJO | 2013-07-22 | 2342.13 | 1375.53 | 0 | 3717.66 | 0 | 0 | 1 | 3717.66
CENTRO DE TRANSFORMACION MT/BT MONOFASICO INSTALACION INTEMPERIE TIPO POSTE | 1 | DTRMB345M10050IP001 | 301012012090762 | LAS LOMAS O LLA | 2013-04-17 | 2227.92 | 479.48 | 0 | 2707.4 | 0 | 0 | 1 | 2707.4
CENTRO DE TRANSFORMACION MT/BT MONOFASICO INSTALACION INTEMPERIE TIPO POSTE | 1 | DTRMB345M10025IP001 | 503012012120666 | GOMEZ | 2012-12-27 | 2418.233 | 1680.467 | 0 | 4098.7 | 0 | 0 | 1 | 4098.7
CENTRO DE TRANSFORMACION MT/BT MONOFASICO INSTALACION INTEMPERIE TIPO POSTE | 1 | DTRMB345M10010IP001 | 301012013020556 | CAISAN PRIMAVER | 2014-01-22 | 1345.53 | 187.78 | 0 | 1533.31 | 0 | 0 | 1 | 1533.31
CENTRO DE TRANSFORMACION MT/BT TRIFASICO INSTALACION INTEMPERIE TIPO POSTE | 1 | DTRMB345T30150IP001 | 301012012090378 | CUESTA DE PIEDR | 2012-12-26 | 6026.06 | 458.66 | 0 | 6484.72 | 0 | 0 | 1 | 6484.72
CENTRO DE TRANSFORMACION MT/BT MONOFASICO INSTALACION INTEMPERIE TIPO POSTE | 1 | DTRMB345M10010IP001 | 301012013030873 | PORTON | 2013-05-27 | 1450.15 | 213.05 | 226.86 | 1890.06 | 0 | 0 | 1 | 1890.06
CENTRO DE TRANSFORMACION MT/BT MONOFASICO INSTALACION INTEMPERIE TIPO POSTE | 1 | DTRMB345M10025IP001 | 301012012110588 | JACU | 2013-01-31 | 2357.14 | 245.31 | 0 | 2602.45 | 0 | 0 | 1 | 2602.45
CENTRO DE TRANSFORMACION MT/BT MONOFASICO INSTALACION INTEMPERIE TIPO POSTE | 1 | DTRMB345M10050IP001 | 503012013040190 | CHIRIQUI | 2013-04-04 | 2255.32 | 1382.3 | 0 | 3637.62 | 0 | 0 | 1 | 3637.62
CENTRO DE TRANSFORMACION MT/BT MONOFASICO INSTALACION INTEMPERIE TIPO POSTE | 1 | DTRMB345M10010IP001 | 503012013010924 | CHIRIQUI | 2013-01-31 | 1474.38 | 1112.26 | 0 | 2586.64 | 0 | 0 | 1 | 2586.64
CENTRO DE TRANSFORMACION MT/BT TRIFASICO INSTALACION INTEMPERIE TIPO POSTE | 1 | DTRMB345T30150IP001 | 301012013010936 | LA VICTORIA (CH | 2013-06-11 | 6038.64 | 487.14 | 0 | 6525.78 | 0 | 0 | 1 | 6525.78
CENTRO DE TRANSFORMACION MT/BT MONOFASICO INSTALACION INTEMPERIE TIPO POSTE | 1 | DTRMB345M10025IP001 | 503012013080966 | DOLEGA | 2013-08-30 | 1606.99 | 984.93 | 0 | 2591.92 | 0 | 0 | 1 | 2591.92
CENTRO DE TRANSFORMACION MT/BT MONOFASICO INSTALACION INTEMPERIE TIPO POSTE | 1 | DTRMB345M10010IP001 | 301012013010198 | CHIRIQUICITO | 2013-04-25 | 1399.45 | 238.92 | 0 | 1638.37 | 0 | 0 | 1 | 1638.37
CENTRO DE TRANSFORMACION MT/BT MONOFASICO INSTALACION INTEMPERIE TIPO POSTE | 1 | DTRMB345M10025IP001 | 301012013030217 | SANTA ROSA | 2013-07-03 | 1455.59 | 132.35 | 0 | 1587.94 | 0 | 0 | 1 | 1587.94
CENTRO DE TRANSFORMACION MT/BT MONOFASICO INSTALACION INTEMPERIE TIPO POSTE | 1 | DTRMB345M10050IP001 | 301012013030217 | SANTA ROSA | 2013-07-03 | 1978.43 | 132.35 | 0 | 2110.78 | 0 | 0 | 1 | 2110.78
CENTRO DE TRANSFORMACION MT/BT MONOFASICO INSTALACION INTEMPERIE TIPO POSTE | 0 | DTRMB345M10010IP000 | 301012012090555 | ALTO BOQUETE | 2013-10-02 | 775.56 | 732.72 | 0 | 1508.28 | 0 | 1508.28 | 1 | 1508.28
CENTRO DE TRANSFORMACION MT/BT MONOFASICO INSTALACION INTEMPERIE TIPO POSTE | 0 | DTRMB345M10010IP000 | 301012012090555 | ALTO BOQUETE | 2013-10-02 | 1545.94 | 1744.52 | 0 | 3290.46 | 0 | 3290.46 | 1 | 3290.46
CENTRO DE TRANSFORMACION MT/BT MONOFASICO INSTALACION INTEMPERIE TIPO POSTE | 0 | DTRMB345M10025IP000 | 301012013010273 | LA ESTRELLA | 2013-04-23 | 149.68 | 200.04 | 0 | 349.72 | 0 | 0 | 1 | 349.72
CENTRO DE TRANSFORMACION MT/BT MONOFASICO INSTALACION INTEMPERIE TIPO POSTE | 1 | DTRMB345M10050IP001 | 301012013030738 | PLAZA DE CAISAN | 2013-09-06 | 1991.25 | 178.4 | 0 | 2169.65 | 0 | 0 | 1 | 2169.65

## DTRMB-13,8
Planilla CC-01-AD |  | EDECHI
Año |  | 2013
Activos Tipo |  | PRODUCIDOS
Cuenta |  | DTRMB
13,8 kV
Total | 240 |  |  |  |  | 729543.901 | 219559.279 | 1494.95 | 950598.13 | 0 | 0 | 1
Costo Unitario | 3960.8255
Concepto | Cant. | Código Descriptivo | Código Proyecto | Área Geográfica | Fecha | Materiales$ | Mano_obra$ | Extras$ | Costo_Total$ | ATR | AE | Coeficiente Eficiencia | Costo Eficiente
CENTRO DE TRANSFORMACION MT/BT MONOFASICO INSTALACION INTEMPERIE TIPO POSTE | 1 | DTRMB138M10050IP001 | 301012012120060 | DAVID (CABECERA | 2013-02-06 | 2414.95 | 480.24 | 0 | 2895.19 | 0 | 0 | 1 | 2895.19
CENTRO DE TRANSFORMACION MT/BT MONOFASICO INSTALACION INTEMPERIE TIPO POSTE | 1 | DTRMB138M10010IP001 | 301012012100954 | GUARUMAL | 2013-03-20 | 1055.28 | 176.31 | 0 | 1231.59 | 0 | 0 | 1 | 1231.59
CENTRO DE TRANSFORMACION MT/BT MONOFASICO INSTALACION INTEMPERIE TIPO POSTE | 1 | DTRMB138M10100IP001 | 503012013040734 | DAVID | 2013-04-19 | 2341.79 | 1375.33 | 0 | 3717.12 | 0 | 0 | 1 | 3717.12
CENTRO DE TRANSFORMACION MT/BT MONOFASICO INSTALACION INTEMPERIE TIPO POSTE | 1 | DTRMB138M10025IP001 | 503012012110497 | SAN VICENTE, PU | 2012-11-21 | 2455.704 | 1637.136 | 0 | 4092.84 | 0 | 0 | 1 | 4092.84
CENTRO DE TRANSFORMACION MT/BT MONOFASICO INSTALACION INTEMPERIE TIPO POSTE | 1 | DTRMB138M10025IP001 | 301012013070080 | DAVID (CABECERA | 2013-11-07 | 1261.39 | 158.01 | 0 | 1419.4 | 0 | 0 | 1 | 1419.4
CENTRO DE TRANSFORMACION MT/BT TRIFASICO INSTALACION INTEMPERIE TIPO POSTE | 1 | DTRMB138T30030IP001 | 301012013110413 | DAVID (CABECERA | 2014-01-22 | 3131.25 | 531.44 | 0 | 3662.69 | 0 | 0 | 1 | 3662.69
CENTRO DE TRANSFORMACION MT/BT MONOFASICO INSTALACION INTEMPERIE TIPO POSTE | 1 | DTRMB138M10050IP001 | 503012013080892 | DAVID | 2013-08-29 | 1995.34 | 1386.6 | 0 | 3381.94 | 0 | 0 | 1 | 3381.94
CENTRO DE TRANSFORMACION MT/BT MONOFASICO INSTALACION INTEMPERIE TIPO POSTE | 1 | DTRMB138M10010IP001 | 301012012100733 | SAN BARTOLO | 2013-02-18 | 1116.08 | 177.47 | 0 | 1293.55 | 0 | 0 | 1 | 1293.55
CENTRO DE TRANSFORMACION MT/BT TRIFASICO INSTALACION INTEMPERIE TIPO POSTE | 1 | DTRMB138T30150IP001 | 301012013080641 | VOLCAN | 2013-12-17 | 5112.27 | 431.26 | 0 | 5543.53 | 0 | 0 | 1 | 5543.53
CENTRO DE TRANSFORMACION MT/BT MONOFASICO INSTALACION INTEMPERIE TIPO POSTE | 1 | DTRMB138M10025IP001 | 503012013110383 | BUGABA | 2013-11-14 | 1247.11 | 866.63 | 0 | 2113.74 | 0 | 0 | 1 | 2113.74
CENTRO DE TRANSFORMACION MT/BT MONOFASICO INSTALACION INTEMPERIE TIPO POSTE | 1 | DTRMB138M10050IP001 | 503012012110713 | BOCAS DEL TORO | 2012-11-29 | 2590.4422 | 1800.1378 | 0 | 4390.58 | 0 | 0 | 1 | 4390.58
CENTRO DE TRANSFORMACION MT/BT MONOFASICO INSTALACION INTEMPERIE TIPO POSTE | 0 | DTRMB138M10010IP000 | 503012013100135 | BARU | 2013-10-05 | 82.92 | 60.04 | 0 | 142.96 | 0 | 0 | 1 | 142.96
CENTRO DE TRANSFORMACION MT/BT MONOFASICO INSTALACION INTEMPERIE TIPO POSTE | 1 | DTRMB138M10010IP001 | 301012012080628 | RIO SERENO (CAB | 2013-03-04 | 756.14 | 268.06 | 0 | 1024.2 | 0 | 0 | 1 | 1024.2
CENTRO DE TRANSFORMACION MT/BT MONOFASICO INSTALACION INTEMPERIE TIPO POSTE | 1 | DTRMB138M10075IP001 | 503012013120121 | BARU | 2013-12-05 | 2388.04 | 1526.78 | 0 | 3914.82 | 0 | 0 | 1 | 3914.82
CENTRO DE TRANSFORMACION MT/BT MONOFASICO INSTALACION INTEMPERIE TIPO POSTE | 1 | DTRMB138M10050IP001 | 503012013010357 | VOLCAN | 2013-01-14 | 2634.35 | 1756.23 | 0 | 4390.58 | 0 | 0 | 1 | 4390.58
CENTRO DE TRANSFORMACION MT/BT MONOFASICO INSTALACION INTEMPERIE TIPO POSTE | 1 | DTRMB138M10050IP001 | 503012012110320 | LA FRONTERA | 2012-11-15 | 2729.55 | 1672.95 | 0 | 4402.5 | 0 | 0 | 1 | 4402.5
CENTRO DE TRANSFORMACION MT/BT MONOFASICO INSTALACION INTEMPERIE TIPO POSTE | 1 | DTRMB138M10010IP001 | 301012012090759 | COCHEA ABAJO | 2013-01-30 | 2566.96 | 283.66 | 0 | 2850.62 | 0 | 0 | 1 | 2850.62
CENTRO DE TRANSFORMACION MT/BT MONOFASICO INSTALACION INTEMPERIE TIPO POSTE | 1 | DTRMB138M10010IP001 | 301012012100957 | VOLCANCITO (P) | 2012-12-17 | 817.49 | 413.01 | 0 | 1230.5 | 0 | 0 | 1 | 1230.5
CENTRO DE TRANSFORMACION MT/BT MONOFASICO INSTALACION INTEMPERIE TIPO POSTE | 0 | DTRMB138M10010IP000 | 301012013080105 | DAVID (CABECERA | 2013-11-15 | 376.26 | 1107.8 | 0 | 1484.06 | 0 | 0 | 1 | 1484.06
CENTRO DE TRANSFORMACION MT/BT MONOFASICO INSTALACION INTEMPERIE TIPO POSTE | 1 | DTRMB138M10025IP001 | 301012013050788 | DAVID (CABECERA | 2013-11-15 | 1433.23 | 262.48 | 0 | 1695.71 | 0 | 0 | 1 | 1695.71
CENTRO DE TRANSFORMACION MT/BT MONOFASICO INSTALACION INTEMPERIE TIPO POSTE | 1 | DTRMB138M10050IP001 | 301012012070145 | TISINGAL | 2013-01-10 | 2526.66 | 839.19 | 0 | 3365.85 | 0 | 0 | 1 | 3365.85
CENTRO DE TRANSFORMACION MT/BT MONOFASICO INSTALACION INTEMPERIE TIPO POSTE | 1 | DTRMB138M10050IP001 | 301012013040599 | DAVID (CABECERA | 2013-08-06 | 1916.47 | 235.34 | 0 | 2151.81 | 0 | 0 | 1 | 2151.81
CENTRO DE TRANSFORMACION MT/BT MONOFASICO INSTALACION INTEMPERIE TIPO POSTE | 1 | DTRMB138M10025IP001 | 503012012100769 | BARU | 2012-10-23 | 2073.728 | 1166.472 | 0 | 3240.2 | 0 | 0 | 1 | 3240.2
CENTRO DE TRANSFORMACION MT/BT MONOFASICO INSTALACION INTEMPERIE TIPO POSTE | 0 | DTRMB138M10010IP000 | 503012012100769 | BARU | 2012-10-23 | 166.4576 | 102.0224 | 0 | 268.48 | 0 | 0 | 1 | 268.48
CENTRO DE TRANSFORMACION MT/BT TRIFASICO INSTALACION INTEMPERIE TIPO POSTE | 1 | DTRMB138T30030IP001 | 301012012110472 | DAVID (CABECERA | 2012-12-10 | 3217.04 | 485.45 | 0 | 3702.49 | 0 | 0 | 1 | 3702.49
CENTRO DE TRANSFORMACION MT/BT MONOFASICO INSTALACION INTEMPERIE TIPO POSTE | 1 | DTRMB138M10100IP001 | 503012012090143 | ALTO BOQUETE | 2012-12-08 | 6589.9948 | 4772.0652 | 0 | 11362.06 | 0 | 0 | 1 | 11362.06
CENTRO DE TRANSFORMACION MT/BT MONOFASICO INSTALACION INTEMPERIE TIPO POSTE | 1 | DTRMB138M10025IP001 | 503012013110282 | CHIMENEA | 2013-11-12 | 1312.66 | 875.1 | 0 | 2187.76 | 0 | 0 | 1 | 2187.76
CENTRO DE TRANSFORMACION MT/BT MONOFASICO INSTALACION INTEMPERIE TIPO POSTE | 1 | DTRMB138M10075IP001 | 301012013050798 | DAVID (CABECERA | 2013-07-05 | 2238.25 | 249.51 | 0 | 2487.76 | 0 | 0 | 1 | 2487.76
CENTRO DE TRANSFORMACION MT/BT MONOFASICO INSTALACION INTEMPERIE TIPO POSTE | 1 | DTRMB138M10025IP001 | 301012013041009 | VOLCAN | 2013-06-25 | 1339.99 | 232.87 | 0 | 1572.86 | 0 | 0 | 1 | 1572.86
CENTRO DE TRANSFORMACION MT/BT MONOFASICO INSTALACION INTEMPERIE TIPO POSTE | 1 | DTRMB138M10050IP001 | 301012013060700 | BOQUERON (CABEC | 2013-12-11 | 1876.35 | 233.15 | 0 | 2109.5 | 0 | 0 | 1 | 2109.5
CENTRO DE TRANSFORMACION MT/BT MONOFASICO INSTALACION INTEMPERIE TIPO POSTE | 1 | DTRMB138M10050IP001 | 503012013090837 | BARU | 2013-09-30 | 2100.82 | 1287.6 | 0 | 3388.42 | 0 | 0 | 1 | 3388.42
CENTRO DE TRANSFORMACION MT/BT MONOFASICO INSTALACION INTEMPERIE TIPO POSTE | 1 | DTRMB138M10025IP001 | 301012013090799 | DAVID (CABECERA | 2013-11-07 | 1221.77 | 179.5 | 0 | 1401.27 | 0 | 0 | 1 | 1401.27
CENTRO DE TRANSFORMACION MT/BT MONOFASICO INSTALACION INTEMPERIE TIPO POSTE | 1 | DTRMB138M10075IP001 | 301012013090799 | DAVID (CABECERA | 2013-11-07 | 2122.31 | 179.5 | 0 | 2301.81 | 0 | 0 | 1 | 2301.81
CENTRO DE TRANSFORMACION MT/BT TRIFASICO INSTALACION INTEMPERIE TIPO POSTE | 1 | DTRMB138T30225IP001 | 301012012080782 | PUERTO ARMUELLE | 2012-12-11 | 10144.42 | 364.23 | 0 | 10508.65 | 0 | 0 | 1 | 10508.65
CENTRO DE TRANSFORMACION MT/BT MONOFASICO INSTALACION INTEMPERIE TIPO POSTE | 3 | DTRMB138M10075IP003 | 301012012080782 | PUERTO ARMUELLE | 2012-12-11 | 10031.11 | 785.68 | 0 | 10816.79 | 0 | 0 | 1 | 10816.79
CENTRO DE TRANSFORMACION MT/BT MONOFASICO INSTALACION INTEMPERIE TIPO POSTE | 1 | DTRMB138M10075IP001 | 301012012080782 | PUERTO ARMUELLE | 2012-12-11 | 3196.12 | 174.91 | 0 | 3371.03 | 0 | 0 | 1 | 3371.03
CENTRO DE TRANSFORMACION MT/BT MONOFASICO INSTALACION INTEMPERIE TIPO POSTE | 0 | DTRMB138M10010IP000 | 503012013110441 | PROVINCIA DE CH | 2013-11-15 | 274.72 | 198.94 | 0 | 473.66 | 0 | 0 | 1 | 473.66
CENTRO DE TRANSFORMACION MT/BT MONOFASICO INSTALACION INTEMPERIE TIPO POSTE | 1 | DTRMB138M10050IP001 | 503012012120692 | CHIRIQUI | 2012-12-27 | 2028 | 1352 | 0 | 3380 | 0 | 0 | 1 | 3380
CENTRO DE TRANSFORMACION MT/BT MONOFASICO INSTALACION INTEMPERIE TIPO POSTE | 1 | DTRMB138M10050IP001 | 503012013010552 | DAVID | 2013-01-21 | 2634.35 | 1756.23 | 0 | 4390.58 | 0 | 0 | 1 | 4390.58
CENTRO DE TRANSFORMACION MT/BT MONOFASICO INSTALACION INTEMPERIE TIPO POSTE | 1 | DTRMB138M10025IP001 | 301012012020630 | LOS PALOMOS | 2012-12-26 | 1715.94 | 307.82 | 0 | 2023.76 | 0 | 0 | 1 | 2023.76
CENTRO DE TRANSFORMACION MT/BT MONOFASICO INSTALACION INTEMPERIE TIPO POSTE | 2 | DTRMB138M10010IP002 | 301012012020630 | LOS PALOMOS | 2012-12-26 | 1872.47 | 615.63 | 0 | 2488.1 | 0 | 0 | 1 | 2488.1
CENTRO DE TRANSFORMACION MT/BT TRIFASICO INSTALACION INTEMPERIE TIPO GABINETE | 1 | DTRMB138T10500IG001 | 301012013030342 | FINCA SANTA RIT | 2013-12-23 | 17566.71 | 1191.29 | 0 | 18758 | 0 | 0 | 1 | 18758
CENTRO DE TRANSFORMACION MT/BT MONOFASICO INSTALACION INTEMPERIE TIPO POSTE | 1 | DTRMB138M10050IP001 | 503012013100008 | DAVID | 2013-10-01 | 2038.83 | 1249.61 | 0 | 3288.44 | 0 | 0 | 1 | 3288.44
CENTRO DE TRANSFORMACION MT/BT MONOFASICO INSTALACION INTEMPERIE TIPO POSTE | 1 | DTRMB138M10050IP001 | 503012013010926 | CHIRIQUI | 2013-01-31 | 2799.28 | 1715.68 | 0 | 4514.96 | 0 | 0 | 1 | 4514.96
CENTRO DE TRANSFORMACION MT/BT MONOFASICO INSTALACION INTEMPERIE TIPO POSTE | 1 | DTRMB138M10025IP001 | 503012013010561 | BOQUETE | 2013-01-21 | 1389.92 | 965.88 | 0 | 2355.8 | 0 | 0 | 1 | 2355.8
CENTRO DE TRANSFORMACION MT/BT MONOFASICO INSTALACION INTEMPERIE TIPO POSTE | 1 | DTRMB138M10010IP001 | 503012013100350 | DAVID | 2013-10-12 | 1082.22 | 816.42 | 0 | 1898.64 | 0 | 0 | 1 | 1898.64
CENTRO DE TRANSFORMACION MT/BT MONOFASICO INSTALACION INTEMPERIE TIPO POSTE | 1 | DTRMB138M10025IP001 | 503012013120101 | BOQUETE | 2013-12-05 | 23168.3 | 14199.92 | 0 | 37368.22 | 0 | 0 | 1 | 37368.22
CENTRO DE TRANSFORMACION MT/BT MONOFASICO INSTALACION INTEMPERIE TIPO POSTE | 1 | DTRMB138M10050IP001 | 301012012100959 | DAVID (CABECERA | 2012-12-26 | 2354.34 | 176.31 | 0 | 2530.65 | 0 | 0 | 1 | 2530.65
CENTRO DE TRANSFORMACION MT/BT MONOFASICO INSTALACION INTEMPERIE TIPO POSTE | 1 | DTRMB138M10050IP001 | 301012013080913 | DAVID (CABECERA | 2013-11-08 | 2184.3 | 525.22 | 0 | 2709.52 | 0 | 0 | 1 | 2709.52
CENTRO DE TRANSFORMACION MT/BT MONOFASICO INSTALACION INTEMPERIE TIPO POSTE | 1 | DTRMB138M10025IP001 | 503012012120691 | CHIRIQUI | 2012-12-27 | 2008.924 | 1231.276 | 0 | 3240.2 | 0 | 0 | 1 | 3240.2
CENTRO DE TRANSFORMACION MT/BT MONOFASICO INSTALACION INTEMPERIE TIPO POSTE | 1 | DTRMB138M10050IP001 | 503012013080907 | BUGABA | 2013-08-29 | 1508.04 | 1047.96 | 0 | 2556 | 0 | 0 | 1 | 2556
CENTRO DE TRANSFORMACION MT/BT MONOFASICO INSTALACION INTEMPERIE TIPO POSTE | 1 | DTRMB138M10050IP001 | 503012012110309 | NUEVO VEDADO, D | 2012-11-14 | 2634.348 | 1756.232 | 0 | 4390.58 | 0 | 0 | 1 | 4390.58
CENTRO DE TRANSFORMACION MT/BT MONOFASICO INSTALACION INTEMPERIE TIPO POSTE | 1 | DTRMB138M10050IP001 | 503012012110214 | PASO CANOAS | 2012-11-09 | 2678.2538 | 1712.3262 | 0 | 4390.58 | 0 | 0 | 1 | 4390.58
CENTRO DE TRANSFORMACION MT/BT MONOFASICO INSTALACION INTEMPERIE TIPO POSTE | 1 | DTRMB138M10075IP001 | 503012013090766 | DAVID | 2013-09-27 | 2928.48 | 1719.9 | 0 | 4648.38 | 0 | 0 | 1 | 4648.38
CENTRO DE TRANSFORMACION MT/BT MONOFASICO INSTALACION INTEMPERIE TIPO POSTE | 1 | DTRMB138M10025IP001 | 503012012110308 | LOS OLIVOS | 2012-11-14 | 593.76 | 395.84 | 0 | 989.6 | 0 | 0 | 1 | 989.6
CENTRO DE TRANSFORMACION MT/BT MONOFASICO INSTALACION INTEMPERIE TIPO POSTE | 1 | DTRMB138M10025IP001 | 503012013070676 | FRONTERA CENTRA | 2013-07-22 | 1291.16 | 825.5 | 0 | 2116.66 | 0 | 0 | 1 | 2116.66
CENTRO DE TRANSFORMACION MT/BT TRIFASICO INSTALACION INTEMPERIE TIPO POSTE | 1 | DTRMB138T30225IP001 | 301012012040212 | DAVID (CABECERA | 2012-12-17 | 9443.32 | 361.76 | 0 | 9805.08 | 0 | 0 | 1 | 9805.08
CENTRO DE TRANSFORMACION MT/BT MONOFASICO INSTALACION INTEMPERIE TIPO POSTE | 1 | DTRMB138M10050IP001 | 301012012080126 | ALTOS DE SAN VI | 2013-03-25 | 2357.4 | 177.93 | 0 | 2535.33 | 0 | 0 | 1 | 2535.33
CENTRO DE TRANSFORMACION MT/BT MONOFASICO INSTALACION INTEMPERIE TIPO POSTE | 0 | DTRMB138M10010IP000 | 301012012100170 | DAVID (CABECERA | 2012-12-17 | 50394 | 463.29 | 0 | 50857.29 | 0 | 0 | 1 | 50857.29
CENTRO DE TRANSFORMACION MT/BT MONOFASICO INSTALACION INTEMPERIE TIPO POSTE | 1 | DTRMB138M10025IP001 | 503012013100215 | ALANJE | 2013-10-08 | 1300.79 | 831.65 | 0 | 2132.44 | 0 | 0 | 1 | 2132.44
CENTRO DE TRANSFORMACION MT/BT MONOFASICO INSTALACION INTEMPERIE TIPO POSTE | 1 | DTRMB138M10025IP001 | 503012013100235 | DAVID | 2013-10-09 | 1330.1 | 886.74 | 0 | 2216.84 | 0 | 0 | 1 | 2216.84
CENTRO DE TRANSFORMACION MT/BT MONOFASICO INSTALACION INTEMPERIE TIPO POSTE | 1 | DTRMB138M10075IP001 | 503012013100235 | DAVID | 2013-10-09 | 2410.75 | 1607.17 | 0 | 4017.92 | 0 | 0 | 1 | 4017.92
CENTRO DE TRANSFORMACION MT/BT TRIFASICO INSTALACION INTEMPERIE TIPO POSTE | 1 | DTRMB138T30225IP001 | 301012012120560 | DAVID (CABECERA | 2013-04-04 | 9947.53 | 493.22 | 0 | 10440.75 | 0 | 0 | 1 | 10440.75
CENTRO DE TRANSFORMACION MT/BT TRIFASICO INSTALACION INTEMPERIE TIPO POSTE | 1 | DTRMB138T30030IP001 | 301012012120561 | VOLCAN | 2013-08-13 | 3299.63 | 444.27 | 0 | 3743.9 | 0 | 0 | 1 | 3743.9
CENTRO DE TRANSFORMACION MT/BT TRIFASICO INSTALACION INTEMPERIE TIPO POSTE | 1 | DTRMB138T30150IP001 | 301012013030883 | DAVID (CABECERA | 2013-11-07 | 5218.02 | 705.65 | 0 | 5923.67 | 0 | 0 | 1 | 5923.67
CENTRO DE TRANSFORMACION MT/BT MONOFASICO INSTALACION INTEMPERIE TIPO POSTE | 1 | DTRMB138M10050IP001 | 301012012070686 | BOCAS DEL TORO | 2012-11-28 | 2407.95 | 465.53 | 0 | 2873.48 | 0 | 0 | 1 | 2873.48
CENTRO DE TRANSFORMACION MT/BT MONOFASICO INSTALACION INTEMPERIE TIPO POSTE | 1 | DTRMB138M10050IP001 | 503012013080970 | DAVID | 2013-08-30 | 1999.97 | 1278.67 | 0 | 3278.64 | 0 | 0 | 1 | 3278.64
CENTRO DE TRANSFORMACION MT/BT MONOFASICO INSTALACION INTEMPERIE TIPO POSTE | 1 | DTRMB138M10025IP001 | 503012013040187 | LOS NARANJOS | 2013-04-04 | 1098.04 | 828.34 | 0 | 1926.38 | 0 | 0 | 1 | 1926.38
CENTRO DE TRANSFORMACION MT/BT MONOFASICO INSTALACION INTEMPERIE TIPO POSTE | 1 | DTRMB138M10025IP001 | 503012012110541 | BOCAS DEL TORO | 2012-11-22 | 1911.718 | 1328.482 | 0 | 3240.2 | 0 | 0 | 1 | 3240.2
CENTRO DE TRANSFORMACION MT/BT MONOFASICO INSTALACION INTEMPERIE TIPO POSTE | 1 | DTRMB138M10075IP001 | 503012013060422 | BARU | 2013-06-14 | 2427.19 | 1487.63 | 0 | 3914.82 | 0 | 0 | 1 | 3914.82
CENTRO DE TRANSFORMACION MT/BT MONOFASICO INSTALACION INTEMPERIE TIPO POSTE | 1 | DTRMB138M10025IP001 | 301012012120661 | EL TEJAR | 2013-02-06 | 1863.71 | 440.77 | 0 | 2304.48 | 0 | 0 | 1 | 2304.48
CENTRO DE TRANSFORMACION MT/BT MONOFASICO INSTALACION INTEMPERIE TIPO POSTE | 1 | DTRMB138M10025IP001 | 503012013070675 | LA SABANA | 2013-07-22 | 1464.42 | 823.74 | 0 | 2288.16 | 0 | 0 | 1 | 2288.16
CENTRO DE TRANSFORMACION MT/BT MONOFASICO INSTALACION INTEMPERIE TIPO POSTE | 1 | DTRMB138M10050IP001 | 503012013070694 | VILLA LA PAZ | 2013-07-22 | 2005.97 | 1229.47 | 0 | 3235.44 | 0 | 0 | 1 | 3235.44
CENTRO DE TRANSFORMACION MT/BT MONOFASICO INSTALACION INTEMPERIE TIPO POSTE | 1 | DTRMB138M10025IP001 | 301012013010901 | DAVID (CABECERA | 2013-02-25 | 1422.06 | 418.42 | 370.55 | 2211.03 | 0 | 0 | 1 | 2211.03
CENTRO DE TRANSFORMACION MT/BT TRIFASICO INSTALACION INTEMPERIE TIPO POSTE | 1 | DTRMB138T30075IP001 | 301012013010856 | DAVID (CABECERA | 2013-03-25 | 3562.03 | 456.56 | 0 | 4018.59 | 0 | 0 | 1 | 4018.59
CENTRO DE TRANSFORMACION MT/BT MONOFASICO INSTALACION INTEMPERIE TIPO POSTE | 1 | DTRMB138M10025IP001 | 503012013090833 | BARÚ | 2013-09-30 | 1321.35 | 996.81 | 0 | 2318.16 | 0 | 0 | 1 | 2318.16
CENTRO DE TRANSFORMACION MT/BT MONOFASICO INSTALACION INTEMPERIE TIPO POSTE | 1 | DTRMB138M10100IP001 | 503012012120676 | CHIRIQUI | 2012-12-27 | 2809.9712 | 1580.6088 | 0 | 4390.58 | 0 | 0 | 1 | 4390.58
CENTRO DE TRANSFORMACION MT/BT MONOFASICO INSTALACION INTEMPERIE TIPO POSTE | 1 | DTRMB138M10025IP001 | 301012013080180 | PASO CANOA ARRI | 2013-10-14 | 1281.39 | 251.94 | 0 | 1533.33 | 0 | 0 | 1 | 1533.33
CENTRO DE TRANSFORMACION MT/BT MONOFASICO INSTALACION INTEMPERIE TIPO POSTE | 1 | DTRMB138M10010IP001 | 301012013070638 | NUEVO BAMBITO ( | 2014-01-22 | 1169.29 | 221.65 | 0 | 1390.94 | 0 | 0 | 1 | 1390.94
CENTRO DE TRANSFORMACION MT/BT TRIFASICO INSTALACION INTEMPERIE TIPO GABINETE | 1 | DTRMB138T10750IG001 | 301012013010214 | VOLCAN | 2013-08-05 | 20828.78 | 1552.01 | 0 | 22380.79 | 0 | 0 | 1 | 22380.79
CENTRO DE TRANSFORMACION MT/BT MONOFASICO INSTALACION INTEMPERIE TIPO POSTE | 1 | DTRMB138M10075IP001 | 301012013010176 | JARAMILLO CENTR | 2013-04-23 | 3080.59 | 318.45 | 0 | 3399.04 | 0 | 0 | 1 | 3399.04
CENTRO DE TRANSFORMACION MT/BT TRIFASICO INSTALACION INTEMPERIE TIPO POSTE | 1 | DTRMB138T30150IP001 | 301012012101021 | DAVID (CABECERA | 2012-12-20 | 7112.06 | 558.3 | 0 | 7670.36 | 0 | 0 | 1 | 7670.36
CENTRO DE TRANSFORMACION MT/BT MONOFASICO INSTALACION INTEMPERIE TIPO POSTE | 1 | DTRMB138M10050IP001 | 503012013100016 | BARU | 2013-10-01 | 2228.13 | 1253.33 | 0 | 3481.46 | 0 | 0 | 1 | 3481.46
CENTRO DE TRANSFORMACION MT/BT MONOFASICO INSTALACION INTEMPERIE TIPO POSTE | 1 | DTRMB138M10010IP001 | 301012013030336 | LAS NUBES | 2013-04-25 | 1162.66 | 212.74 | 0 | 1375.4 | 0 | 0 | 1 | 1375.4
CENTRO DE TRANSFORMACION MT/BT MONOFASICO INSTALACION INTEMPERIE TIPO POSTE | 1 | DTRMB138M10010IP001 | 503012013010557 | DAVID | 2013-01-21 | 1147.17 | 645.29 | 0 | 1792.46 | 0 | 0 | 1 | 1792.46
CENTRO DE TRANSFORMACION MT/BT MONOFASICO INSTALACION INTEMPERIE TIPO POSTE | 1 | DTRMB138M10050IP001 | 301012013060267 | DAVID (CABECERA | 2013-07-08 | 1710.22 | 181.48 | 0 | 1891.7 | 0 | 0 | 1 | 1891.7
CENTRO DE TRANSFORMACION MT/BT MONOFASICO INSTALACION INTEMPERIE TIPO POSTE | 1 | DTRMB138M10025IP001 | 301012013090712 | DAVID (CABECERA | 2014-01-22 | 1317.44 | 567.13 | 0 | 1884.57 | 0 | 0 | 1 | 1884.57
CENTRO DE TRANSFORMACION MT/BT TRIFASICO INSTALACION INTEMPERIE TIPO POSTE | 1 | DTRMB138T30150IP001 | 301012013020529 | DAVID (CABECERA | 2013-03-25 | 5639.76 | 1258.51 | 0 | 6898.27 | 0 | 0 | 1 | 6898.27
CENTRO DE TRANSFORMACION MT/BT MONOFASICO INSTALACION INTEMPERIE TIPO POSTE | 1 | DTRMB138M10050IP001 | 503012013120165 | BUGABA | 2013-12-07 | 1908.91 | 1326.53 | 0 | 3235.44 | 0 | 0 | 1 | 3235.44
CENTRO DE TRANSFORMACION MT/BT MONOFASICO INSTALACION INTEMPERIE TIPO POSTE | 1 | DTRMB138M10025IP001 | 503012012100555 | BARU | 2012-10-16 | 2008.924 | 1231.276 | 0 | 3240.2 | 0 | 0 | 1 | 3240.2
CENTRO DE TRANSFORMACION MT/BT MONOFASICO INSTALACION INTEMPERIE TIPO POSTE | 1 | DTRMB138M10025IP001 | 301012013010359 | PALMA REAL | 2013-05-24 | 1529.71 | 521.88 | 0 | 2051.59 | 0 | 0 | 1 | 2051.59
CENTRO DE TRANSFORMACION MT/BT MONOFASICO INSTALACION INTEMPERIE TIPO POSTE | 1 | DTRMB138M10010IP001 | 503012013090836 | BARU | 2013-09-30 | 1309.13 | 736.39 | 0 | 2045.52 | 0 | 0 | 1 | 2045.52
CENTRO DE TRANSFORMACION MT/BT MONOFASICO INSTALACION INTEMPERIE TIPO POSTE | 0 | DTRMB138M10010IP000 | 301012013080960 | CAYO CORAL-ISLA | 2013-11-16 | 145.75 | 225.64 | 0 | 371.39 | 0 | 0 | 1 | 371.39
CENTRO DE TRANSFORMACION MT/BT MONOFASICO INSTALACION INTEMPERIE TIPO POSTE | 1 | DTRMB138M10025IP001 | 301012012090145 | DAVID (CABECERA | 2012-12-07 | 1896.88 | 166.7 | 0 | 2063.58 | 0 | 0 | 1 | 2063.58
CENTRO DE TRANSFORMACION MT/BT MONOFASICO INSTALACION INTEMPERIE TIPO POSTE | 1 | DTRMB138M10075IP001 | 503012013040297 | DAVID | 2013-04-08 | 2231.45 | 1683.37 | 0 | 3914.82 | 0 | 0 | 1 | 3914.82
CENTRO DE TRANSFORMACION MT/BT MONOFASICO INSTALACION INTEMPERIE TIPO POSTE | 1 | DTRMB138M10050IP001 | 503012012110434 | CONV CERRO PUNT | 2012-11-19 | 2809.9712 | 1580.6088 | 0 | 4390.58 | 0 | 0 | 1 | 4390.58
CENTRO DE TRANSFORMACION MT/BT MONOFASICO INSTALACION INTEMPERIE TIPO POSTE | 1 | DTRMB138M10050IP001 | 503012012110533 | ISLA COLON | 2012-11-22 | 2766.0654 | 1624.5146 | 0 | 4390.58 | 0 | 0 | 1 | 4390.58
CENTRO DE TRANSFORMACION MT/BT MONOFASICO INSTALACION INTEMPERIE TIPO POSTE | 1 | DTRMB138M10050IP001 | 301012013041001 | DAVID (CABECERA | 2013-07-20 | 1918.65 | 240.04 | 0 | 2158.69 | 0 | 0 | 1 | 2158.69
CENTRO DE TRANSFORMACION MT/BT MONOFASICO INSTALACION INTEMPERIE TIPO POSTE | 1 | DTRMB138M10050IP001 | 503012013100249 | BARU | 2013-10-09 | 1876.56 | 1358.88 | 0 | 3235.44 | 0 | 0 | 1 | 3235.44
CENTRO DE TRANSFORMACION MT/BT MONOFASICO INSTALACION INTEMPERIE TIPO POSTE | 0 | DTRMB138M10010IP000 | 301012013080293 | BCO DE PALMIRA- | 2013-11-07 | 434.22 | 852.18 | 0 | 1286.4 | 0 | 0 | 1 | 1286.4
CENTRO DE TRANSFORMACION MT/BT MONOFASICO INSTALACION INTEMPERIE TIPO POSTE | 1 | DTRMB138M10050IP001 | 503012012110378 | DAVID | 2012-11-16 | 2678.2538 | 1712.3262 | 0 | 4390.58 | 0 | 0 | 1 | 4390.58
CENTRO DE TRANSFORMACION MT/BT MONOFASICO INSTALACION INTEMPERIE TIPO POSTE | 1 | DTRMB138M10025IP001 | 301012013040872 | SORTOVA | 2014-01-10 | 1262.38 | 218.99 | 0 | 1481.37 | 0 | 0 | 1 | 1481.37
CENTRO DE TRANSFORMACION MT/BT MONOFASICO INSTALACION INTEMPERIE TIPO POSTE | 1 | DTRMB138M10025IP001 | 301012013050544 | PUERTO ARMUELLE | 2013-08-06 | 1435.92 | 207.7 | 0 | 1643.62 | 0 | 0 | 1 | 1643.62
CENTRO DE TRANSFORMACION MT/BT MONOFASICO INSTALACION INTEMPERIE TIPO POSTE | 1 | DTRMB138M10050IP001 | 503012013100228 | REMEDIOS | 2013-10-09 | 2231.69 | 1310.67 | 0 | 3542.36 | 0 | 0 | 1 | 3542.36
CENTRO DE TRANSFORMACION MT/BT MONOFASICO INSTALACION INTEMPERIE TIPO POSTE | 1 | DTRMB138M10050IP001 | 503012013040192 | DAVID | 2013-04-04 | 1908.91 | 1326.53 | 0 | 3235.44 | 0 | 0 | 1 | 3235.44
CENTRO DE TRANSFORMACION MT/BT MONOFASICO INSTALACION INTEMPERIE TIPO POSTE | 1 | DTRMB138M10025IP001 | 503012013010588 | BOQUETE | 2013-01-22 | 1389.92 | 965.88 | 0 | 2355.8 | 0 | 0 | 1 | 2355.8
CENTRO DE TRANSFORMACION MT/BT MONOFASICO INSTALACION INTEMPERIE TIPO POSTE | 1 | DTRMB138M10025IP001 | 301012012100846 | VOLCAN | 2013-01-10 | 2687.09 | 430.37 | 0 | 3117.46 | 0 | 0 | 1 | 3117.46
CENTRO DE TRANSFORMACION MT/BT MONOFASICO INSTALACION INTEMPERIE TIPO POSTE | 1 | DTRMB138M10050IP001 | 503012012110507 | PASO CANOAS, LA | 2012-11-21 | 2722.1596 | 1668.4204 | 0 | 4390.58 | 0 | 0 | 1 | 4390.58
CENTRO DE TRANSFORMACION MT/BT MONOFASICO INSTALACION INTEMPERIE TIPO POSTE | 1 | DTRMB138M10075IP001 | 503012012110507 | PASO CANOAS, LA | 2012-11-21 | 3544.4148 | 2566.6452 | 0 | 6111.06 | 0 | 0 | 1 | 6111.06
CENTRO DE TRANSFORMACION MT/BT MONOFASICO INSTALACION INTEMPERIE TIPO POSTE | 1 | DTRMB138M10050IP001 | 503012012110301 | CHIRIQUI | 2012-11-14 | 2136.834 | 1254.966 | 0 | 3391.8 | 0 | 0 | 1 | 3391.8
CENTRO DE TRANSFORMACION MT/BT MONOFASICO INSTALACION INTEMPERIE TIPO POSTE | 1 | DTRMB138M10050IP001 | 301012013020751 | LA CONCEPCION ( | 2013-10-01 | 1533.39 | 221.39 | 0 | 1754.78 | 0 | 0 | 1 | 1754.78
CENTRO DE TRANSFORMACION MT/BT MONOFASICO INSTALACION INTEMPERIE TIPO POSTE | 1 | DTRMB138M10050IP001 | 301012013070318 | BOCAS DEL TORO | 2013-11-07 | 1717.98 | 184.59 | 0 | 1902.57 | 0 | 0 | 1 | 1902.57
CENTRO DE TRANSFORMACION MT/BT MONOFASICO INSTALACION INTEMPERIE TIPO POSTE | 1 | DTRMB138M10050IP001 | 503012013060685 | DAVID | 2013-06-24 | 2066.78 | 1321.38 | 0 | 3388.16 | 0 | 0 | 1 | 3388.16
CENTRO DE TRANSFORMACION MT/BT MONOFASICO INSTALACION INTEMPERIE TIPO POSTE | 1 | DTRMB138M10025IP001 | 301012013110736 | DAVID (CABECERA | 2014-01-31 | 1268.9 | 212.86 | 0 | 1481.76 | 0 | 0 | 1 | 1481.76
CENTRO DE TRANSFORMACION MT/BT MONOFASICO INSTALACION INTEMPERIE TIPO POSTE | 1 | DTRMB138M10050IP001 | 301012013010201 | LA CONCEPCION ( | 2013-03-25 | 2040.09 | 429.75 | 0 | 2469.84 | 0 | 0 | 1 | 2469.84
CENTRO DE TRANSFORMACION MT/BT MONOFASICO INSTALACION INTEMPERIE TIPO POSTE | 1 | DTRMB138M10075IP001 | 301012012101026 | RAMBALA (P) | 2013-10-23 | 3157.04 | 176.77 | 0 | 3333.81 | 0 | 0 | 1 | 3333.81
CENTRO DE TRANSFORMACION MT/BT TRIFASICO INSTALACION INTEMPERIE TIPO GABINETE | 1 | DTRMB138T10500IG001 | 301012012110416 | LA CONCEPCION ( | 2012-12-03 | 16901.64 | 341.49 | 0 | 17243.13 | 0 | 0 | 1 | 17243.13
CENTRO DE TRANSFORMACION MT/BT MONOFASICO INSTALACION INTEMPERIE TIPO POSTE | 1 | DTRMB138M10025IP001 | 503012013040667 | BUGABA | 2013-04-18 | 1316.69 | 807.01 | 0 | 2123.7 | 0 | 0 | 1 | 2123.7
CENTRO DE TRANSFORMACION MT/BT MONOFASICO INSTALACION INTEMPERIE TIPO POSTE | 1 | DTRMB138M10050IP001 | 503012013040620 | SOLANO | 2013-04-17 | 1612.22 | 988.14 | 0 | 2600.36 | 0 | 0 | 1 | 2600.36
CENTRO DE TRANSFORMACION MT/BT MONOFASICO INSTALACION INTEMPERIE TIPO POSTE | 1 | DTRMB138M10025IP001 | 503012013120164 | RENACIMIENTO | 2013-12-07 | 1157.23 | 804.17 | 0 | 1961.4 | 0 | 0 | 1 | 1961.4
CENTRO DE TRANSFORMACION MT/BT MONOFASICO INSTALACION INTEMPERIE TIPO POSTE | 1 | DTRMB138M10025IP001 | 503012013100316 | DAVID | 2013-10-11 | 1364.35 | 836.21 | 0 | 2200.56 | 0 | 0 | 1 | 2200.56
CENTRO DE TRANSFORMACION MT/BT MONOFASICO INSTALACION INTEMPERIE TIPO POSTE | 1 | DTRMB138M10075IP001 | 301012013030215 | DAVID (CABECERA | 2013-05-14 | 2046.26 | 336.39 | 0 | 2382.65 | 0 | 0 | 1 | 2382.65
CENTRO DE TRANSFORMACION MT/BT MONOFASICO INSTALACION INTEMPERIE TIPO POSTE | 1 | DTRMB138M10025IP001 | 503012012120673 | CHIRIQUI | 2012-12-27 | 1499.304 | 999.536 | 0 | 2498.84 | 0 | 0 | 1 | 2498.84
CENTRO DE TRANSFORMACION MT/BT MONOFASICO INSTALACION INTEMPERIE TIPO POSTE | 1 | DTRMB138M10167IP001 | 503012013070647 | PASO CANOAS ARR | 2013-07-19 | 1991.24 | 1383.74 | 0 | 3374.98 | 0 | 0 | 1 | 3374.98
CENTRO DE TRANSFORMACION MT/BT MONOFASICO INSTALACION INTEMPERIE TIPO POSTE | 1 | DTRMB138M10025IP001 | 301012012100723 | SAN CARLITOS | 2012-12-10 | 1633.18 | 793.09 | 0 | 2426.27 | 0 | 0 | 1 | 2426.27
CENTRO DE TRANSFORMACION MT/BT MONOFASICO INSTALACION INTEMPERIE TIPO POSTE | 0 | DTRMB138M10010IP000 | 503012012060794 | ASERRIO DE GARI | 2013-07-03 | 0.5 | 0.3 | 0 | 0.8 | 0 | 0 | 1 | 0.8
CENTRO DE TRANSFORMACION MT/BT MONOFASICO INSTALACION INTEMPERIE TIPO POSTE | 1 | DTRMB138M10025IP001 | 301012012090446 | VOLCANCITO (P) | 2013-02-18 | 1834.03 | 214.11 | 0 | 2048.14 | 0 | 0 | 1 | 2048.14
CENTRO DE TRANSFORMACION MT/BT MONOFASICO INSTALACION INTEMPERIE TIPO POSTE | 1 | DTRMB138M10050IP001 | 301012012120455 | NUEVO SAN CARLI | 2013-12-14 | 3150.28 | 571.49 | 0 | 3721.77 | 0 | 0 | 1 | 3721.77
CENTRO DE TRANSFORMACION MT/BT MONOFASICO INSTALACION INTEMPERIE TIPO POSTE | 1 | DTRMB138M10025IP001 | 301012013080608 | PUNTA PEÑA | 2013-12-24 | 1146.29 | 165.02 | 0 | 1311.31 | 0 | 0 | 1 | 1311.31
CENTRO DE TRANSFORMACION MT/BT TRIFASICO INSTALACION INTEMPERIE TIPO POSTE | 1 | DTRMB138T30225IP001 | 301012013030347 | DAVID (CABECERA | 2013-09-03 | 7150.87 | 854.17 | 0 | 8005.04 | 0 | 0 | 1 | 8005.04
CENTRO DE TRANSFORMACION MT/BT MONOFASICO INSTALACION INTEMPERIE TIPO POSTE | 0 | DTRMB138M10010IP000 | 503012012100772 | ALANJE | 2012-10-23 | 93.1072 | 52.3728 | 0 | 145.48 | 0 | 0 | 1 | 145.48
CENTRO DE TRANSFORMACION MT/BT TRIFASICO INSTALACION INTEMPERIE TIPO GABINETE | 1 | DTRMB138T11500IG001 | 301012013040460 | CERRO PUNTA | 2014-01-14 | 29163.22 | 578.72 | 0 | 29741.94 | 0 | 0 | 1 | 29741.94
CENTRO DE TRANSFORMACION MT/BT TRIFASICO INSTALACION INTEMPERIE TIPO POSTE | 1 | DTRMB138T30075IP001 | 301012012090451 | DAVID (CABECERA | 2012-12-17 | 5094.36 | 328.85 | 0 | 5423.21 | 0 | 0 | 1 | 5423.21
CENTRO DE TRANSFORMACION MT/BT TRIFASICO INSTALACION INTEMPERIE TIPO POSTE | 1 | DTRMB138T30075IP001 | 301012013050182 | DAVID (CABECERA | 2013-09-12 | 3915.5 | 578.2 | 0 | 4493.7 | 0 | 0 | 1 | 4493.7
CENTRO DE TRANSFORMACION MT/BT MONOFASICO INSTALACION INTEMPERIE TIPO POSTE | 1 | DTRMB138M10025IP001 | 503012013020183 | CALDERA | 2013-02-06 | 2105.96 | 1525 | 0 | 3630.96 | 0 | 0 | 1 | 3630.96
CENTRO DE TRANSFORMACION MT/BT MONOFASICO INSTALACION INTEMPERIE TIPO POSTE | 1 | DTRMB138M10025IP001 | 503012013020005 | DAVID | 2013-02-01 | 2008.92 | 1231.28 | 0 | 3240.2 | 0 | 0 | 1 | 3240.2
CENTRO DE TRANSFORMACION MT/BT MONOFASICO INSTALACION INTEMPERIE TIPO POSTE | 1 | DTRMB138M10100IP001 | 503012013040800 | ALANJE | 2013-04-22 | 2079.54 | 1169.74 | 0 | 3249.28 | 0 | 0 | 1 | 3249.28
CENTRO DE TRANSFORMACION MT/BT MONOFASICO INSTALACION INTEMPERIE TIPO POSTE | 1 | DTRMB138M10050IP001 | 503012013110287 | DAVID | 2013-11-12 | 1885.78 | 1365.56 | 0 | 3251.34 | 0 | 0 | 1 | 3251.34
CENTRO DE TRANSFORMACION MT/BT MONOFASICO INSTALACION INTEMPERIE TIPO POSTE | 1 | DTRMB138M10100IP001 | 503012013040630 | DAVID | 2013-04-17 | 2400.72 | 1350.4 | 0 | 3751.12 | 0 | 0 | 1 | 3751.12
CENTRO DE TRANSFORMACION MT/BT TRIFASICO INSTALACION INTEMPERIE TIPO GABINETE | 1 | DTRMB138T10500IG001 | 301012013020252 | DAVID (CABECERA | 2013-03-26 | 17740.97 | 414.56 | 0 | 18155.53 | 0 | 0 | 1 | 18155.53
CENTRO DE TRANSFORMACION MT/BT MONOFASICO INSTALACION INTEMPERIE TIPO POSTE | 0 | DTRMB138M10010IP000 | 301012012090507 | DAVID (CABECERA | 2012-12-22 | 0 | 900.67 | 0 | 900.67 | 0 | 0 | 1 | 900.67
CENTRO DE TRANSFORMACION MT/BT MONOFASICO INSTALACION INTEMPERIE TIPO POSTE | 0 | DTRMB138M10010IP000 | 503012012100561 | DAVID | 2012-10-16 | 2855.472 | 1750.128 | 0 | 4605.6 | 0 | 0 | 1 | 4605.6
CENTRO DE TRANSFORMACION MT/BT MONOFASICO INSTALACION INTEMPERIE TIPO POSTE | 1 | DTRMB138M10025IP001 | 503012013070678 | VILLA LA PAZ | 2013-07-22 | 1225.93 | 924.83 | 0 | 2150.76 | 0 | 0 | 1 | 2150.76
CENTRO DE TRANSFORMACION MT/BT MONOFASICO INSTALACION INTEMPERIE TIPO POSTE | 3 | DTRMB138M10025IP003 | 503012012110212 | BUGABA | 2012-11-09 | 6221.184 | 3499.416 | 0 | 9720.6 | 0 | 0 | 1 | 9720.6
CENTRO DE TRANSFORMACION MT/BT MONOFASICO INSTALACION INTEMPERIE TIPO POSTE | 1 | DTRMB138M10025IP001 | 301012013100782 | DAVID (CABECERA | 2014-01-15 | 1206.25 | 424.83 | 0 | 1631.08 | 0 | 0 | 1 | 1631.08
CENTRO DE TRANSFORMACION MT/BT MONOFASICO INSTALACION INTEMPERIE TIPO POSTE | 0 | DTRMB138M10010IP000 | 301012012051018 | LAS HUACAS -ALT | 2012-12-24 | 397.34 | 530.55 | 0 | 927.89 | 0 | 0 | 1 | 927.89
CENTRO DE TRANSFORMACION MT/BT MONOFASICO INSTALACION INTEMPERIE TIPO POSTE | 1 | DTRMB138M10075IP001 | 301012013060374 | DAVID (CABECERA | 2013-11-07 | 2054.4 | 204.12 | 0 | 2258.52 | 0 | 0 | 1 | 2258.52
CENTRO DE TRANSFORMACION MT/BT MONOFASICO INSTALACION INTEMPERIE TIPO POSTE | 1 | DTRMB138M10050IP001 | 301012013050454 | PASO CANOA ARRI | 2013-07-20 | 1911.6 | 348.04 | 0 | 2259.64 | 0 | 0 | 1 | 2259.64
CENTRO DE TRANSFORMACION MT/BT MONOFASICO INSTALACION INTEMPERIE TIPO POSTE | 1 | DTRMB138M10025IP001 | 301012013080515 | DAVID (CABECERA | 2013-11-07 | 1357.54 | 225.07 | 0 | 1582.61 | 0 | 0 | 1 | 1582.61
CENTRO DE TRANSFORMACION MT/BT MONOFASICO INSTALACION INTEMPERIE TIPO POSTE | 1 | DTRMB138M10050IP001 | 301012013020550 | BOCAS DEL TORO | 2013-04-17 | 1830.14 | 215.07 | 0 | 2045.21 | 0 | 0 | 1 | 2045.21
CENTRO DE TRANSFORMACION MT/BT MONOFASICO INSTALACION INTEMPERIE TIPO POSTE | 1 | DTRMB138M10025IP001 | 503012013010464 | DAVID | 2013-01-17 | 1846.91 | 1393.29 | 0 | 3240.2 | 0 | 0 | 1 | 3240.2
CENTRO DE TRANSFORMACION MT/BT TRIFASICO INSTALACION INTEMPERIE TIPO POSTE | 1 | DTRMB138T30030IP001 | 301012012020067 | PEDREGAL | 2012-12-22 | 3082.7 | 465.12 | 0 | 3547.82 | 0 | 0 | 1 | 3547.82
CENTRO DE TRANSFORMACION MT/BT TRIFASICO INSTALACION INTEMPERIE TIPO POSTE | 1 | DTRMB138T30225IP001 | 301012013070406 | DAVID (CABECERA | 2013-08-06 | 6086.41 | 436.13 | 0 | 6522.54 | 0 | 0 | 1 | 6522.54
CENTRO DE TRANSFORMACION MT/BT MONOFASICO INSTALACION INTEMPERIE TIPO POSTE | 0 | DTRMB138M10010IP000 | 503012012110213 | BOQUERON | 2012-11-09 | 2678.2538 | 1712.3262 | 0 | 4390.58 | 0 | 0 | 1 | 4390.58
CENTRO DE TRANSFORMACION MT/BT MONOFASICO INSTALACION INTEMPERIE TIPO POSTE | 1 | DTRMB138M10075IP001 | 503012013040715 | DAVID | 2013-04-19 | 2435.05 | 1556.83 | 0 | 3991.88 | 0 | 0 | 1 | 3991.88
CENTRO DE TRANSFORMACION MT/BT MONOFASICO INSTALACION INTEMPERIE TIPO POSTE | 1 | DTRMB138M10010IP001 | 301012013040426 | COROTU CIVIL | 2013-08-06 | 1257.87 | 230.73 | 0 | 1488.6 | 0 | 0 | 1 | 1488.6
CENTRO DE TRANSFORMACION MT/BT MONOFASICO INSTALACION INTEMPERIE TIPO POSTE | 1 | DTRMB138M10075IP001 | 503012013010394 | DAVID | 2013-01-15 | 3483.3 | 2627.76 | 0 | 6111.06 | 0 | 0 | 1 | 6111.06
CENTRO DE TRANSFORMACION MT/BT MONOFASICO INSTALACION INTEMPERIE TIPO POSTE | 1 | DTRMB138M10050IP001 | 503012013020031 | IVU PRIMAVERA | 2013-02-01 | 2722.16 | 1668.42 | 0 | 4390.58 | 0 | 0 | 1 | 4390.58
CENTRO DE TRANSFORMACION MT/BT MONOFASICO INSTALACION INTEMPERIE TIPO POSTE | 1 | DTRMB138M10167IP001 | 503012013080610 | DAVID | 2013-08-21 | 4423.87 | 2711.41 | 0 | 7135.28 | 0 | 0 | 1 | 7135.28
CENTRO DE TRANSFORMACION MT/BT MONOFASICO INSTALACION INTEMPERIE TIPO POSTE | 0 | DTRMB138M10010IP000 | 301012012060751 | COQUITO | 2013-06-25 | 88.61 | 255.2 | 0 | 343.81 | 0 | 0 | 1 | 343.81
CENTRO DE TRANSFORMACION MT/BT MONOFASICO INSTALACION INTEMPERIE TIPO POSTE | 1 | DTRMB138M10050IP001 | 301012012100886 | DAVID (CABECERA | 2012-12-10 | 2295.21 | 177.46 | 0 | 2472.67 | 0 | 0 | 1 | 2472.67
CENTRO DE TRANSFORMACION MT/BT MONOFASICO INSTALACION INTEMPERIE TIPO POSTE | 1 | DTRMB138M10050IP001 | 301012013060493 | DAVID (CABECERA | 2013-09-12 | 1790.98 | 383.32 | 0 | 2174.3 | 0 | 0 | 1 | 2174.3
CENTRO DE TRANSFORMACION MT/BT MONOFASICO INSTALACION INTEMPERIE TIPO POSTE | 1 | DTRMB138M10050IP001 | 301012013100090 | LA CONCEPCION ( | 2014-01-16 | 1465.45 | 508.08 | 0 | 1973.53 | 0 | 0 | 1 | 1973.53
CENTRO DE TRANSFORMACION MT/BT MONOFASICO INSTALACION INTEMPERIE TIPO POSTE | 1 | DTRMB138M10050IP001 | 503012013100204 | DAVID | 2013-10-08 | 1999.28 | 1332.86 | 0 | 3332.14 | 0 | 0 | 1 | 3332.14
CENTRO DE TRANSFORMACION MT/BT MONOFASICO INSTALACION INTEMPERIE TIPO POSTE | 1 | DTRMB138M10025IP001 | 301012012100482 | MATA FRANCES | 2012-12-10 | 1535.02 | 539.61 | 0 | 2074.63 | 0 | 0 | 1 | 2074.63
CENTRO DE TRANSFORMACION MT/BT MONOFASICO INSTALACION INTEMPERIE TIPO POSTE | 1 | DTRMB138M10025IP001 | 301012013020295 | VOLCAN | 2013-03-26 | 1145.72 | 343.17 | 0 | 1488.89 | 0 | 0 | 1 | 1488.89
CENTRO DE TRANSFORMACION MT/BT TRIFASICO INSTALACION INTEMPERIE TIPO POSTE | 1 | DTRMB138T30075IP001 | 301012013090705 | DAVID (CABECERA | 2014-01-31 | 3793.58 | 482.26 | 0 | 4275.84 | 0 | 0 | 1 | 4275.84
CENTRO DE TRANSFORMACION MT/BT MONOFASICO INSTALACION INTEMPERIE TIPO POSTE | 0 | DTRMB138M10010IP000 | 301012012100914 | LOS LIMONES | 2013-01-10 | 17.83 | 175.08 | 0 | 192.91 | 0 | 0 | 1 | 192.91
CENTRO DE TRANSFORMACION MT/BT TRIFASICO INSTALACION INTEMPERIE TIPO POSTE | 1 | DTRMB138T30225IP001 | 301012013010525 | DAVID (CABECERA | 2013-07-08 | 6129.24 | 403.32 | 0 | 6532.56 | 0 | 0 | 1 | 6532.56
CENTRO DE TRANSFORMACION MT/BT MONOFASICO INSTALACION INTEMPERIE TIPO POSTE | 1 | DTRMB138M10050IP001 | 503012013100240 | CHIRIQUI GRANDE | 2013-10-09 | 1941.26 | 1294.18 | 0 | 3235.44 | 0 | 0 | 1 | 3235.44
CENTRO DE TRANSFORMACION MT/BT MONOFASICO INSTALACION INTEMPERIE TIPO POSTE | 1 | DTRMB138M10025IP001 | 503012013070648 | AGUACATAL | 2013-07-19 | 1213.62 | 712.76 | 0 | 1926.38 | 0 | 0 | 1 | 1926.38
CENTRO DE TRANSFORMACION MT/BT MONOFASICO INSTALACION INTEMPERIE TIPO POSTE | 1 | DTRMB138M10050IP001 | 503012013040326 | BUGABA | 2013-04-08 | 1612.22 | 946.86 | 0 | 2559.08 | 0 | 0 | 1 | 2559.08
CENTRO DE TRANSFORMACION MT/BT MONOFASICO INSTALACION INTEMPERIE TIPO POSTE | 1 | DTRMB138M10050IP001 | 503012013100011 | DAVID | 2013-10-01 | 2038.05 | 1303.01 | 0 | 3341.06 | 0 | 0 | 1 | 3341.06
CENTRO DE TRANSFORMACION MT/BT MONOFASICO INSTALACION INTEMPERIE TIPO POSTE | 1 | DTRMB138M10010IP001 | 503012012090435 | BUGABA | 2013-10-12 | 1276.0232 | 924.0168 | 0 | 2200.04 | 0 | 0 | 1 | 2200.04
CENTRO DE TRANSFORMACION MT/BT MONOFASICO INSTALACION INTEMPERIE TIPO POSTE | 1 | DTRMB138M10050IP001 | 503012013070654 | BOCAS DEL TORO | 2013-07-19 | 1993.32 | 1328.88 | 0 | 3322.2 | 0 | 0 | 1 | 3322.2
CENTRO DE TRANSFORMACION MT/BT MONOFASICO INSTALACION INTEMPERIE TIPO POSTE | 1 | DTRMB138M10050IP001 | 301012013020742 | BOQUERON (CABEC | 2013-07-05 | 1720.61 | 398.95 | 0 | 2119.56 | 0 | 0 | 1 | 2119.56
CENTRO DE TRANSFORMACION MT/BT MONOFASICO INSTALACION INTEMPERIE TIPO POSTE | 1 | DTRMB138M10025IP001 | 301012013010690 | GUARUMAL | 2013-07-04 | 1316.09 | 217.33 | 0 | 1533.42 | 0 | 0 | 1 | 1533.42
CENTRO DE TRANSFORMACION MT/BT MONOFASICO INSTALACION INTEMPERIE TIPO POSTE | 1 | DTRMB138M10100IP001 | 503012013040817 | CHIRIQUI | 2013-04-22 | 2529.17 | 1485.39 | 0 | 4014.56 | 0 | 0 | 1 | 4014.56
CENTRO DE TRANSFORMACION MT/BT MONOFASICO INSTALACION INTEMPERIE TIPO POSTE | 1 | DTRMB138M10075IP001 | 503012013040817 | CHIRIQUI | 2013-04-22 | 2957.18 | 1736.76 | 0 | 4693.94 | 0 | 0 | 1 | 4693.94
CENTRO DE TRANSFORMACION MT/BT MONOFASICO INSTALACION INTEMPERIE TIPO POSTE | 1 | DTRMB138M10050IP001 | 301012012100696 | LA CONCEPCION ( | 2012-12-26 | 1973.1 | 500.62 | 0 | 2473.72 | 0 | 0 | 1 | 2473.72
CENTRO DE TRANSFORMACION MT/BT MONOFASICO INSTALACION INTEMPERIE TIPO POSTE | 1 | DTRMB138M10075IP001 | 503012013060857 | CHIRIQUI GRANDE | 2013-06-27 | 1681.98 | 1168.84 | 0 | 2850.82 | 0 | 0 | 1 | 2850.82
CENTRO DE TRANSFORMACION MT/BT MONOFASICO INSTALACION INTEMPERIE TIPO POSTE | 1 | DTRMB138M10050IP001 | 503012013070651 | LA RIVIERA | 2013-07-19 | 1908.91 | 1326.53 | 0 | 3235.44 | 0 | 0 | 1 | 3235.44
CENTRO DE TRANSFORMACION MT/BT MONOFASICO INSTALACION INTEMPERIE TIPO POSTE | 1 | DTRMB138M10025IP001 | 503012012110307 | CHIRIQUI | 2012-11-14 | 1846.914 | 1393.286 | 0 | 3240.2 | 0 | 0 | 1 | 3240.2
CENTRO DE TRANSFORMACION MT/BT MONOFASICO INSTALACION INTEMPERIE TIPO POSTE | 1 | DTRMB138M10075IP001 | 503012013040351 | BUGABA | 2013-04-09 | 2309.74 | 1605.08 | 0 | 3914.82 | 0 | 0 | 1 | 3914.82
CENTRO DE TRANSFORMACION MT/BT MONOFASICO INSTALACION INTEMPERIE TIPO POSTE | 1 | DTRMB138M10025IP001 | 301012012090871 | LOMA ALTA (P) | 2012-12-10 | 1618.96 | 281.12 | 0 | 1900.08 | 0 | 0 | 1 | 1900.08
CENTRO DE TRANSFORMACION MT/BT MONOFASICO INSTALACION INTEMPERIE TIPO POSTE | 1 | DTRMB138M10010IP001 | 301012013020094 | BOQUERON (CABEC | 2013-05-27 | 1114.57 | 130.24 | 0 | 1244.81 | 0 | 0 | 1 | 1244.81
CENTRO DE TRANSFORMACION MT/BT MONOFASICO INSTALACION INTEMPERIE TIPO POSTE | 1 | DTRMB138M10025IP001 | 301012013020094 | BOQUERON (CABEC | 2013-05-27 | 1222.12 | 130.24 | 0 | 1352.36 | 0 | 0 | 1 | 1352.36
CENTRO DE TRANSFORMACION MT/BT MONOFASICO INSTALACION INTEMPERIE TIPO POSTE | 3 | DTRMB138M10050IP003 | 301012013020094 | BOQUERON (CABEC | 2013-05-27 | 5348.93 | 390.72 | 0 | 5739.65 | 0 | 0 | 1 | 5739.65
CENTRO DE TRANSFORMACION MT/BT MONOFASICO INSTALACION INTEMPERIE TIPO POSTE | 1 | DTRMB138M10050IP001 | 503012012100565 | DAVID | 2012-10-16 | 2766.0654 | 1624.5146 | 0 | 4390.58 | 0 | 0 | 1 | 4390.58
CENTRO DE TRANSFORMACION MT/BT TRIFASICO INSTALACION INTEMPERIE TIPO POSTE | 1 | DTRMB138T30225IP001 | 301012013070514 | CANOA ABAJO | 2013-10-22 | 6130.14 | 476.44 | 0 | 6606.58 | 0 | 0 | 1 | 6606.58
CENTRO DE TRANSFORMACION MT/BT MONOFASICO INSTALACION INTEMPERIE TIPO POSTE | 1 | DTRMB138M10025IP001 | 503012013040798 | BOQUERON | 2013-04-22 | 1572.13 | 884.33 | 0 | 2456.46 | 0 | 0 | 1 | 2456.46
CENTRO DE TRANSFORMACION MT/BT MONOFASICO INSTALACION INTEMPERIE TIPO POSTE | 1 | DTRMB138M10010IP001 | 301012013010276 | ALTO DE GARICHE | 2013-03-25 | 1173.25 | 215.29 | 0 | 1388.54 | 0 | 0 | 1 | 1388.54
CENTRO DE TRANSFORMACION MT/BT MONOFASICO INSTALACION INTEMPERIE TIPO POSTE | 1 | DTRMB138M10050IP001 | 503012013010550 | DAVID | 2013-01-21 | 2590.44 | 1800.14 | 0 | 4390.58 | 0 | 0 | 1 | 4390.58
CENTRO DE TRANSFORMACION MT/BT MONOFASICO INSTALACION INTEMPERIE TIPO POSTE | 1 | DTRMB138M10010IP001 | 301012011080361 | MANCHUILA (P) | 2013-07-08 | 1355.13 | 869.07 | 0 | 2224.2 | 0 | 0 | 1 | 2224.2
CENTRO DE TRANSFORMACION MT/BT MONOFASICO INSTALACION INTEMPERIE TIPO POSTE | 1 | DTRMB138M10050IP001 | 503012012110540 | CHIRIQUI | 2012-11-22 | 2678.2538 | 1712.3262 | 0 | 4390.58 | 0 | 0 | 1 | 4390.58
CENTRO DE TRANSFORMACION MT/BT MONOFASICO INSTALACION INTEMPERIE TIPO POSTE | 2 | DTRMB138M10050IP002 | 301012013060166 | PASO PIÑAS | 2013-12-17 | 3453.44 | 265.95 | 0 | 3719.39 | 0 | 0 | 1 | 3719.39
CENTRO DE TRANSFORMACION MT/BT MONOFASICO INSTALACION INTEMPERIE TIPO POSTE | 1 | DTRMB138M10050IP001 | 301012013010526 | DAVID (CABECERA | 2013-04-17 | 1730.99 | 187.32 | 0 | 1918.31 | 0 | 0 | 1 | 1918.31
CENTRO DE TRANSFORMACION MT/BT MONOFASICO INSTALACION INTEMPERIE TIPO POSTE | 1 | DTRMB138M10050IP001 | 503012013070697 | SAN ANDRES | 2013-07-22 | 2174.8 | 1574.86 | 0 | 3749.66 | 0 | 0 | 1 | 3749.66
CENTRO DE TRANSFORMACION MT/BT MONOFASICO INSTALACION INTEMPERIE TIPO POSTE | 1 | DTRMB138M10050IP001 | 301012012080889 | SORTOVA | 2013-04-17 | 2074.97 | 608.05 | 58.31 | 2741.33 | 0 | 0 | 1 | 2741.33
CENTRO DE TRANSFORMACION MT/BT MONOFASICO INSTALACION INTEMPERIE TIPO POSTE | 1 | DTRMB138M10025IP001 | 301012012120075 | BOCAS DEL TORO | 2013-02-18 | 1913.09 | 233.69 | 0 | 2146.78 | 0 | 0 | 1 | 2146.78
CENTRO DE TRANSFORMACION MT/BT MONOFASICO INSTALACION INTEMPERIE TIPO POSTE | 1 | DTRMB138M10050IP001 | 503012013110284 | BUGABA | 2013-11-12 | 1995.91 | 1386.99 | 0 | 3382.9 | 0 | 0 | 1 | 3382.9
CENTRO DE TRANSFORMACION MT/BT MONOFASICO INSTALACION INTEMPERIE TIPO POSTE | 1 | DTRMB138M10025IP001 | 503012013050566 | ALANJE | 2013-05-16 | 1303.23 | 943.71 | 0 | 2246.94 | 0 | 0 | 1 | 2246.94
CENTRO DE TRANSFORMACION MT/BT MONOFASICO INSTALACION INTEMPERIE TIPO POSTE | 1 | DTRMB138M10010IP001 | 301012012120076 | BIG CREEK | 2013-03-14 | 1180 | 218.13 | 0 | 1398.13 | 0 | 0 | 1 | 1398.13
CENTRO DE TRANSFORMACION MT/BT MONOFASICO INSTALACION INTEMPERIE TIPO POSTE | 2 | DTRMB138M10050IP002 | 301012013090181 | DAVID (CABECERA | 2014-01-17 | 3568.43 | 261.35 | 0 | 3829.78 | 0 | 0 | 1 | 3829.78
CENTRO DE TRANSFORMACION MT/BT MONOFASICO INSTALACION INTEMPERIE TIPO POSTE | 1 | DTRMB138M10050IP001 | 503012013070658 | EL CARMEN | 2013-07-19 | 2038.33 | 1197.11 | 0 | 3235.44 | 0 | 0 | 1 | 3235.44
CENTRO DE TRANSFORMACION MT/BT MONOFASICO INSTALACION INTEMPERIE TIPO POSTE | 1 | DTRMB138M10025IP001 | 301012013050186 | ALTO JARAMILLO | 2013-10-18 | 1373.87 | 335.46 | 0 | 1709.33 | 0 | 0 | 1 | 1709.33
CENTRO DE TRANSFORMACION MT/BT TRIFASICO INSTALACION INTEMPERIE TIPO POSTE | 1 | DTRMB138T30150IP001 | 301012013050554 | COQUITO | 2013-06-10 | 5143.4 | 434.73 | 601.03 | 6179.16 | 0 | 0 | 1 | 6179.16
CENTRO DE TRANSFORMACION MT/BT TRIFASICO INSTALACION INTEMPERIE TIPO POSTE | 1 | DTRMB138T30150IP001 | 301012013010412 | DAVID (CABECERA | 2013-04-17 | 7243.06 | 676.12 | 0 | 7919.18 | 0 | 0 | 1 | 7919.18
CENTRO DE TRANSFORMACION MT/BT MONOFASICO INSTALACION INTEMPERIE TIPO POSTE | 1 | DTRMB138M10025IP001 | 503012013100259 | BARU | 2013-10-09 | 1225.97 | 887.77 | 0 | 2113.74 | 0 | 0 | 1 | 2113.74
CENTRO DE TRANSFORMACION MT/BT MONOFASICO INSTALACION INTEMPERIE TIPO POSTE | 1 | DTRMB138M10010IP001 | 301012012120660 | ALANJE (CABECER | 2013-04-23 | 1184.58 | 223.96 | 0 | 1408.54 | 0 | 0 | 1 | 1408.54
CENTRO DE TRANSFORMACION MT/BT MONOFASICO INSTALACION INTEMPERIE TIPO POSTE | 1 | DTRMB138M10050IP001 | 301012013040880 | DAVID (CABECERA | 2013-09-16 | 1867.67 | 245.74 | 0 | 2113.41 | 0 | 0 | 1 | 2113.41
CENTRO DE TRANSFORMACION MT/BT MONOFASICO INSTALACION INTEMPERIE TIPO POSTE | 1 | DTRMB138M10050IP001 | 301012012110514 | PEDREGAL | 2013-04-17 | 2473.33 | 216.48 | 0 | 2689.81 | 0 | 0 | 1 | 2689.81
CENTRO DE TRANSFORMACION MT/BT MONOFASICO INSTALACION INTEMPERIE TIPO POSTE | 1 | DTRMB138M10025IP001 | 503012013110532 | ALANJE | 2013-11-19 | 1225.97 | 887.77 | 0 | 2113.74 | 0 | 0 | 1 | 2113.74
CENTRO DE TRANSFORMACION MT/BT MONOFASICO INSTALACION INTEMPERIE TIPO POSTE | 1 | DTRMB138M10050IP001 | 301012013070735 | LA CONCEPCION ( | 2014-01-10 | 1487.79 | 445.35 | 0 | 1933.14 | 0 | 0 | 1 | 1933.14
CENTRO DE TRANSFORMACION MT/BT MONOFASICO INSTALACION INTEMPERIE TIPO POSTE | 1 | DTRMB138M10050IP001 | 503012012100742 | JACU | 2012-12-18 | 2502.6306 | 1887.9494 | 0 | 4390.58 | 0 | 0 | 1 | 4390.58
CENTRO DE TRANSFORMACION MT/BT MONOFASICO INSTALACION INTEMPERIE TIPO POSTE | 1 | DTRMB138M10075IP001 | 503012012110016 | CHIRIQUI | 2012-11-01 | 3872.6564 | 2373.5636 | 0 | 6246.22 | 0 | 0 | 1 | 6246.22
CENTRO DE TRANSFORMACION MT/BT MONOFASICO INSTALACION INTEMPERIE TIPO POSTE | 1 | DTRMB138M10050IP001 | 503012013040296 | BUGABA | 2013-04-08 | 1941.26 | 1294.18 | 0 | 3235.44 | 0 | 0 | 1 | 3235.44
CENTRO DE TRANSFORMACION MT/BT MONOFASICO INSTALACION INTEMPERIE TIPO POSTE | 1 | DTRMB138M10050IP001 | 301012013060183 | BOCAS DEL TORO | 2013-07-08 | 1699.67 | 171.89 | 0 | 1871.56 | 0 | 0 | 1 | 1871.56
CENTRO DE TRANSFORMACION MT/BT MONOFASICO INSTALACION INTEMPERIE TIPO POSTE | 1 | DTRMB138M10025IP001 | 503012013040797 | DAVID | 2013-04-22 | 1386.38 | 849.72 | 0 | 2236.1 | 0 | 0 | 1 | 2236.1
CENTRO DE TRANSFORMACION MT/BT MONOFASICO INSTALACION INTEMPERIE TIPO POSTE | 1 | DTRMB138M10075IP001 | 503012013010564 | BARU | 2013-01-21 | 3666.64 | 2444.42 | 0 | 6111.06 | 0 | 0 | 1 | 6111.06
CENTRO DE TRANSFORMACION MT/BT MONOFASICO INSTALACION INTEMPERIE TIPO POSTE | 1 | DTRMB138M10025IP001 | 301012013040237 | CERRO PUNTA | 2013-05-27 | 1300.61 | 224.55 | 0 | 1525.16 | 0 | 0 | 1 | 1525.16
CENTRO DE TRANSFORMACION MT/BT MONOFASICO INSTALACION INTEMPERIE TIPO POSTE | 1 | DTRMB138M10050IP001 | 503012013070033 | DAVID | 2013-07-01 | 1908.91 | 1326.53 | 0 | 3235.44 | 0 | 0 | 1 | 3235.44
CENTRO DE TRANSFORMACION MT/BT MONOFASICO INSTALACION INTEMPERIE TIPO POSTE | 2 | DTRMB138M10025IP002 | 301012012080850 | PEDREGAL | 2014-01-14 | 3440.03 | 420.5 | 0 | 3860.53 | 0 | 0 | 1 | 3860.53
CENTRO DE TRANSFORMACION MT/BT TRIFASICO INSTALACION INTEMPERIE TIPO POSTE | 1 | DTRMB138T30075IP001 | 301012013070714 | BAJO CANOA | 2013-11-07 | 3779.4 | 545.22 | 0 | 4324.62 | 0 | 0 | 1 | 4324.62
CENTRO DE TRANSFORMACION MT/BT MONOFASICO INSTALACION INTEMPERIE TIPO POSTE | 1 | DTRMB138M10075IP001 | 503012013100330 | DAVID | 2013-10-11 | 2505.48 | 1409.34 | 0 | 3914.82 | 0 | 0 | 1 | 3914.82
CENTRO DE TRANSFORMACION MT/BT MONOFASICO INSTALACION INTEMPERIE TIPO POSTE | 1 | DTRMB138M10010IP001 | 301012013080740 | POTRERILLOS ABA | 2014-01-16 | 1245.28 | 439.12 | 0 | 1684.4 | 0 | 0 | 1 | 1684.4
CENTRO DE TRANSFORMACION MT/BT MONOFASICO INSTALACION INTEMPERIE TIPO POSTE | 1 | DTRMB138M10025IP001 | 301012012090255 | DAVID (CABECERA | 2012-12-24 | 1774.32 | 130.4 | 0 | 1904.72 | 0 | 0 | 1 | 1904.72
CENTRO DE TRANSFORMACION MT/BT MONOFASICO INSTALACION INTEMPERIE TIPO POSTE | 1 | DTRMB138M10075IP001 | 301012013100739 | DAVID (CABECERA | 2014-01-22 | 2362.26 | 474.39 | 0 | 2836.65 | 0 | 0 | 1 | 2836.65
CENTRO DE TRANSFORMACION MT/BT MONOFASICO INSTALACION INTEMPERIE TIPO POSTE | 1 | DTRMB138M10010IP001 | 301012013050576 | DAVID (CABECERA | 2013-09-10 | 1233.56 | 167.69 | 0 | 1401.25 | 0 | 0 | 1 | 1401.25
CENTRO DE TRANSFORMACION MT/BT MONOFASICO INSTALACION INTEMPERIE TIPO POSTE | 1 | DTRMB138M10050IP001 | 301012013050576 | DAVID (CABECERA | 2013-09-10 | 1901.96 | 167.69 | 0 | 2069.65 | 0 | 0 | 1 | 2069.65
CENTRO DE TRANSFORMACION MT/BT TRIFASICO INSTALACION INTEMPERIE TIPO POSTE | 1 | DTRMB138T30075IP001 | 301012013050442 | CERRO PUNTA | 2013-07-08 | 3693.96 | 926.71 | 0 | 4620.67 | 0 | 0 | 1 | 4620.67
CENTRO DE TRANSFORMACION MT/BT MONOFASICO INSTALACION INTEMPERIE TIPO POSTE | 1 | DTRMB138M10100IP001 | 503012013040648 | DAVID | 2013-04-18 | 1935.84 | 1401.82 | 0 | 3337.66 | 0 | 0 | 1 | 3337.66
CENTRO DE TRANSFORMACION MT/BT TRIFASICO INSTALACION INTEMPERIE TIPO POSTE | 1 | DTRMB138T30030IP001 | 301012011010763 | BAMBITO | 2012-12-24 | 3100.25 | 503.41 | 0 | 3603.66 | 0 | 0 | 1 | 3603.66
CENTRO DE TRANSFORMACION MT/BT MONOFASICO INSTALACION INTEMPERIE TIPO POSTE | 1 | DTRMB138M10010IP001 | 503012012120677 | CHIRIQUI | 2012-12-27 | 1070.6104 | 775.2696 | 0 | 1845.88 | 0 | 0 | 1 | 1845.88
CENTRO DE TRANSFORMACION MT/BT TRIFASICO INSTALACION INTEMPERIE TIPO POSTE | 1 | DTRMB138T30075IP001 | 301012013070432 | VOLCAN | 2013-12-11 | 3565.28 | 471.21 | 0 | 4036.49 | 0 | 0 | 1 | 4036.49
CENTRO DE TRANSFORMACION MT/BT MONOFASICO INSTALACION INTEMPERIE TIPO POSTE | 1 | DTRMB138M10050IP001 | 301012013010370 | BOCAS DEL TORO | 2013-04-23 | 2409.64 | 234.13 | 465.06 | 3108.83 | 0 | 0 | 1 | 3108.83
CENTRO DE TRANSFORMACION MT/BT MONOFASICO INSTALACION INTEMPERIE TIPO POSTE | 1 | DTRMB138M10050IP001 | 503012012100569 | DAVID | 2012-10-16 | 408.5414 | 261.1986 | 0 | 669.74 | 0 | 0 | 1 | 669.74
CENTRO DE TRANSFORMACION MT/BT MONOFASICO INSTALACION INTEMPERIE TIPO POSTE | 1 | DTRMB138M10100IP001 | 503012013040717 | BUGABA | 2013-04-19 | 1876.56 | 1358.88 | 0 | 3235.44 | 0 | 0 | 1 | 3235.44
CENTRO DE TRANSFORMACION MT/BT MONOFASICO INSTALACION INTEMPERIE TIPO POSTE | 1 | DTRMB138M10010IP001 | 503012012100567 | BUGABA | 2012-10-16 | 1039.6268 | 752.8332 | 0 | 1792.46 | 0 | 0 | 1 | 1792.46
CENTRO DE TRANSFORMACION MT/BT MONOFASICO INSTALACION INTEMPERIE TIPO POSTE | 1 | DTRMB138M10025IP001 | 503012012090376 | ALTO BOQUETE | 2012-12-12 | 2455.704 | 1637.136 | 0 | 4092.84 | 0 | 0 | 1 | 4092.84
CENTRO DE TRANSFORMACION MT/BT TRIFASICO INSTALACION INTEMPERIE TIPO POSTE | 1 | DTRMB138T30225IP001 | 301012012051108 | DAVID (CABECERA | 2013-10-16 | 10264.7 | 1347.85 | 0 | 11612.55 | 0 | 0 | 1 | 11612.55
CENTRO DE TRANSFORMACION MT/BT MONOFASICO INSTALACION INTEMPERIE TIPO POSTE | 1 | DTRMB138M10050IP001 | 503012012110015 | BARU | 2012-11-01 | 2722.1596 | 1668.4204 | 0 | 4390.58 | 0 | 0 | 1 | 4390.58
CENTRO DE TRANSFORMACION MT/BT MONOFASICO INSTALACION INTEMPERIE TIPO POSTE | 1 | DTRMB138M10050IP001 | 301012013050283 | DAVID (CABECERA | 2013-06-25 | 1973.7 | 344.79 | 0 | 2318.49 | 0 | 0 | 1 | 2318.49
CENTRO DE TRANSFORMACION MT/BT MONOFASICO INSTALACION INTEMPERIE TIPO POSTE | 1 | DTRMB138M10050IP001 | 301012013080752 | EL BANCO | 2013-11-07 | 1388.67 | 160.4 | 0 | 1549.07 | 0 | 0 | 1 | 1549.07
CENTRO DE TRANSFORMACION MT/BT MONOFASICO INSTALACION INTEMPERIE TIPO POSTE | 1 | DTRMB138M10025IP001 | 503012013100271 | ALANJE | 2013-10-10 | 1316.72 | 807.02 | 0 | 2123.74 | 0 | 0 | 1 | 2123.74

## DTRMB-OTRAS
Planilla CC-01-AD |  | EDECHI
Año |  | 2013
Activos Tipo
Cuenta |  | DTRMB
Otras Tensiones
Total | 0 |  |  |  |  | 0 | 0 | 0 | 0 | 0 | 0 | 1
Costo Unitario | 0
Concepto | Cant. | Código Descriptivo | Código Proyecto | Área Geográfica | Fecha | Materiales$ | Mano_obra$ | Extras$ | Costo_Total$ | ATR | AE | Coeficiente Eficiencia | Costo Eficiente

## DLABT
Planilla CC-01-AD |  | EDECHI
Año |  | 2013
Activos Tipo |  | PRODUCIDOS
Cuenta |  | DLABT
Total | 106403 |  |  |  |  | 1041517.66 | 552859.15 | 193295.23 | 1787672.04 | 0 | 30951.27 | 1
Costo Unitario | 16.801
Concepto | Cant. | Código Descriptivo | Código Proyecto | Área Geográfica | Fecha | Materiales$ | Mano_obra$ | Extras$ | Costo_Total$ | ATR | AE | Coeficiente Eficiencia | Costo Eficiente
LINEA AEREA BT MONOFASICO POSTES MATERIAL HORMIGON TIPO TRIPLEX MATERIAL ALUMINIO AWG | 3 | DLABTM100003-P000HO-C3ALA1/0 | 503012013100017 | BOQUERÓN | 2013-10-01 | 78.98 | 52.65 | 0 | 131.63 | 0 | 0 | 1 | 131.63
LINEA AEREA BT MONOFASICO POSTES MATERIAL HORMIGON TIPO TRIPLEX MATERIAL ALUMINIO AWG | 9 | DLABTM100009-P000HO-C3ALA006 | 301012012120060 | DAVID (CABECERA | 2013-02-06 | 76.37 | 38.28 | 54.97 | 169.62 | 0 | 0 | 1 | 169.62
LINEA AEREA BT MONOFASICO POSTES MATERIAL HORMIGON TIPO TRIPLEX MATERIAL ALUMINIO AWG | 63 | DLABTM100063-P001HO-C3ALA1/0 | 301012012120060 | DAVID (CABECERA | 2013-02-06 | 544.12 | 272.79 | 391.64 | 1208.55 | 0 | 0 | 1 | 1208.55
LINEA AEREA BT MONOFASICO POSTES MATERIAL HORMIGON TIPO TRIPLEX MATERIAL ALUMINIO AWG | 11 | DLABTM100011-P000HO-C3ALA006 | 301012013020737 | LAS NUBES | 2013-04-23 | 61.8 | 35.72 | 22.76 | 120.28 | 0 | 0 | 1 | 120.28
LINEA AEREA BT MONOFASICO POSTES MATERIAL HORMIGON TIPO TRIPLEX MATERIAL ALUMINIO AWG | 94 | DLABTM100094-P001HO-C3ALA002 | 301012013020737 | LAS NUBES | 2013-04-23 | 525.31 | 303.61 | 193.5 | 1022.42 | 0 | 0 | 1 | 1022.42
LINEA AEREA BT MONOFASICO POSTES MATERIAL HORMIGON TIPO TRIPLEX MATERIAL ALUMINIO AWG | 3 | DLABTM100003-P000HO-C3ALA1/0 | 301012012100625 | LAS CAÑAS | 2013-03-27 | 43.47 | 33.57 | 3.96 | 81 | 0 | 0 | 1 | 81
LINEA AEREA BT MONOFASICO POSTES MATERIAL HORMIGON TIPO TRIPLEX MATERIAL ALUMINIO AWG | 13 | DLABTM100013-P000HO-C3ALA006 | 301012012100625 | LAS CAÑAS | 2013-03-27 | 173.88 | 134.29 | 15.84 | 324.01 | 0 | 0 | 1 | 324.01
LINEA AEREA BT MONOFASICO POSTES MATERIAL HORMIGON TIPO TRIPLEX MATERIAL ALUMINIO AWG | 265 | DLABTM100265-P007HO-C3ALA002 | 301012012100625 | LAS CAÑAS | 2013-03-27 | 3491.98 | 2696.86 | 318.12 | 6506.96 | 0 | 0 | 1 | 6506.96
LINEA AEREA BT MONOFASICO POSTES MATERIAL HORMIGON TIPO TRIPLEX MATERIAL ALUMINIO AWG | 9 | DLABTM100009-P001HO-C3ALA006 | 301012013090390 | ALGARROBOS ARRI | 2014-01-22 | 70.17 | 32.97 | 12.53 | 115.67 | 0 | 0 | 1 | 115.67
LINEA AEREA BT MONOFASICO POSTES MATERIAL HORMIGON TIPO TRIPLEX MATERIAL ALUMINIO AWG | 33 | DLABTM100033-P001HO-C3ALA1/0 | 301012013090390 | ALGARROBOS ARRI | 2014-01-22 | 263.13 | 123.62 | 46.97 | 433.72 | 0 | 0 | 1 | 433.72
LINEA AEREA BT MONOFASICO POSTES MATERIAL HORMIGON TIPO TRIPLEX MATERIAL ALUMINIO AWG | 171 | DLABTM100171-P001HO-C3ALA002 | 301012013090390 | ALGARROBOS ARRI | 2014-01-22 | 1359.49 | 638.7 | 242.67 | 2240.86 | 0 | 0 | 1 | 2240.86
LINEA AEREA BT MONOFASICO POSTES MATERIAL HORMIGON TIPO TRIPLEX MATERIAL ALUMINIO AWG | 30 | DLABTM100030-P000HO-C3ALA006 | 301012012120478 | BAGALA (P) | 2013-10-23 | 1156.12 | 955.68 | 0 | 2111.8 | 0 | 0 | 1 | 2111.8
LINEA AEREA BT MONOFASICO POSTES MATERIAL HORMIGON TIPO TRIPLEX MATERIAL ALUMINIO AWG | 11 | DLABTM100011-P000HO-C3ALA006 | 301012013070610 | LA MESETA | 2014-01-17 | 173.77 | 68.21 | 20.74 | 262.72 | 0 | 0 | 1 | 262.72
LINEA AEREA BT MONOFASICO POSTES MATERIAL HORMIGON TIPO TRIPLEX MATERIAL ALUMINIO AWG | 125 | DLABTM100125-P003HO-C3ALA002 | 301012013070610 | LA MESETA | 2014-01-17 | 1980.9 | 777.57 | 236.42 | 2994.89 | 0 | 0 | 1 | 2994.89
LINEA AEREA BT MONOFASICO POSTES MATERIAL HORMIGON TIPO TRIPLEX MATERIAL ALUMINIO AWG | 73 | DLABTM100073-P001HO-C3ALA006 | 503012013090168 | ESCODU | 2013-09-05 | 355.89 | 227.53 | 0 | 583.42 | 0 | 0 | 1 | 583.42
LINEA AEREA BT MONOFASICO POSTES MATERIAL HORMIGON TIPO DUPLEX MATERIAL ALUMINIO AWG | 10 | DLABTM100010-P001HO-C2ALA006 | 503012013100678 | LOS GANTES | 2013-10-23 | 285.55 | 182.57 | 0 | 468.12 | 0 | 0 | 1 | 468.12
LINEA AEREA BT MONOFASICO POSTES MATERIAL HORMIGON TIPO TRIPLEX MATERIAL ALUMINIO AWG | 21 | DLABTM100021-P000HO-C3ALA002 | 301012013040686 | VOLANTE | 2013-08-06 | 53.1 | 36.15 | 420.05 | 509.3 | 0 | 0 | 1 | 509.3
LINEA AEREA BT MONOFASICO POSTES MATERIAL HORMIGON TIPO TRIPLEX MATERIAL ALUMINIO AWG | 6 | DLABTM100006-P000HO-C3ALA4/0 | 503012013040109 | DAVID (CABECERA | 2013-12-14 | 252.37 | 141.95 | 0 | 394.32 | 0 | 0 | 1 | 394.32
LINEA AEREA BT MONOFASICO POSTES MATERIAL HORMIGON TIPO TRIPLEX MATERIAL ALUMINIO AWG | 29 | DLABTM100029-P000HO-C3ALA006 | 301012012070481 | BOCALATUM (P) | 2012-12-22 | 95.98 | 92.83 | 0 | 188.81 | 0 | 0 | 1 | 188.81
LINEA AEREA BT MONOFASICO POSTES MATERIAL HORMIGON TIPO TRIPLEX MATERIAL ALUMINIO AWG | 304 | DLABTM100304-P000HO-C3ALA002 | 301012012070481 | BOCALATUM (P) | 2012-12-22 | 1018.78 | 985.45 | 0 | 2004.23 | 0 | 0 | 1 | 2004.23
LINEA AEREA BT MONOFASICO POSTES MATERIAL HORMIGON TIPO TRIPLEX MATERIAL ALUMINIO AWG | 6 | DLABTM100006-P000HO-C3ALA1/0 | 503012013040585 | CHIRIQUI | 2013-04-16 | 4.51 | 3.41 | 0 | 7.92 | 0 | 0 | 1 | 7.92
LINEA AEREA BT MONOFASICO POSTES MATERIAL HORMIGON TIPO TRIPLEX MATERIAL ALUMINIO AWG | 176 | DLABTM100176-P000HO-C3ALA006 | 503012013040585 | CHIRIQUI | 2013-04-16 | 146.29 | 85.91 | 0 | 232.2 | 0 | 0 | 1 | 232.2
LINEA AEREA BT MONOFASICO POSTES MATERIAL HORMIGON TIPO DUPLEX MATERIAL ALUMINIO AWG | 10 | DLABTM100010-P006HO-C2ALA006 | 503012012090324 | CHIRIQUI GRANDE | 2012-11-01 | 1762.36 | 1329.5 | 0 | 3091.86 | 0 | 0 | 1 | 3091.86
LINEA AEREA BT MONOFASICO POSTES MATERIAL HORMIGON TIPO TRIPLEX MATERIAL ALUMINIO AWG | 12 | DLABTM100012-P000HO-C3ALA4/0 | 503012012070254 | DAVID (CABECERA | 2012-12-21 | 475.76 | 344.51 | 0 | 820.27 | 0 | 0 | 1 | 820.27
LINEA AEREA BT MONOFASICO POSTES MATERIAL HORMIGON TIPO DUPLEX MATERIAL ALUMINIO AWG | 10 | DLABTM100010-P000HO-C2ALA006 | 503012013010337 | DAVID | 2013-01-14 | 65.15 | 49.16 | 0 | 114.31 | 0 | 0 | 1 | 114.31
LINEA AEREA BT MONOFASICO POSTES MATERIAL HORMIGON TIPO TRIPLEX MATERIAL ALUMINIO AWG | 12 | DLABTM100012-P000HO-C3ALA006 | 301012012100954 | GUARUMAL | 2013-03-20 | 77.57 | 189.5 | 0 | 267.07 | 0 | 0 | 1 | 267.07
LINEA AEREA BT MONOFASICO POSTES MATERIAL HORMIGON TIPO TRIPLEX MATERIAL ALUMINIO AWG | 378 | DLABTM100378-P003HO-C3ALA1/0 | 301012013070080 | DAVID (CABECERA | 2013-11-07 | 3057.19 | 1443.19 | 661.13 | 5161.51 | 0 | 0 | 1 | 5161.51
LINEA AEREA BT MONOFASICO POSTES MATERIAL HORMIGON TIPO DUPLEX MATERIAL ALUMINIO AWG | 0 | DLABTM100000-P000HO-C2ALA006 | 301012013120119 | LAS MATAS | 2014-01-08 | 0 | 0 | 168.78 | 168.78 | 0 | 0 | 1 | 168.78
LINEA AEREA BT TRIFASICO POSTES MATERIAL HORMIGON TIPO CUADRUPLEX MATERIAL ALUMINIO AWG | 30 | DLABTT100030-P000HO-C4ALA4/0 | 301012013080063 | CALDERA | 2013-10-04 | 352.75 | 187.69 | 137.15 | 677.59 | 0 | 0 | 1 | 677.59
LINEA AEREA BT MONOFASICO POSTES MATERIAL HORMIGON TIPO TRIPLEX MATERIAL ALUMINIO AWG | 1758 | DLABTM101758-P015HO-C3ALA1/0 | 301012012110012 | SAN ANTONIO | 2013-07-20 | 10740.13 | 2707.35 | 337.52 | 13785 | 0 | 0 | 1 | 13785
LINEA AEREA BT MONOFASICO POSTES MATERIAL HORMIGON TIPO TRIPLEX MATERIAL ALUMINIO AWG | 57 | DLABTM100057-P000HO-C3ALA1/0 | 301012013110413 | DAVID (CABECERA | 2014-01-22 | 181.86 | 63.66 | 0 | 245.52 | 0 | 0 | 1 | 245.52
LINEA AEREA BT MONOFASICO POSTES MATERIAL HORMIGON TIPO TRIPLEX MATERIAL ALUMINIO AWG | 96 | DLABTM100096-P000HO-C3ALA1/0 | 301012013110413 | DAVID (CABECERA | 2014-01-22 | 304.28 | 106.5 | 0 | 410.78 | 0 | 0 | 1 | 410.78
LINEA AEREA BT MONOFASICO POSTES MATERIAL HORMIGON TIPO CONCENTRICO MATERIAL ALUMINIO AWG | 10 | DLABTM100010-P001HO-C1ALA1/0 | 503012013110198 | CERRO COLORADO | 2013-11-09 | 464.36 | 350.31 | 0 | 814.67 | 0 | 0 | 1 | 814.67
LINEA AEREA BT MONOFASICO POSTES MATERIAL HORMIGON TIPO TRIPLEX MATERIAL ALUMINIO AWG | 8 | DLABTM100008-P000HO-C3ALA006 | 301012012110039 | GOMEZ | 2013-01-22 | 230.98 | 214.59 | 0 | 445.57 | 0 | 0 | 1 | 445.57
LINEA AEREA BT MONOFASICO POSTES MATERIAL HORMIGON TIPO DUPLEX MATERIAL ALUMINIO AWG | 10 | DLABTM100010-P001HO-C2ALA006 | 503012013110856 | BOQUETE | 2013-11-27 | 278.54 | 185.69 | 0 | 464.23 | 0 | 0 | 1 | 464.23
LINEA AEREA BT MONOFASICO POSTES MATERIAL HORMIGON TIPO TRIPLEX MATERIAL ALUMINIO AWG | 10 | DLABTM100010-P000HO-C3ALA1/0 | 503012012050311 | LOS OLIVOS (OLI | 2013-04-13 | 32.69 | 20.9 | 0 | 53.59 | 0 | 0 | 1 | 53.59
LINEA AEREA BT TRIFASICO POSTES MATERIAL HORMIGON TIPO CUADRUPLEX MATERIAL ALUMINIO AWG | 17 | DLABTT100017-P000HO-C4ALA336 | 301012013030737 | PUERTO ARMUELLE | 2013-04-26 | 433.27 | 438.11 | 216.26 | 1087.64 | 0 | 0 | 1 | 1087.64
LINEA AEREA BT MONOFASICO POSTES MATERIAL HORMIGON TIPO DUPLEX MATERIAL ALUMINIO AWG | 10 | DLABTM100010-P001HO-C2ALA006 | 503012013110283 | AGUA BUENA | 2013-11-12 | 578.35 | 369.76 | 0 | 948.11 | 0 | 0 | 1 | 948.11
LINEA AEREA BT MONOFASICO POSTES MATERIAL HORMIGON TIPO TRIPLEX MATERIAL ALUMINIO AWG | 11 | DLABTM100011-P000HO-C3ALA006 | 301012013050201 | BAMBITO | 2013-06-26 | 144.82 | 78.79 | 63.65 | 287.26 | 0 | 0 | 1 | 287.26
LINEA AEREA BT MONOFASICO POSTES MATERIAL HORMIGON TIPO TRIPLEX MATERIAL ALUMINIO AWG | 62 | DLABTM100062-P001HO-C3ALA002 | 301012013050201 | BAMBITO | 2013-06-26 | 810.94 | 441.27 | 356.4 | 1608.61 | 0 | 0 | 1 | 1608.61
LINEA AEREA BT MONOFASICO POSTES MATERIAL HORMIGON TIPO TRIPLEX MATERIAL ALUMINIO AWG | 22 | DLABTM100022-P000HO-C3ALA4/0 | 301012013050211 | ALTO BOQUETE | 2013-08-06 | 274.21 | 123.17 | 0 | 397.38 | 0 | 0 | 1 | 397.38
LINEA AEREA BT MONOFASICO POSTES MATERIAL HORMIGON TIPO TRIPLEX MATERIAL ALUMINIO AWG | 84 | DLABTM100084-P000HO-C3ALA002 | 301012012110265 | SAN FELIX | 2013-01-26 | 159.02 | 54.2 | 249.55 | 462.77 | 0 | 0 | 1 | 462.77
LINEA AEREA BT MONOFASICO POSTES MATERIAL HORMIGON TIPO TRIPLEX MATERIAL ALUMINIO AWG | 19 | DLABTM100019-P001HO-C3ALA006 | 301012012070681 | LAS LOMAS O LLA | 2012-11-29 | 150.48 | 83.79 | 72.94 | 307.21 | 0 | 0 | 1 | 307.21
LINEA AEREA BT MONOFASICO POSTES MATERIAL HORMIGON TIPO TRIPLEX MATERIAL ALUMINIO AWG | 86 | DLABTM100086-P001HO-C3ALA002 | 301012012070681 | LAS LOMAS O LLA | 2012-11-29 | 690.44 | 384.42 | 334.66 | 1409.52 | 0 | 0 | 1 | 1409.52
LINEA AEREA BT MONOFASICO POSTES MATERIAL HORMIGON TIPO TRIPLEX MATERIAL ALUMINIO AWG | 9 | DLABTM100009-P000HO-C3ALA006 | 301012012100733 | SAN BARTOLO | 2013-02-18 | 69.03 | 96.39 | 0 | 165.42 | 0 | 0 | 1 | 165.42
LINEA AEREA BT MONOFASICO POSTES MATERIAL HORMIGON TIPO TRIPLEX MATERIAL ALUMINIO AWG | 143 | DLABTM100143-P001HO-C3ALA002 | 301012012100733 | SAN BARTOLO | 2013-02-18 | 1121.74 | 1566.39 | 0 | 2688.13 | 0 | 0 | 1 | 2688.13
LINEA AEREA BT MONOFASICO POSTES MATERIAL HORMIGON TIPO TRIPLEX MATERIAL ALUMINIO AWG | 3 | DLABTM100003-P000HO-C3ALA1/0 | 503012012040512 | CERRO PUNTA | 2012-12-21 | 36.48 | 25.35 | 0 | 61.83 | 0 | 0 | 1 | 61.83
LINEA AEREA BT MONOFASICO POSTES MATERIAL HORMIGON TIPO TRIPLEX MATERIAL ALUMINIO AWG | 10 | DLABTM100010-P000HO-C3ALA006 | 301012013050207 | CAMARON ARRIBA | 2013-07-05 | 14.48 | 10.59 | 12.34 | 37.41 | 0 | 0 | 1 | 37.41
LINEA AEREA BT MONOFASICO POSTES MATERIAL HORMIGON TIPO DUPLEX MATERIAL ALUMINIO AWG | 10 | DLABTM100010-P001HO-C2ALA006 | 503012013020651 | BONGO, BUGABA | 2013-02-25 | 295.1 | 188.67 | 0 | 483.77 | 0 | 0 | 1 | 483.77
LINEA AEREA BT MONOFASICO POSTES MATERIAL HORMIGON TIPO DUPLEX MATERIAL ALUMINIO AWG | 10 | DLABTM100010-P001HO-C2ALA006 | 503012013080246 | CAIMITO | 2013-08-08 | 269.08 | 202.99 | 0 | 472.07 | 0 | 0 | 1 | 472.07
LINEA AEREA BT MONOFASICO POSTES MATERIAL HORMIGON TIPO TRIPLEX MATERIAL ALUMINIO AWG | 3 | DLABTM100003-P001HO-C3ALA1/0 | 503012012080698 | PUERTO ARMUELLE | 2012-12-21 | 1000.04 | 612.92 | 0 | 1612.96 | 0 | 0 | 1 | 1612.96
LINEA AEREA BT MONOFASICO POSTES MATERIAL HORMIGON TIPO TRIPLEX MATERIAL ALUMINIO AWG | 12 | DLABTM100012-P000HO-C3ALA1/0 | 301012012090859 | LOS ALGARROBOS | 2013-01-17 | 40.38 | 12.22 | 17.19 | 69.79 | 0 | 0 | 1 | 69.79
LINEA AEREA BT MONOFASICO POSTES MATERIAL HORMIGON TIPO TRIPLEX MATERIAL ALUMINIO AWG | 187 | DLABTM100187-P000HO-C3ALA002 | 301012012090859 | LOS ALGARROBOS | 2013-01-17 | 624.01 | 188.95 | 265.63 | 1078.59 | 0 | 0 | 1 | 1078.59
LINEA AEREA BT MONOFASICO POSTES MATERIAL HORMIGON TIPO DUPLEX MATERIAL ALUMINIO AWG | 10 | DLABTM100010-P000HO-C2ALA006 | 503012012080153 | CUERVITO ABAJO | 2012-11-20 | 258.86 | 172.57 | 0 | 431.43 | 0 | 0 | 1 | 431.43
LINEA AEREA BT MONOFASICO POSTES MATERIAL HORMIGON TIPO DUPLEX MATERIAL ALUMINIO AWG | 10 | DLABTM100010-P004HO-C2ALA006 | 503012012080857 | SAN PABLO VIEJO | 2012-11-01 | 1353.24 | 940.39 | 0 | 2293.63 | 0 | 0 | 1 | 2293.63
LINEA AEREA BT MONOFASICO POSTES MATERIAL HORMIGON TIPO DUPLEX MATERIAL ALUMINIO AWG | 10 | DLABTM100010-P002HO-C2ALA006 | 503012013040392 | LA CONCEPCION ( | 2013-12-17 | 625.4 | 367.29 | 0 | 992.69 | 0 | 0 | 1 | 992.69
LINEA AEREA BT MONOFASICO POSTES MATERIAL HORMIGON TIPO TRIPLEX MATERIAL ALUMINIO AWG | 11 | DLABTM100011-P001HO-C3ALA006 | 301012013030592 | DAVID (CABECERA | 2013-04-25 | 108.89 | 49.48 | 37.06 | 195.43 | 0 | 0 | 1 | 195.43
LINEA AEREA BT MONOFASICO POSTES MATERIAL HORMIGON TIPO TRIPLEX MATERIAL ALUMINIO AWG | 110 | DLABTM100110-P001HO-C3ALA1/0 | 301012013030592 | DAVID (CABECERA | 2013-04-25 | 1088.92 | 494.78 | 370.55 | 1954.25 | 0 | 0 | 1 | 1954.25
LINEA AEREA BT MONOFASICO POSTES MATERIAL HORMIGON TIPO TRIPLEX MATERIAL ALUMINIO AWG | 3 | DLABTM100003-P000HO-C3ALA1/0 | 503012013080924 | RENACIMIENTO | 2013-08-29 | 110.6 | 70.71 | 0 | 181.31 | 0 | 0 | 1 | 181.31
LINEA AEREA BT MONOFASICO POSTES MATERIAL HORMIGON TIPO TRIPLEX MATERIAL ALUMINIO AWG | 22 | DLABTM100022-P001HO-C3ALA006 | 301012013080755 | LA CONCEPCION ( | 2013-11-07 | 270 | 144.32 | 98.84 | 513.16 | 0 | 0 | 1 | 513.16
LINEA AEREA BT MONOFASICO POSTES MATERIAL HORMIGON TIPO TRIPLEX MATERIAL ALUMINIO AWG | 72 | DLABTM100072-P002HO-C3ALA002 | 301012013080755 | LA CONCEPCION ( | 2013-11-07 | 877.48 | 469.04 | 321.21 | 1667.73 | 0 | 0 | 1 | 1667.73
LINEA AEREA BT MONOFASICO POSTES MATERIAL HORMIGON TIPO TRIPLEX MATERIAL ALUMINIO AWG | 10 | DLABTM100010-P000HO-C3ALA006 | 503012012090863 | LAS NUBES | 2012-12-18 | 41.79 | 26.72 | 0 | 68.51 | 0 | 0 | 1 | 68.51
LINEA AEREA BT MONOFASICO POSTES MATERIAL HORMIGON TIPO TRIPLEX MATERIAL ALUMINIO AWG | 90 | DLABTM100090-P000HO-C3ALA4/0 | 301012013060082 | MATA FRANCES | 2013-08-06 | 788.27 | 406.63 | 420.05 | 1614.95 | 0 | 0 | 1 | 1614.95
LINEA AEREA BT MONOFASICO POSTES MATERIAL HORMIGON TIPO TRIPLEX MATERIAL ALUMINIO AWG | 9 | DLABTM100009-P000HO-C3ALA006 | 301012013070712 | COCHEA ABAJO | 2013-09-12 | 79.9 | 39.45 | 51.7 | 171.05 | 0 | 0 | 1 | 171.05
LINEA AEREA BT MONOFASICO POSTES MATERIAL HORMIGON TIPO TRIPLEX MATERIAL ALUMINIO AWG | 63 | DLABTM100063-P001HO-C3ALA002 | 301012013070712 | COCHEA ABAJO | 2013-09-12 | 569.32 | 281.08 | 368.35 | 1218.75 | 0 | 0 | 1 | 1218.75
LINEA AEREA BT MONOFASICO POSTES MATERIAL HORMIGON TIPO CONCENTRICO MATERIAL ALUMINIO AWG | 10 | DLABTM100010-P002HO-C1ALA1/0 | 503012013020575 | BUGABA | 2013-02-22 | 654.61 | 474.02 | 0 | 1128.63 | 0 | 0 | 1 | 1128.63
LINEA AEREA BT MONOFASICO POSTES MATERIAL HORMIGON TIPO TRIPLEX MATERIAL ALUMINIO AWG | 30 | DLABTM100030-P000HO-C3ALA006 | 301012013050799 | VOLCAN | 2013-08-06 | 207.3 | 125.19 | 130.36 | 462.85 | 0 | 0 | 1 | 462.85
LINEA AEREA BT MONOFASICO POSTES MATERIAL HORMIGON TIPO TRIPLEX MATERIAL ALUMINIO AWG | 66 | DLABTM100066-P001HO-C3ALA002 | 301012013050799 | VOLCAN | 2013-08-06 | 460.66 | 278.2 | 289.69 | 1028.55 | 0 | 0 | 1 | 1028.55
LINEA AEREA BT MONOFASICO POSTES MATERIAL HORMIGON TIPO TRIPLEX MATERIAL ALUMINIO AWG | 17 | DLABTM100017-P000HO-C3ALA006 | 301012013030590 | SAN LORENZO | 2013-11-15 | 39.9 | 38.17 | 407.61 | 485.68 | 0 | 0 | 1 | 485.68
LINEA AEREA BT MONOFASICO POSTES MATERIAL HORMIGON TIPO TRIPLEX MATERIAL ALUMINIO AWG | 8 | DLABTM100008-P001HO-C3ALA006 | 301012013040142 | MONTE LIRIO | 2013-06-19 | 78.91 | 30.61 | 24.82 | 134.34 | 0 | 0 | 1 | 134.34
LINEA AEREA BT MONOFASICO POSTES MATERIAL HORMIGON TIPO TRIPLEX MATERIAL ALUMINIO AWG | 119 | DLABTM100119-P001HO-C3ALA002 | 301012013040142 | MONTE LIRIO | 2013-06-19 | 1217.47 | 472.29 | 382.79 | 2072.55 | 0 | 0 | 1 | 2072.55
LINEA AEREA BT MONOFASICO POSTES MATERIAL HORMIGON TIPO TRIPLEX MATERIAL ALUMINIO AWG | 18 | DLABTM100018-P001HO-C3ALA002 | 301012013070565 | LAS ACEQUIAS (P | 2013-10-25 | 127.71 | 54.43 | 41.35 | 223.49 | 0 | 0 | 1 | 223.49
LINEA AEREA BT MONOFASICO POSTES MATERIAL HORMIGON TIPO TRIPLEX MATERIAL ALUMINIO AWG | 207 | DLABTM100207-P001HO-C3ALA002 | 301012013070565 | LAS ACEQUIAS (P | 2013-10-25 | 1500.53 | 639.56 | 485.83 | 2625.92 | 0 | 0 | 1 | 2625.92
LINEA AEREA BT MONOFASICO POSTES MATERIAL HORMIGON TIPO TRIPLEX MATERIAL ALUMINIO AWG | 8 | DLABTM100008-P000HO-C3ALA006 | 301012013090023 | DAVID (CABECERA | 2013-11-21 | 60.68 | 44.86 | 32.67 | 138.21 | 0 | 0 | 1 | 138.21
LINEA AEREA BT MONOFASICO POSTES MATERIAL HORMIGON TIPO TRIPLEX MATERIAL ALUMINIO AWG | 91 | DLABTM100091-P001HO-C3ALA1/0 | 301012013090023 | DAVID (CABECERA | 2013-11-21 | 719.38 | 531.92 | 387.38 | 1638.68 | 0 | 0 | 1 | 1638.68
LINEA AEREA BT MONOFASICO POSTES MATERIAL HORMIGON TIPO TRIPLEX MATERIAL ALUMINIO AWG | 9 | DLABTM100009-P001HO-C3ALA006 | 301012013100702 | VELADERO | 2014-11-21 | 92.55 | 49.89 | 69.5 | 211.94 | 0 | 0 | 1 | 211.94
LINEA AEREA BT MONOFASICO POSTES MATERIAL HORMIGON TIPO TRIPLEX MATERIAL ALUMINIO AWG | 94 | DLABTM100094-P001HO-C3ALA002 | 301012013100702 | VELADERO | 2014-11-21 | 983.42 | 530.01 | 738.45 | 2251.88 | 0 | 0 | 1 | 2251.88
LINEA AEREA BT MONOFASICO POSTES MATERIAL HORMIGON TIPO TRIPLEX MATERIAL ALUMINIO AWG | 13 | DLABTM100013-P000HO-C3ALA006 | 301012013100376 | BOQUERON (CABEC | 2014-10-31 | 28.96 | 48.72 | 71.92 | 149.6 | 0 | 0 | 1 | 149.6
LINEA AEREA BT MONOFASICO POSTES MATERIAL HORMIGON TIPO TRIPLEX MATERIAL ALUMINIO AWG | 6 | DLABTM100006-P000HO-C3ALA4/0 | 503012013090253 | CHIRIQUI | 2013-09-09 | 12.99 | 7.97 | 0 | 20.96 | 0 | 0 | 1 | 20.96
LINEA AEREA BT MONOFASICO POSTES MATERIAL HORMIGON TIPO TRIPLEX MATERIAL ALUMINIO AWG | 23 | DLABTM100023-P000HO-C3ALA1/0 | 503012013090253 | CHIRIQUI | 2013-09-09 | 51.42 | 28.92 | 0 | 80.34 | 0 | 0 | 1 | 80.34
LINEA AEREA BT MONOFASICO POSTES MATERIAL HORMIGON TIPO TRIPLEX MATERIAL ALUMINIO AWG | 70 | DLABTM100070-P000HO-C3ALA002 | 503012013090253 | CHIRIQUI | 2013-09-09 | 154.06 | 90.48 | 0 | 244.54 | 0 | 0 | 1 | 244.54
LINEA AEREA BT MONOFASICO POSTES MATERIAL HORMIGON TIPO TRIPLEX MATERIAL ALUMINIO AWG | 640 | DLABTM100640-P001HO-C3ALA006 | 503012013090253 | CHIRIQUI | 2013-09-09 | 1430.94 | 804.9 | 0 | 2235.84 | 0 | 0 | 1 | 2235.84
LINEA AEREA BT MONOFASICO POSTES MATERIAL HORMIGON TIPO TRIPLEX MATERIAL ALUMINIO AWG | 6 | DLABTM100006-P000HO-C3ALA4/0 | 503012011080779 | BURICA | 2013-02-08 | 22.47 | 16.95 | 0 | 39.42 | 0 | 0 | 1 | 39.42
LINEA AEREA BT MONOFASICO POSTES MATERIAL HORMIGON TIPO TRIPLEX MATERIAL ALUMINIO AWG | 25 | DLABTM100025-P000HO-C3ALA006 | 503012011080779 | BURICA | 2013-02-08 | 93.63 | 70.64 | 0 | 164.27 | 0 | 0 | 1 | 164.27
LINEA AEREA BT MONOFASICO POSTES MATERIAL HORMIGON TIPO TRIPLEX MATERIAL ALUMINIO AWG | 50 | DLABTM100050-P000HO-C3ALA002 | 503012011080779 | BURICA | 2013-02-08 | 193.85 | 134.7 | 0 | 328.55 | 0 | 0 | 1 | 328.55
LINEA AEREA BT MONOFASICO POSTES MATERIAL HORMIGON TIPO TRIPLEX MATERIAL ALUMINIO AWG | 8 | DLABTM100008-P000HO-C3ALA004 | 301012012080628 | RIO SERENO (CAB | 2013-03-04 | 57.72 | 30.84 | 0 | 88.56 | 0 | 0 | 1 | 88.56
LINEA AEREA BT MONOFASICO POSTES MATERIAL HORMIGON TIPO TRIPLEX MATERIAL ALUMINIO AWG | 182 | DLABTM100182-P003HO-C3ALA002 | 301012012080628 | RIO SERENO (CAB | 2013-03-04 | 1360.52 | 727.09 | 0 | 2087.61 | 0 | 0 | 1 | 2087.61
LINEA AEREA BT MONOFASICO POSTES MATERIAL HORMIGON TIPO TRIPLEX MATERIAL ALUMINIO AWG | 30 | DLABTM100030-P000HO-C3ALA4/0 | 503012013120121 | BARU | 2013-12-05 | 226.82 | 145.02 | 0 | 371.84 | 0 | 0 | 1 | 371.84
LINEA AEREA BT MONOFASICO POSTES MATERIAL HORMIGON TIPO TRIPLEX MATERIAL ALUMINIO AWG | 9 | DLABTM100009-P004HO-C3ALA006 | 301012013010268 | RIO SERENO (CAB | 2013-12-11 | 82.49 | 40.58 | 11.56 | 134.63 | 0 | 0 | 1 | 134.63
LINEA AEREA BT MONOFASICO POSTES MATERIAL HORMIGON TIPO TRIPLEX MATERIAL ALUMINIO AWG | 381 | DLABTM100381-P004HO-C3ALA002 | 301012013010268 | RIO SERENO (CAB | 2013-12-11 | 3567.69 | 1755.06 | 500.01 | 5822.76 | 0 | 0 | 1 | 5822.76
LINEA AEREA BT MONOFASICO POSTES MATERIAL HORMIGON TIPO TRIPLEX MATERIAL ALUMINIO AWG | 12 | DLABTM100012-P001HO-C3ALA006 | 301012013080905 | BOCALATUM (P) | 2013-10-25 | 121.15 | 69.76 | 59.24 | 250.15 | 0 | 0 | 1 | 250.15
LINEA AEREA BT MONOFASICO POSTES MATERIAL HORMIGON TIPO TRIPLEX MATERIAL ALUMINIO AWG | 74 | DLABTM100074-P001HO-C3ALA002 | 301012013080905 | BOCALATUM (P) | 2013-10-25 | 737.91 | 424.91 | 360.81 | 1523.63 | 0 | 0 | 1 | 1523.63
LINEA AEREA BT MONOFASICO POSTES MATERIAL HORMIGON TIPO TRIPLEX MATERIAL ALUMINIO AWG | 11 | DLABTM100011-P001HO-C3ALA006 | 301012012110096 | LA CONCEPCION ( | 2012-12-07 | 108.14 | 47.95 | 33.97 | 190.06 | 0 | 0 | 1 | 190.06
LINEA AEREA BT MONOFASICO POSTES MATERIAL HORMIGON TIPO TRIPLEX MATERIAL ALUMINIO AWG | 121 | DLABTM100121-P002HO-C3ALA002 | 301012012110096 | LA CONCEPCION ( | 2012-12-07 | 1189.53 | 527.45 | 373.64 | 2090.62 | 0 | 0 | 1 | 2090.62
LINEA AEREA BT MONOFASICO POSTES MATERIAL HORMIGON TIPO TRIPLEX MATERIAL ALUMINIO AWG | 30 | DLABTM100030-P000HO-C3ALA006 | 503012012050602 | DAVID (CABECERA | 2012-12-08 | 177.88 | 134.19 | 0 | 312.07 | 0 | 0 | 1 | 312.07
LINEA AEREA BT MONOFASICO POSTES MATERIAL HORMIGON TIPO TRIPLEX MATERIAL ALUMINIO AWG | 30 | DLABTM100030-P001HO-C3ALA002 | 503012012050602 | DAVID (CABECERA | 2012-12-08 | 199.73 | 112.35 | 0 | 312.08 | 0 | 0 | 1 | 312.08
LINEA AEREA BT MONOFASICO POSTES MATERIAL HORMIGON TIPO DUPLEX MATERIAL ALUMINIO AWG | 10 | DLABTM100010-P001HO-C2ALA006 | 503012012100837 | ALANJE | 2012-10-24 | 320.4 | 204.84 | 0 | 525.24 | 0 | 0 | 1 | 525.24
LINEA AEREA BT MONOFASICO POSTES MATERIAL HORMIGON TIPO DUPLEX MATERIAL ALUMINIO AWG | 10 | DLABTM100010-P001HO-C2ALA006 | 503012013080236 | VOLCÁN | 2013-08-07 | 281.39 | 203.77 | 0 | 485.16 | 0 | 0 | 1 | 485.16
LINEA AEREA BT MONOFASICO POSTES MATERIAL HORMIGON TIPO DUPLEX MATERIAL ALUMINIO AWG | 10 | DLABTM100010-P001HO-C2ALA006 | 503012013080222 | PUERTO BALSA | 2013-08-07 | 269.57 | 195.2 | 0 | 464.77 | 0 | 0 | 1 | 464.77
LINEA AEREA BT MONOFASICO POSTES MATERIAL HORMIGON TIPO TRIPLEX MATERIAL ALUMINIO AWG | 409 | DLABTM100409-P004HO-C3ALA1/0 | 301012013110914 | SAN PABLO VIEJO | 2014-01-16 | 6993.11 | 1930.07 | 0 | 8923.18 | 0 | 0 | 1 | 8923.18
LINEA AEREA BT MONOFASICO POSTES MATERIAL HORMIGON TIPO TRIPLEX MATERIAL ALUMINIO AWG | 9 | DLABTM100009-P000HO-C3ALA006 | 301012013080504 | SAN PABLO NUEVO | 2013-10-15 | 103.07 | 49.92 | 56.96 | 209.95 | 0 | 0 | 1 | 209.95
LINEA AEREA BT MONOFASICO POSTES MATERIAL HORMIGON TIPO TRIPLEX MATERIAL ALUMINIO AWG | 56 | DLABTM100056-P001HO-C3ALA002 | 301012013080504 | SAN PABLO NUEVO | 2013-10-15 | 657.11 | 318.22 | 363.09 | 1338.42 | 0 | 0 | 1 | 1338.42
LINEA AEREA BT MONOFASICO POSTES MATERIAL HORMIGON TIPO TRIPLEX MATERIAL ALUMINIO AWG | 11 | DLABTM100011-P000HO-C3ALA1/0 | 503012013040653 | BUGABA | 2013-04-18 | 27.4 | 20.66 | 0 | 48.06 | 0 | 0 | 1 | 48.06
LINEA AEREA BT MONOFASICO POSTES MATERIAL HORMIGON TIPO TRIPLEX MATERIAL ALUMINIO AWG | 11 | DLABTM100011-P000HO-C3ALA006 | 301012012120480 | GUALACA (CABECE | 2013-02-25 | 138.25 | 67.87 | 40.77 | 246.89 | 0 | 0 | 1 | 246.89
LINEA AEREA BT MONOFASICO POSTES MATERIAL HORMIGON TIPO TRIPLEX MATERIAL ALUMINIO AWG | 99 | DLABTM100099-P003HO-C3ALA002 | 301012012120480 | GUALACA (CABECE | 2013-02-25 | 1244.19 | 610.8 | 366.85 | 2221.84 | 0 | 0 | 1 | 2221.84
LINEA AEREA BT MONOFASICO POSTES MATERIAL HORMIGON TIPO DUPLEX MATERIAL ALUMINIO AWG | 10 | DLABTM100010-P001HO-C2ALA006 | 503012013110853 | DAVID | 2013-11-27 | 288.13 | 169.22 | 0 | 457.35 | 0 | 0 | 1 | 457.35
LINEA AEREA BT MONOFASICO POSTES MATERIAL HORMIGON TIPO TRIPLEX MATERIAL ALUMINIO AWG | 3 | DLABTM100003-P000HO-C3ALA4/0 | 503012013110511 | DAVID | 2013-11-18 | 100.87 | 61.83 | 0 | 162.7 | 0 | 0 | 1 | 162.7
LINEA AEREA BT MONOFASICO POSTES MATERIAL HORMIGON TIPO TRIPLEX MATERIAL ALUMINIO AWG | 123 | DLABTM100123-P002HO-C3ALA4/0 | 301012013100216 | ALGARROBOS ARRI | 2013-12-24 | 1919.21 | 698.41 | 420.05 | 3037.67 | 0 | 0 | 1 | 3037.67
LINEA AEREA BT MONOFASICO POSTES MATERIAL HORMIGON TIPO TRIPLEX MATERIAL ALUMINIO AWG | 11 | DLABTM100011-P001HO-C3ALA006 | 301012012090759 | COCHEA ABAJO | 2013-01-30 | 62.82 | 52.31 | 0 | 115.13 | 0 | 0 | 1 | 115.13
LINEA AEREA BT MONOFASICO POSTES MATERIAL HORMIGON TIPO TRIPLEX MATERIAL ALUMINIO AWG | 330 | DLABTM100330-P001HO-C3ALA002 | 301012012090759 | COCHEA ABAJO | 2013-01-30 | 1884.49 | 1569.16 | 0 | 3453.65 | 0 | 0 | 1 | 3453.65
LINEA AEREA BT MONOFASICO POSTES MATERIAL HORMIGON TIPO TRIPLEX MATERIAL ALUMINIO AWG | 29 | DLABTM100029-P010HO-C3ALA1/0 | 301012013010267 | LOS ALGARROBOS | 2013-05-24 | 387.22 | 134.55 | 31.96 | 553.73 | 0 | 0 | 1 | 553.73
LINEA AEREA BT MONOFASICO POSTES MATERIAL HORMIGON TIPO TRIPLEX MATERIAL ALUMINIO AWG | 986 | DLABTM100986-P010HO-C3ALA1/0 | 301012013010267 | LOS ALGARROBOS | 2013-05-24 | 13344.41 | 4636.93 | 1101.12 | 19082.46 | 0 | 0 | 1 | 19082.46
LINEA AEREA BT MONOFASICO POSTES MATERIAL HORMIGON TIPO TRIPLEX MATERIAL ALUMINIO AWG | 22 | DLABTM100022-P000HO-C3ALA4/0 | 301012013060545 | SILIMIN (P) | 2013-09-16 | 249.82 | 56.45 | 0 | 306.27 | 0 | 0 | 1 | 306.27
LINEA AEREA BT MONOFASICO POSTES MATERIAL HORMIGON TIPO DUPLEX MATERIAL ALUMINIO AWG | 10 | DLABTM100010-P001HO-C2ALA006 | 503012013110678 | REMEDIOS | 2013-11-22 | 281.66 | 172.63 | 0 | 454.29 | 0 | 0 | 1 | 454.29
LINEA AEREA BT MONOFASICO POSTES MATERIAL HORMIGON TIPO DUPLEX MATERIAL ALUMINIO AWG | 0 | DLABTM100000-P001HO-C2ALA006 | 301012012100957 | VOLCANCITO (P) | 2012-12-17 | 583.02 | 411.48 | 407.61 | 1402.11 | 0 | 0 | 1 | 1402.11
LINEA AEREA BT MONOFASICO POSTES MATERIAL HORMIGON TIPO TRIPLEX MATERIAL ALUMINIO AWG | 3 | DLABTM100003-P000HO-C3ALA1/0 | 503012013080910 | BUGABA | 2013-08-29 | 95.01 | 53.44 | 0 | 148.45 | 0 | 0 | 1 | 148.45
LINEA AEREA BT MONOFASICO POSTES MATERIAL HORMIGON TIPO TRIPLEX MATERIAL ALUMINIO AWG | 21 | DLABTM100021-P001HO-C3ALA006 | 301012013090839 | DAVID (CABECERA | 2013-11-21 | 235.21 | 138.5 | 68.81 | 442.52 | 0 | 0 | 1 | 442.52
LINEA AEREA BT MONOFASICO POSTES MATERIAL HORMIGON TIPO TRIPLEX MATERIAL ALUMINIO AWG | 107 | DLABTM100107-P001HO-C3ALA002 | 301012013090839 | DAVID (CABECERA | 2013-11-21 | 1200.83 | 707.07 | 351.24 | 2259.14 | 0 | 0 | 1 | 2259.14
LINEA AEREA BT MONOFASICO POSTES MATERIAL HORMIGON TIPO TRIPLEX MATERIAL ALUMINIO AWG | 11 | DLABTM100011-P000HO-C3ALA1/0 | 301012013050788 | DAVID (CABECERA | 2013-11-15 | 144.74 | 107.32 | 100.01 | 352.07 | 0 | 0 | 1 | 352.07
LINEA AEREA BT MONOFASICO POSTES MATERIAL HORMIGON TIPO TRIPLEX MATERIAL ALUMINIO AWG | 35 | DLABTM100035-P001HO-C3ALA1/0 | 301012013050788 | DAVID (CABECERA | 2013-11-15 | 463.16 | 343.4 | 320.03 | 1126.59 | 0 | 0 | 1 | 1126.59
LINEA AEREA BT MONOFASICO POSTES MATERIAL HORMIGON TIPO TRIPLEX MATERIAL ALUMINIO AWG | 13 | DLABTM100013-P001HO-C3ALA006 | 301012012120050 | CHIRIQUI | 2013-02-27 | 122.33 | 59.64 | 39.77 | 221.74 | 0 | 0 | 1 | 221.74
LINEA AEREA BT MONOFASICO POSTES MATERIAL HORMIGON TIPO TRIPLEX MATERIAL ALUMINIO AWG | 122 | DLABTM100122-P001HO-C3ALA002 | 301012012120050 | CHIRIQUI | 2013-02-27 | 1131.57 | 551.71 | 367.84 | 2051.12 | 0 | 0 | 1 | 2051.12
LINEA AEREA BT MONOFASICO POSTES MATERIAL HORMIGON TIPO TRIPLEX MATERIAL ALUMINIO AWG | 9 | DLABTM100009-P001HO-C3ALA006 | 301012013070025 | LA ESPERANZA | 2013-10-18 | 66.65 | 33.7 | 24 | 124.35 | 0 | 0 | 1 | 124.35
LINEA AEREA BT MONOFASICO POSTES MATERIAL HORMIGON TIPO TRIPLEX MATERIAL ALUMINIO AWG | 145 | DLABTM100145-P001HO-C3ALA002 | 301012013070025 | LA ESPERANZA | 2013-10-18 | 1099.8 | 556.07 | 396.04 | 2051.91 | 0 | 0 | 1 | 2051.91
LINEA AEREA BT MONOFASICO POSTES MATERIAL HORMIGON TIPO TRIPLEX MATERIAL ALUMINIO AWG | 6 | DLABTM100006-P000HO-C3ALA4/0 | 503012012110051 | DAVID (CABECERA | 2012-12-18 | 96.62 | 54.35 | 0 | 150.97 | 0 | 0 | 1 | 150.97
LINEA AEREA BT MONOFASICO POSTES MATERIAL HORMIGON TIPO TRIPLEX MATERIAL ALUMINIO AWG | 71 | DLABTM100071-P001HO-C3ALA1/0 | 503012012110051 | DAVID (CABECERA | 2012-12-18 | 1143.41 | 643.17 | 0 | 1786.58 | 0 | 0 | 1 | 1786.58
LINEA AEREA BT MONOFASICO POSTES MATERIAL HORMIGON TIPO TRIPLEX MATERIAL ALUMINIO AWG | 60 | DLABTM100060-P000HO-C3ALA006 | 503012013070451 | BOQUETE, DAVID | 2013-07-12 | 311.59 | 190.97 | 0 | 502.56 | 0 | 0 | 1 | 502.56
LINEA AEREA BT MONOFASICO POSTES MATERIAL HORMIGON TIPO TRIPLEX MATERIAL ALUMINIO AWG | 120 | DLABTM100120-P000HO-C3ALA006 | 503012013070451 | BOQUETE, DAVID | 2013-07-12 | 633.21 | 371.89 | 0 | 1005.1 | 0 | 0 | 1 | 1005.1
LINEA AEREA BT MONOFASICO POSTES MATERIAL HORMIGON TIPO TRIPLEX MATERIAL ALUMINIO AWG | 9 | DLABTM100009-P000HO-C3ALA006 | 301012013070571 | LA ESTRELLA | 2013-09-13 | 50.58 | 100.93 | 137.15 | 288.66 | 0 | 0 | 1 | 288.66
LINEA AEREA BT MONOFASICO POSTES MATERIAL HORMIGON TIPO TRIPLEX MATERIAL ALUMINIO AWG | 8 | DLABTM100008-P002HO-C3ALA006 | 301012013040603 | VOLCAN | 2013-08-06 | 87.65 | 56.96 | 18.73 | 163.34 | 0 | 0 | 1 | 163.34
LINEA AEREA BT MONOFASICO POSTES MATERIAL HORMIGON TIPO TRIPLEX MATERIAL ALUMINIO AWG | 182 | DLABTM100182-P002HO-C3ALA002 | 301012013040603 | VOLCAN | 2013-08-06 | 2066.05 | 1342.55 | 441.51 | 3850.11 | 0 | 0 | 1 | 3850.11
LINEA AEREA BT MONOFASICO POSTES MATERIAL HORMIGON TIPO TRIPLEX MATERIAL ALUMINIO AWG | 55 | DLABTM100055-P000HO-C3ALA1/0 | 301012012070145 | TISINGAL | 2013-01-10 | 292.19 | 556.94 | 0 | 849.13 | 0 | 0 | 1 | 849.13
LINEA AEREA BT MONOFASICO POSTES MATERIAL HORMIGON TIPO TRIPLEX MATERIAL ALUMINIO AWG | 61 | DLABTM100061-P000HO-C3ALA002 | 301012012070145 | TISINGAL | 2013-01-10 | 321.42 | 612.65 | 0 | 934.07 | 0 | 0 | 1 | 934.07
LINEA AEREA BT MONOFASICO POSTES MATERIAL HORMIGON TIPO TRIPLEX MATERIAL ALUMINIO AWG | 18 | DLABTM100018-P000HO-C3ALA006 | 301012012120040 | LAJAS DE TOLE | 2013-06-11 | 50.68 | 53.53 | 249.55 | 353.76 | 0 | 0 | 1 | 353.76
LINEA AEREA BT MONOFASICO POSTES MATERIAL HORMIGON TIPO TRIPLEX MATERIAL ALUMINIO AWG | 11 | DLABTM100011-P002HO-C3ALA006 | 301012013060496 | NUEVO BAMBITO ( | 2013-08-06 | 103.81 | 67.21 | 34.07 | 205.09 | 0 | 0 | 1 | 205.09
LINEA AEREA BT MONOFASICO POSTES MATERIAL HORMIGON TIPO TRIPLEX MATERIAL ALUMINIO AWG | 156 | DLABTM100156-P002HO-C3ALA002 | 301012013060496 | NUEVO BAMBITO ( | 2013-08-06 | 1474.12 | 954.31 | 483.79 | 2912.22 | 0 | 0 | 1 | 2912.22
LINEA AEREA BT MONOFASICO POSTES MATERIAL HORMIGON TIPO TRIPLEX MATERIAL ALUMINIO AWG | 9 | DLABTM100009-P000HO-C3ALA006 | 301012013030560 | SAN JUAN DEL TE | 2013-06-10 | 105.56 | 52.82 | 30.2 | 188.58 | 0 | 0 | 1 | 188.58
LINEA AEREA BT MONOFASICO POSTES MATERIAL HORMIGON TIPO TRIPLEX MATERIAL ALUMINIO AWG | 110 | DLABTM100110-P003HO-C3ALA002 | 301012013030560 | SAN JUAN DEL TE | 2013-06-10 | 1319.52 | 660.31 | 377.41 | 2357.24 | 0 | 0 | 1 | 2357.24
LINEA AEREA BT MONOFASICO POSTES MATERIAL HORMIGON TIPO TRIPLEX MATERIAL ALUMINIO AWG | 88 | DLABTM100088-P000HO-C3ALA4/0 | 301012013040599 | DAVID (CABECERA | 2013-08-06 | 550.69 | 276.34 | 420.05 | 1247.08 | 0 | 0 | 1 | 1247.08
LINEA AEREA BT MONOFASICO POSTES MATERIAL HORMIGON TIPO TRIPLEX MATERIAL ALUMINIO AWG | 10 | DLABTM100010-P000HO-C3ALA006 | 301012012120061 | PALMA REAL | 2013-04-17 | 95.6 | 47.38 | 16.04 | 159.02 | 0 | 0 | 1 | 159.02
LINEA AEREA BT MONOFASICO POSTES MATERIAL HORMIGON TIPO TRIPLEX MATERIAL ALUMINIO AWG | 144 | DLABTM100144-P003HO-C3ALA002 | 301012012120061 | PALMA REAL | 2013-04-17 | 1391.59 | 689.62 | 233.51 | 2314.72 | 0 | 0 | 1 | 2314.72
LINEA AEREA BT MONOFASICO POSTES MATERIAL HORMIGON TIPO TRIPLEX MATERIAL ALUMINIO AWG | 9 | DLABTM100009-P000HO-C3ALA006 | 301012011090142 | DIVALA | 2012-12-21 | 43.19 | 43.51 | 0 | 86.7 | 0 | 0 | 1 | 86.7
LINEA AEREA BT MONOFASICO POSTES MATERIAL HORMIGON TIPO TRIPLEX MATERIAL ALUMINIO AWG | 17 | DLABTM100017-P002HO-C3ALA006 | 301012012010776 | DAVID (CABECERA | 2012-12-07 | 721.2 | 648.37 | 321.79 | 1691.36 | 0 | 0 | 1 | 1691.36
LINEA AEREA BT MONOFASICO POSTES MATERIAL HORMIGON TIPO TRIPLEX MATERIAL ALUMINIO AWG | 4 | DLABTM100004-P000HO-C3ALA006 | 301012012110629 | LOS ANASTACIOS | 2013-02-22 | 67.12 | 37.94 | 0 | 105.06 | 0 | 0 | 1 | 105.06
LINEA AEREA BT MONOFASICO POSTES MATERIAL HORMIGON TIPO TRIPLEX MATERIAL ALUMINIO AWG | 13 | DLABTM100013-P000HO-C3ALA4/0 | 301012012110629 | LOS ANASTACIOS | 2013-02-22 | 201.36 | 113.81 | 0 | 315.17 | 0 | 0 | 1 | 315.17
LINEA AEREA BT MONOFASICO POSTES MATERIAL HORMIGON TIPO TRIPLEX MATERIAL ALUMINIO AWG | 135 | DLABTM100135-P000HO-C3ALA006 | 503012013080944 | DOLEGA, HORCONC | 2013-08-30 | 3334.63 | 2515.6 | 0 | 5850.23 | 0 | 0 | 1 | 5850.23
LINEA AEREA BT MONOFASICO POSTES MATERIAL HORMIGON TIPO DUPLEX MATERIAL ALUMINIO AWG | 160 | DLABTM100160-P000HO-C2ALA006 | 503012013080944 | DOLEGA, HORCONC | 2013-08-30 | 4160.16 | 2773.45 | 0 | 6933.61 | 0 | 0 | 1 | 6933.61
LINEA AEREA BT MONOFASICO POSTES MATERIAL HORMIGON TIPO CONCENTRICO MATERIAL ALUMINIO AWG | 40 | DLABTM100040-P000HO-C1ALA1/0 | 503012012090697 | DAVID (CABECERA | 2012-12-18 | 109.9 | 79.58 | 0 | 189.48 | 0 | 0 | 1 | 189.48
LINEA AEREA BT MONOFASICO POSTES MATERIAL HORMIGON TIPO TRIPLEX MATERIAL ALUMINIO AWG | 31 | DLABTM100031-P000HO-C3ALA1/0 | 301012013110176 | DAVID (CABECERA | 2014-01-23 | 371.53 | 143.24 | 110.37 | 625.14 | 0 | 0 | 1 | 625.14
LINEA AEREA BT MONOFASICO POSTES MATERIAL HORMIGON TIPO DUPLEX MATERIAL ALUMINIO AWG | 0 | DLABTM100000-P000HO-C2ALA006 | 301012013120062 | LA CONCEPCION ( | 2014-01-08 | 0 | 0 | 162.89 | 162.89 | 0 | 0 | 1 | 162.89
LINEA AEREA BT MONOFASICO POSTES MATERIAL HORMIGON TIPO TRIPLEX MATERIAL ALUMINIO AWG | 100 | DLABTM100100-P000HO-C3ALA002 | 301012013030208 | LAS LOMAS O LLA | 2013-07-02 | 225.37 | 478.8 | 0 | 704.17 | 0 | 0 | 1 | 704.17
LINEA AEREA BT MONOFASICO POSTES MATERIAL HORMIGON TIPO TRIPLEX MATERIAL ALUMINIO AWG | 18 | DLABTM100018-P000HO-C3ALA006 | 301012013120395 | LAS CAÑAS | 2014-01-25 | 63.4 | 45.35 | 36.01 | 144.76 | 0 | 0 | 1 | 144.76
LINEA AEREA BT MONOFASICO POSTES MATERIAL HORMIGON TIPO TRIPLEX MATERIAL ALUMINIO AWG | 91 | DLABTM100091-P000HO-C3ALA002 | 301012013120395 | LAS CAÑAS | 2014-01-25 | 328.9 | 235.26 | 186.85 | 751.01 | 0 | 0 | 1 | 751.01
LINEA AEREA BT MONOFASICO POSTES MATERIAL HORMIGON TIPO TRIPLEX MATERIAL ALUMINIO AWG | 24 | DLABTM100024-P000HO-C3ALA006 | 301012013020260 | BOQUERON (CABEC | 2013-06-10 | 217.35 | 107.5 | 43.29 | 368.14 | 0 | 0 | 1 | 368.14
LINEA AEREA BT MONOFASICO POSTES MATERIAL HORMIGON TIPO TRIPLEX MATERIAL ALUMINIO AWG | 226 | DLABTM100226-P003HO-C3ALA002 | 301012013020260 | BOQUERON (CABEC | 2013-06-10 | 2025.24 | 1001.7 | 403.33 | 3430.27 | 0 | 0 | 1 | 3430.27
LINEA AEREA BT MONOFASICO POSTES MATERIAL HORMIGON TIPO TRIPLEX MATERIAL ALUMINIO AWG | 8 | DLABTM100008-P000HO-C3ALA006 | 301012012080070 | CHORCHA ABAJO | 2013-10-24 | 75.23 | 38.48 | 15.88 | 129.59 | 0 | 0 | 1 | 129.59
LINEA AEREA BT MONOFASICO POSTES MATERIAL HORMIGON TIPO TRIPLEX MATERIAL ALUMINIO AWG | 113 | DLABTM100113-P003HO-C3ALA002 | 301012012080070 | CHORCHA ABAJO | 2013-10-24 | 1106.89 | 566.09 | 233.66 | 1906.64 | 0 | 0 | 1 | 1906.64
LINEA AEREA BT MONOFASICO POSTES MATERIAL HORMIGON TIPO TRIPLEX MATERIAL ALUMINIO AWG | 9 | DLABTM100009-P001HO-C3ALA006 | 301012013090087 | DOLEGA (CABECER | 2013-11-07 | 89.93 | 42.97 | 36.14 | 169.04 | 0 | 0 | 1 | 169.04
LINEA AEREA BT MONOFASICO POSTES MATERIAL HORMIGON TIPO TRIPLEX MATERIAL ALUMINIO AWG | 94 | DLABTM100094-P001HO-C3ALA002 | 301012013090087 | DOLEGA (CABECER | 2013-11-07 | 955.46 | 456.57 | 383.91 | 1795.94 | 0 | 0 | 1 | 1795.94
LINEA AEREA BT TRIFASICO POSTES MATERIAL HORMIGON TIPO CUADRUPLEX MATERIAL ALUMINIO AWG | 17 | DLABTT100017-P000HO-C4ALA1/0 | 301012012110472 | DAVID (CABECERA | 2012-12-10 | 126.61 | 48.94 | 80.77 | 256.32 | 0 | 0 | 1 | 256.32
LINEA AEREA BT TRIFASICO POSTES MATERIAL HORMIGON TIPO CUADRUPLEX MATERIAL ALUMINIO AWG | 88 | DLABTT100088-P001HO-C4ALA1/0 | 301012012110472 | DAVID (CABECERA | 2012-12-10 | 675.26 | 260.99 | 430.79 | 1367.04 | 0 | 0 | 1 | 1367.04
LINEA AEREA BT MONOFASICO POSTES MATERIAL HORMIGON TIPO DUPLEX MATERIAL ALUMINIO AWG | 0 | DLABTM100000-P000HO-C2ALA006 | 301012013030343 | PROGRESO | 2013-05-31 | 36.03 | 76.31 | 0 | 112.34 | 0 | 0 | 1 | 112.34
LINEA AEREA BT MONOFASICO POSTES MATERIAL HORMIGON TIPO TRIPLEX MATERIAL ALUMINIO AWG | 8 | DLABTM100008-P000HO-C3ALA006 | 301012013070322 | QUEBRADA NEGRA | 2013-09-12 | 59.77 | 30.18 | 15.98 | 105.93 | 0 | 0 | 1 | 105.93
LINEA AEREA BT MONOFASICO POSTES MATERIAL HORMIGON TIPO TRIPLEX MATERIAL ALUMINIO AWG | 195 | DLABTM100195-P003HO-C3ALA002 | 301012013070322 | QUEBRADA NEGRA | 2013-09-12 | 1511.55 | 763.37 | 404.06 | 2678.98 | 0 | 0 | 1 | 2678.98
LINEA AEREA BT MONOFASICO POSTES MATERIAL HORMIGON TIPO TRIPLEX MATERIAL ALUMINIO AWG | 7 | DLABTM100007-P000HO-C3ALA002 | 301012013060844 | MATA FRANCES | 2013-11-07 | 27.84 | 12.3 | 13.74 | 53.88 | 0 | 0 | 1 | 53.88
LINEA AEREA BT MONOFASICO POSTES MATERIAL HORMIGON TIPO TRIPLEX MATERIAL ALUMINIO AWG | 215 | DLABTM100215-P001HO-C3ALA002 | 301012013060844 | MATA FRANCES | 2013-11-07 | 904.67 | 399.78 | 446.5 | 1750.95 | 0 | 0 | 1 | 1750.95
LINEA AEREA BT TRIFASICO POSTES MATERIAL HORMIGON TIPO CUADRUPLEX MATERIAL ALUMINIO AWG | 55 | DLABTT100055-P000HO-C4ALA4/0 | 301012013020173 | CAYO CORAL-ISLA | 2013-07-20 | 514.23 | 141.35 | 0 | 655.58 | 0 | 0 | 1 | 655.58
LINEA AEREA BT MONOFASICO POSTES MATERIAL HORMIGON TIPO TRIPLEX MATERIAL ALUMINIO AWG | 15 | DLABTM100015-P000HO-C3ALA006 | 301012013010271 | LA CONCEPCION ( | 2013-03-27 | 198.68 | 91.67 | 36.15 | 326.5 | 0 | 0 | 1 | 326.5
LINEA AEREA BT MONOFASICO POSTES MATERIAL HORMIGON TIPO TRIPLEX MATERIAL ALUMINIO AWG | 175 | DLABTM100175-P005HO-C3ALA1/0 | 301012013010271 | LA CONCEPCION ( | 2013-03-27 | 2256.41 | 1041.12 | 410.47 | 3708 | 0 | 0 | 1 | 3708
LINEA AEREA BT MONOFASICO POSTES MATERIAL HORMIGON TIPO DUPLEX MATERIAL ALUMINIO AWG | 10 | DLABTM100010-P001HO-C2ALA006 | 503012013080201 | MATA RICA | 2013-08-07 | 291.25 | 202.39 | 0 | 493.64 | 0 | 0 | 1 | 493.64
LINEA AEREA BT MONOFASICO POSTES MATERIAL HORMIGON TIPO TRIPLEX MATERIAL ALUMINIO AWG | 10 | DLABTM100010-P000HO-C3ALA006 | 301012012090100 | PASO GANADO | 2012-11-29 | 49.72 | 47 | 407.61 | 504.33 | 0 | 0 | 1 | 504.33
LINEA AEREA BT MONOFASICO POSTES MATERIAL HORMIGON TIPO DUPLEX MATERIAL ALUMINIO AWG | 10 | DLABTM100010-P001HO-C2ALA006 | 503012013050120 | REMEDIOS | 2013-05-03 | 314.32 | 176.8 | 0 | 491.12 | 0 | 0 | 1 | 491.12
LINEA AEREA BT MONOFASICO POSTES MATERIAL HORMIGON TIPO CONCENTRICO MATERIAL ALUMINIO AWG | 8 | DLABTM100008-P001HO-C1ALA1/0 | 503012013110191 | LA PRINCESA | 2013-11-09 | 339.63 | 236.01 | 0 | 575.64 | 0 | 0 | 1 | 575.64
LINEA AEREA BT MONOFASICO POSTES MATERIAL HORMIGON TIPO TRIPLEX MATERIAL ALUMINIO AWG | 3 | DLABTM100003-P001HO-C3ALA4/0 | 503012013040330 | DOLEGA | 2013-04-08 | 884.33 | 542 | 0 | 1426.33 | 0 | 0 | 1 | 1426.33
LINEA AEREA BT MONOFASICO POSTES MATERIAL HORMIGON TIPO TRIPLEX MATERIAL ALUMINIO AWG | 14 | DLABTM100014-P000HO-C3ALA006 | 301012013010199 | SAN CARLITOS | 2013-03-28 | 146.07 | 62.59 | 19.45 | 228.11 | 0 | 0 | 1 | 228.11
LINEA AEREA BT MONOFASICO POSTES MATERIAL HORMIGON TIPO TRIPLEX MATERIAL ALUMINIO AWG | 362 | DLABTM100362-P007HO-C3ALA002 | 301012013010199 | SAN CARLITOS | 2013-03-28 | 3696.74 | 1584.07 | 492.12 | 5772.93 | 0 | 0 | 1 | 5772.93
LINEA AEREA BT MONOFASICO POSTES MATERIAL HORMIGON TIPO TRIPLEX MATERIAL ALUMINIO AWG | 11 | DLABTM100011-P000HO-C3ALA006 | 301012013020599 | QUEREVALO | 2013-07-31 | 101.67 | 74.03 | 48.55 | 224.25 | 0 | 0 | 1 | 224.25
LINEA AEREA BT MONOFASICO POSTES MATERIAL HORMIGON TIPO TRIPLEX MATERIAL ALUMINIO AWG | 105 | DLABTM100105-P001HO-C3ALA002 | 301012013020599 | QUEREVALO | 2013-07-31 | 965.93 | 703.31 | 461.25 | 2130.49 | 0 | 0 | 1 | 2130.49
LINEA AEREA BT MONOFASICO POSTES MATERIAL HORMIGON TIPO TRIPLEX MATERIAL ALUMINIO AWG | 40 | DLABTM100040-P001HO-C3ALA4/0 | 301012013070401 | ALTO BOQUETE | 2013-11-06 | 896.82 | 488.16 | 460.24 | 1845.22 | 0 | 0 | 1 | 1845.22
LINEA AEREA BT MONOFASICO POSTES MATERIAL HORMIGON TIPO TRIPLEX MATERIAL ALUMINIO AWG | 34 | DLABTM100034-P002HO-C3ALA006 | 301012012020731 | LAS MATAS | 2012-12-07 | 239.5 | 141.45 | 46.51 | 427.46 | 0 | 0 | 1 | 427.46
LINEA AEREA BT MONOFASICO POSTES MATERIAL HORMIGON TIPO TRIPLEX MATERIAL ALUMINIO AWG | 341 | DLABTM100341-P002HO-C3ALA002 | 301012012020731 | LAS MATAS | 2012-12-07 | 2395.07 | 1414.53 | 465.06 | 4274.66 | 0 | 0 | 1 | 4274.66
LINEA AEREA BT MONOFASICO POSTES MATERIAL HORMIGON TIPO TRIPLEX MATERIAL ALUMINIO AWG | 3 | DLABTM100003-P000HO-C3ALA1/0 | 503012013100124 | ALANJE | 2013-10-04 | 103.14 | 68.76 | 0 | 171.9 | 0 | 0 | 1 | 171.9
LINEA AEREA BT MONOFASICO POSTES MATERIAL HORMIGON TIPO TRIPLEX MATERIAL ALUMINIO AWG | 5 | DLABTM100005-P001HO-C3ALA006 | 503012013110218 | VOLCÁN | 2013-11-09 | 304.04 | 178.56 | 0 | 482.6 | 0 | 0 | 1 | 482.6
LINEA AEREA BT MONOFASICO POSTES MATERIAL HORMIGON TIPO DUPLEX MATERIAL ALUMINIO AWG | 10 | DLABTM100010-P000HO-C2ALA006 | 503012012010282 | BOQUERON (CABEC | 2013-03-18 | 55.34 | 36.9 | 0 | 92.24 | 0 | 0 | 1 | 92.24
LINEA AEREA BT MONOFASICO POSTES MATERIAL HORMIGON TIPO TRIPLEX MATERIAL ALUMINIO AWG | 55 | DLABTM100055-P001HO-C3ALA4/0 | 301012013050798 | DAVID (CABECERA | 2013-07-05 | 999.58 | 412.62 | 527.18 | 1939.38 | 0 | 0 | 1 | 1939.38
LINEA AEREA BT MONOFASICO POSTES MATERIAL HORMIGON TIPO TRIPLEX MATERIAL ALUMINIO AWG | 21 | DLABTM100021-P000HO-C3ALA006 | 301012013070280 | LAS ACACIAS | 2013-09-10 | 255.56 | 110.86 | 133.01 | 499.43 | 0 | 0 | 1 | 499.43
LINEA AEREA BT MONOFASICO POSTES MATERIAL HORMIGON TIPO TRIPLEX MATERIAL ALUMINIO AWG | 45 | DLABTM100045-P001HO-C3ALA1/0 | 301012013070280 | LAS ACACIAS | 2013-09-10 | 551.49 | 239.21 | 287.03 | 1077.73 | 0 | 0 | 1 | 1077.73
LINEA AEREA BT MONOFASICO POSTES MATERIAL HORMIGON TIPO DUPLEX MATERIAL ALUMINIO AWG | 0 | DLABTM100000-P000HO-C2ALA006 | 301012013100291 | ALTO BOQUETE | 2014-01-16 | 0 | 0 | 162.89 | 162.89 | 0 | 0 | 1 | 162.89
LINEA AEREA BT MONOFASICO POSTES MATERIAL HORMIGON TIPO TRIPLEX MATERIAL ALUMINIO AWG | 8 | DLABTM100008-P000HO-C3ALA006 | 301012013100291 | ALTO BOQUETE | 2014-01-16 | 92.87 | 60.31 | 14.18 | 167.36 | 0 | 0 | 1 | 167.36
LINEA AEREA BT MONOFASICO POSTES MATERIAL HORMIGON TIPO TRIPLEX MATERIAL ALUMINIO AWG | 132 | DLABTM100132-P003HO-C3ALA002 | 301012013100291 | ALTO BOQUETE | 2014-01-16 | 1592.17 | 1033.92 | 242.99 | 2869.08 | 0 | 0 | 1 | 2869.08
LINEA AEREA BT MONOFASICO POSTES MATERIAL HORMIGON TIPO TRIPLEX MATERIAL ALUMINIO AWG | 42 | DLABTM100042-P001HO-C3ALA4/0 | 301012013041009 | VOLCAN | 2013-06-25 | 730.72 | 403.16 | 420.05 | 1553.93 | 0 | 0 | 1 | 1553.93
LINEA AEREA BT MONOFASICO POSTES MATERIAL HORMIGON TIPO TRIPLEX MATERIAL ALUMINIO AWG | 13 | DLABTM100013-P000HO-C3ALA002 | 301012013020589 | ALANJE (CABECER | 2013-04-23 | 103.95 | 48.32 | 64.42 | 216.69 | 0 | 0 | 1 | 216.69
LINEA AEREA BT MONOFASICO POSTES MATERIAL HORMIGON TIPO TRIPLEX MATERIAL ALUMINIO AWG | 72 | DLABTM100072-P001HO-C3ALA002 | 301012013020589 | ALANJE (CABECER | 2013-04-23 | 563.07 | 261.77 | 348.92 | 1173.76 | 0 | 0 | 1 | 1173.76
LINEA AEREA BT MONOFASICO POSTES MATERIAL HORMIGON TIPO TRIPLEX MATERIAL ALUMINIO AWG | 37 | DLABTM100037-P000HO-C3ALA006 | 301012013040419 | CHIRIQUI | 2013-05-11 | 222.98 | 124.81 | 133.25 | 481.04 | 0 | 0 | 1 | 481.04
LINEA AEREA BT MONOFASICO POSTES MATERIAL HORMIGON TIPO TRIPLEX MATERIAL ALUMINIO AWG | 77 | DLABTM100077-P001HO-C3ALA002 | 301012013040419 | CHIRIQUI | 2013-05-11 | 459.06 | 256.95 | 274.35 | 990.36 | 0 | 0 | 1 | 990.36
LINEA AEREA BT MONOFASICO POSTES MATERIAL HORMIGON TIPO TRIPLEX MATERIAL ALUMINIO AWG | 29 | DLABTM100029-P001HO-C3ALA006 | 301012012070847 | RIO SERENO (CAB | 2012-12-20 | 493.58 | 427.14 | 321.15 | 1241.87 | 0 | 0 | 1 | 1241.87
LINEA AEREA BT MONOFASICO POSTES MATERIAL HORMIGON TIPO DUPLEX MATERIAL ALUMINIO AWG | 10 | DLABTM100010-P001HO-C2ALA006 | 503012013010225 | CHIRIQUI | 2013-01-10 | 318.65 | 179.24 | 0 | 497.89 | 0 | 0 | 1 | 497.89
LINEA AEREA BT MONOFASICO POSTES MATERIAL HORMIGON TIPO TRIPLEX MATERIAL ALUMINIO AWG | 13 | DLABTM100013-P000HO-C3ALA1/0 | 301012013060700 | BOQUERON (CABEC | 2013-12-11 | 197.41 | 111.03 | 157.52 | 465.96 | 0 | 0 | 1 | 465.96
LINEA AEREA BT MONOFASICO POSTES MATERIAL HORMIGON TIPO TRIPLEX MATERIAL ALUMINIO AWG | 22 | DLABTM100022-P001HO-C3ALA1/0 | 301012013060700 | BOQUERON (CABEC | 2013-12-11 | 329.01 | 185.06 | 262.53 | 776.6 | 0 | 0 | 1 | 776.6
LINEA AEREA BT TRIFASICO POSTES MATERIAL HORMIGON TIPO CUADRUPLEX MATERIAL ALUMINIO AWG | 35 | DLABTT100035-P001HO-C4ALA4/0 | 301012013090799 | DAVID (CABECERA | 2013-11-07 | 858.99 | 307.51 | 0 | 1166.5 | 0 | 0 | 1 | 1166.5
LINEA AEREA BT MONOFASICO POSTES MATERIAL HORMIGON TIPO DUPLEX MATERIAL ALUMINIO AWG | 0 | DLABTM100000-P000HO-C2ALA006 | 301012013090799 | DAVID (CABECERA | 2013-11-07 | 16.09 | 9.28 | 0 | 25.37 | 0 | 0 | 1 | 25.37
LINEA AEREA BT MONOFASICO POSTES MATERIAL HORMIGON TIPO TRIPLEX MATERIAL ALUMINIO AWG | 10 | DLABTM100010-P000HO-C3ALA006 | 301012013040410 | BELLA VISTA-QUE | 2013-07-20 | 107.24 | 92.57 | 50.25 | 250.06 | 0 | 0 | 1 | 250.06
LINEA AEREA BT MONOFASICO POSTES MATERIAL HORMIGON TIPO TRIPLEX MATERIAL ALUMINIO AWG | 44 | DLABTM100044-P001HO-C3ALA002 | 301012013040410 | BELLA VISTA-QUE | 2013-07-20 | 476.61 | 411.39 | 223.34 | 1111.34 | 0 | 0 | 1 | 1111.34
LINEA AEREA BT MONOFASICO POSTES MATERIAL HORMIGON TIPO TRIPLEX MATERIAL ALUMINIO AWG | 10 | DLABTM100010-P000HO-C3ALA006 | 301012012050447 | LOS MAMEYES | 2013-05-17 | 54.07 | 69.47 | 0 | 123.54 | 0 | 0 | 1 | 123.54
LINEA AEREA BT MONOFASICO POSTES MATERIAL HORMIGON TIPO TRIPLEX MATERIAL ALUMINIO AWG | 208 | DLABTM100208-P001HO-C3ALA002 | 301012012050447 | LOS MAMEYES | 2013-05-17 | 1135.44 | 1458.74 | 0 | 2594.18 | 0 | 0 | 1 | 2594.18
LINEA AEREA BT MONOFASICO POSTES MATERIAL HORMIGON TIPO TRIPLEX MATERIAL ALUMINIO AWG | 3 | DLABTM100003-P000HO-C3ALA4/0 | 503012013040396 | BARU | 2013-04-10 | 233.09 | 161.97 | 0 | 395.06 | 0 | 0 | 1 | 395.06
LINEA AEREA BT MONOFASICO POSTES MATERIAL HORMIGON TIPO DUPLEX MATERIAL ALUMINIO AWG | 10 | DLABTM100010-P003HO-C2ALA006 | 503012012060541 | LAS LOMAS O LLA | 2012-11-01 | 1161.7 | 774.47 | 0 | 1936.17 | 0 | 0 | 1 | 1936.17
LINEA AEREA BT MONOFASICO POSTES MATERIAL HORMIGON TIPO TRIPLEX MATERIAL ALUMINIO AWG | 8 | DLABTM100008-P000HO-C3ALA006 | 301012013040824 | LA CONCEPCION ( | 2013-06-25 | 76.58 | 31.58 | 50.7 | 158.86 | 0 | 0 | 1 | 158.86
LINEA AEREA BT MONOFASICO POSTES MATERIAL HORMIGON TIPO TRIPLEX MATERIAL ALUMINIO AWG | 56 | DLABTM100056-P001HO-C3ALA002 | 301012013040824 | LA CONCEPCION ( | 2013-06-25 | 557.99 | 230.05 | 369.35 | 1157.39 | 0 | 0 | 1 | 1157.39
LINEA AEREA BT MONOFASICO POSTES MATERIAL HORMIGON TIPO TRIPLEX MATERIAL ALUMINIO AWG | 9 | DLABTM100009-P000HO-C3ALA006 | 301012011050266 | SABALO | 2013-04-08 | 108.82 | 77.56 | 16.49 | 202.87 | 0 | 0 | 1 | 202.87
LINEA AEREA BT MONOFASICO POSTES MATERIAL HORMIGON TIPO TRIPLEX MATERIAL ALUMINIO AWG | 125 | DLABTM100125-P003HO-C3ALA002 | 301012011050266 | SABALO | 2013-04-08 | 1550.75 | 1105.29 | 234.94 | 2890.98 | 0 | 0 | 1 | 2890.98
LINEA AEREA BT MONOFASICO POSTES MATERIAL HORMIGON TIPO TRIPLEX MATERIAL ALUMINIO AWG | 23 | DLABTM100023-P000HO-C3ALA006 | 301012013060136 | REMEDIOS (CABEC | 2013-09-12 | 188.67 | 76.36 | 54.54 | 319.57 | 0 | 0 | 1 | 319.57
LINEA AEREA BT MONOFASICO POSTES MATERIAL HORMIGON TIPO TRIPLEX MATERIAL ALUMINIO AWG | 200 | DLABTM100200-P003HO-C3ALA002 | 301012013060136 | REMEDIOS (CABEC | 2013-09-12 | 1635.13 | 661.83 | 472.64 | 2769.6 | 0 | 0 | 1 | 2769.6
LINEA AEREA BT MONOFASICO POSTES MATERIAL HORMIGON TIPO TRIPLEX MATERIAL ALUMINIO AWG | 11 | DLABTM100011-P001HO-C3ALA006 | 301012013030345 | POTRERILLOS ARR | 2013-04-25 | 73.81 | 36.71 | 29.12 | 139.64 | 0 | 0 | 1 | 139.64
LINEA AEREA BT MONOFASICO POSTES MATERIAL HORMIGON TIPO TRIPLEX MATERIAL ALUMINIO AWG | 143 | DLABTM100143-P001HO-C3ALA002 | 301012013030345 | POTRERILLOS ARR | 2013-04-25 | 959.51 | 477.17 | 378.49 | 1815.17 | 0 | 0 | 1 | 1815.17
LINEA AEREA BT MONOFASICO POSTES MATERIAL HORMIGON TIPO TRIPLEX MATERIAL ALUMINIO AWG | 11 | DLABTM100011-P000HO-C3ALA006 | 301012013100862 | RIO SERENO (CAB | 2035-11-16 | 132.76 | 61.5 | 214.31 | 408.57 | 0 | 0 | 1 | 408.57
LINEA AEREA BT MONOFASICO POSTES MATERIAL HORMIGON TIPO TRIPLEX MATERIAL ALUMINIO AWG | 66 | DLABTM100066-P001HO-C3ALA002 | 301012013100862 | RIO SERENO (CAB | 2035-11-16 | 796.57 | 369.01 | 1285.87 | 2451.45 | 0 | 0 | 1 | 2451.45
LINEA AEREA BT MONOFASICO POSTES MATERIAL HORMIGON TIPO DUPLEX MATERIAL ALUMINIO AWG | 0 | DLABTM100000-P000HO-C2ALA006 | 301012012080782 | PUERTO ARMUELLE | 2012-12-11 | 0 | 148.49 | 0 | 148.49 | 0 | 0 | 1 | 148.49
LINEA AEREA BT MONOFASICO POSTES MATERIAL HORMIGON TIPO DUPLEX MATERIAL ALUMINIO AWG | 10 | DLABTM100010-P000HO-C2ALA006 | 503012013030366 | SAN FRANCISCO | 2013-08-06 | 12.49 | 9.04 | 0 | 21.53 | 0 | 0 | 1 | 21.53
LINEA AEREA BT MONOFASICO POSTES MATERIAL HORMIGON TIPO TRIPLEX MATERIAL ALUMINIO AWG | 20 | DLABTM100020-P000HO-C3ALA4/0 | 503012013050650 | PASO CANOA INTE | 2013-12-14 | 178.78 | 114.3 | 0 | 293.08 | 0 | 0 | 1 | 293.08
LINEA AEREA BT MONOFASICO POSTES MATERIAL HORMIGON TIPO TRIPLEX MATERIAL ALUMINIO AWG | 253 | DLABTM100253-P000HO-C3ALA1/0 | 301012012020630 | LOS PALOMOS | 2012-12-26 | 684.94 | 272 | 0 | 956.94 | 0 | 0 | 1 | 956.94
LINEA AEREA BT MONOFASICO POSTES MATERIAL HORMIGON TIPO TRIPLEX MATERIAL ALUMINIO AWG | 575 | DLABTM100575-P000HO-C3ALA002 | 301012012020630 | LOS PALOMOS | 2012-12-26 | 1557.48 | 618.5 | 0 | 2175.98 | 0 | 0 | 1 | 2175.98
LINEA AEREA BT MONOFASICO POSTES MATERIAL HORMIGON TIPO TRIPLEX MATERIAL ALUMINIO AWG | 978 | DLABTM100978-P002HO-C3ALA002 | 301012012020630 | LOS PALOMOS | 2012-12-26 | 2647.41 | 1051.34 | 0 | 3698.75 | 0 | 0 | 1 | 3698.75
LINEA AEREA BT MONOFASICO POSTES MATERIAL HORMIGON TIPO TRIPLEX MATERIAL ALUMINIO AWG | 2 | DLABTM100002-P000HO-C3ALA002 | 503012011090370 | PASO CANOA INTE | 2013-05-01 | 108.04 | 75.07 | 0 | 183.11 | 0 | 0 | 1 | 183.11
LINEA AEREA BT MONOFASICO POSTES MATERIAL HORMIGON TIPO TRIPLEX MATERIAL ALUMINIO AWG | 60 | DLABTM100060-P000HO-C3ALA006 | 503012011090370 | PASO CANOA INTE | 2013-05-01 | 3131.14 | 2362.08 | 0 | 5493.22 | 0 | 0 | 1 | 5493.22
LINEA AEREA BT MONOFASICO POSTES MATERIAL HORMIGON TIPO DUPLEX MATERIAL ALUMINIO AWG | 10 | DLABTM100010-P001HO-C2ALA006 | 503012013080444 | SAN PABLO VIEJO | 2013-08-15 | 273.8 | 182.53 | 0 | 456.33 | 0 | 0 | 1 | 456.33
LINEA AEREA BT MONOFASICO POSTES MATERIAL HORMIGON TIPO TRIPLEX MATERIAL ALUMINIO AWG | 35 | DLABTM100035-P001HO-C3ALA006 | 301012013120259 | SAN VICENTE | 2014-01-31 | 475.45 | 195.78 | 222.87 | 894.1 | 0 | 0 | 1 | 894.1
LINEA AEREA BT MONOFASICO POSTES MATERIAL HORMIGON TIPO DUPLEX MATERIAL ALUMINIO AWG | 10 | DLABTM100010-P001HO-C2ALA006 | 503012013080190 | LA CONCEPCIÓN C | 2013-08-07 | 286.58 | 199.16 | 0 | 485.74 | 0 | 0 | 1 | 485.74
LINEA AEREA BT MONOFASICO POSTES MATERIAL HORMIGON TIPO TRIPLEX MATERIAL ALUMINIO AWG | 50 | DLABTM100050-P001HO-C3ALA006 | 503012013110851 | BARU | 2013-11-27 | 312.4 | 235.67 | 0 | 548.07 | 0 | 0 | 1 | 548.07
LINEA AEREA BT MONOFASICO POSTES MATERIAL HORMIGON TIPO TRIPLEX MATERIAL ALUMINIO AWG | 91 | DLABTM100091-P001HO-C3ALA4/0 | 301012013010352 | SAN LORENZO | 2013-07-02 | 1191.15 | 440.92 | 0 | 1632.07 | 0 | 0 | 1 | 1632.07
LINEA AEREA BT MONOFASICO POSTES MATERIAL HORMIGON TIPO TRIPLEX MATERIAL ALUMINIO AWG | 9 | DLABTM100009-P001HO-C3ALA006 | 301012013040540 | PAJA DE SOMBRER | 2013-07-24 | 46.09 | 28.41 | 16.16 | 90.66 | 0 | 0 | 1 | 90.66
LINEA AEREA BT MONOFASICO POSTES MATERIAL HORMIGON TIPO TRIPLEX MATERIAL ALUMINIO AWG | 220 | DLABTM100220-P001HO-C3ALA002 | 301012013040540 | PAJA DE SOMBRER | 2013-07-24 | 1152.28 | 710.27 | 403.89 | 2266.44 | 0 | 0 | 1 | 2266.44
LINEA AEREA BT MONOFASICO POSTES MATERIAL HORMIGON TIPO TRIPLEX MATERIAL ALUMINIO AWG | 11 | DLABTM100011-P000HO-C3ALA002 | 301012012100959 | DAVID (CABECERA | 2012-12-26 | 48.24 | 116.22 | 0 | 164.46 | 0 | 0 | 1 | 164.46
LINEA AEREA BT MONOFASICO POSTES MATERIAL HORMIGON TIPO TRIPLEX MATERIAL ALUMINIO AWG | 8 | DLABTM100008-P000HO-C3ALA006 | 301012012120450 | LAS LOMAS Nº2 ( | 2013-04-17 | 74.46 | 36.91 | 22.83 | 134.2 | 0 | 0 | 1 | 134.2
LINEA AEREA BT MONOFASICO POSTES MATERIAL HORMIGON TIPO TRIPLEX MATERIAL ALUMINIO AWG | 143 | DLABTM100143-P003HO-C3ALA002 | 301012012120450 | LAS LOMAS Nº2 ( | 2013-04-17 | 1382.77 | 685.48 | 423.79 | 2492.04 | 0 | 0 | 1 | 2492.04
LINEA AEREA BT MONOFASICO POSTES MATERIAL HORMIGON TIPO DUPLEX MATERIAL ALUMINIO AWG | 10 | DLABTM100010-P001HO-C2ALA006 | 503012013110224 | LA ESTRELLLA | 2013-11-09 | 474.3 | 290.7 | 0 | 765 | 0 | 0 | 1 | 765
LINEA AEREA BT MONOFASICO POSTES MATERIAL HORMIGON TIPO TRIPLEX MATERIAL ALUMINIO AWG | 3 | DLABTM100003-P000HO-C3ALA1/0 | 503012013060853 | RENACIMIENTO | 2013-06-27 | 98.19 | 74.08 | 0 | 172.27 | 0 | 0 | 1 | 172.27
LINEA AEREA BT MONOFASICO POSTES MATERIAL HORMIGON TIPO CONCENTRICO MATERIAL ALUMINIO AWG | 12 | DLABTM100012-P000HO-C1ALA1/0 | 503012013080234 | 16 DE DICIEMBRE | 2013-08-07 | 164.5 | 109.66 | 0 | 274.16 | 0 | 0 | 1 | 274.16
LINEA AEREA BT MONOFASICO POSTES MATERIAL HORMIGON TIPO TRIPLEX MATERIAL ALUMINIO AWG | 15 | DLABTM100015-P001HO-C3ALA006 | 503012013080234 | 16 DE DICIEMBRE | 2013-08-07 | 198.78 | 143.94 | 0 | 342.72 | 0 | 0 | 1 | 342.72
LINEA AEREA BT TRIFASICO POSTES MATERIAL HORMIGON TIPO CUADRUPLEX MATERIAL ALUMINIO AWG | 13 | DLABTT100013-P001HO-C4ALA4/0 | 301012013080913 | DAVID (CABECERA | 2013-11-08 | 392.72 | 396.96 | 0 | 789.68 | 0 | 0 | 1 | 789.68
LINEA AEREA BT MONOFASICO POSTES MATERIAL HORMIGON TIPO TRIPLEX MATERIAL ALUMINIO AWG | 17 | DLABTM100017-P000HO-C3ALA002 | 301012013080913 | DAVID (CABECERA | 2013-11-08 | 37.94 | 23.52 | 460.24 | 521.7 | 0 | 0 | 1 | 521.7
LINEA AEREA BT MONOFASICO POSTES MATERIAL HORMIGON TIPO TRIPLEX MATERIAL ALUMINIO AWG | 11 | DLABTM100011-P000HO-C3ALA006 | 301012013050839 | PALO GRANDE O S | 2013-11-07 | 97.8 | 45.09 | 16.43 | 159.32 | 0 | 0 | 1 | 159.32
LINEA AEREA BT MONOFASICO POSTES MATERIAL HORMIGON TIPO TRIPLEX MATERIAL ALUMINIO AWG | 297 | DLABTM100297-P005HO-C3ALA002 | 301012013050839 | PALO GRANDE O S | 2013-11-07 | 2640.48 | 1217.56 | 443.81 | 4301.85 | 0 | 0 | 1 | 4301.85
LINEA AEREA BT MONOFASICO POSTES MATERIAL HORMIGON TIPO TRIPLEX MATERIAL ALUMINIO AWG | 10 | DLABTM100010-P001HO-C3ALA006 | 301012012070576 | GARICHE | 2012-12-21 | 100.54 | 57.63 | 48.92 | 207.09 | 0 | 0 | 1 | 207.09
LINEA AEREA BT MONOFASICO POSTES MATERIAL HORMIGON TIPO TRIPLEX MATERIAL ALUMINIO AWG | 73 | DLABTM100073-P001HO-C3ALA002 | 301012012070576 | GARICHE | 2012-12-21 | 737.33 | 422.61 | 358.69 | 1518.63 | 0 | 0 | 1 | 1518.63
LINEA AEREA BT MONOFASICO POSTES MATERIAL HORMIGON TIPO TRIPLEX MATERIAL ALUMINIO AWG | 9 | DLABTM100009-P000HO-C3ALA006 | 301012013020478 | SAN PEDRO | 2013-05-30 | 51.34 | 25.1 | 15.73 | 92.17 | 0 | 0 | 1 | 92.17
LINEA AEREA BT MONOFASICO POSTES MATERIAL HORMIGON TIPO TRIPLEX MATERIAL ALUMINIO AWG | 112 | DLABTM100112-P001HO-C3ALA002 | 301012013020478 | SAN PEDRO | 2013-05-30 | 654.54 | 320.03 | 200.53 | 1175.1 | 0 | 0 | 1 | 1175.1
LINEA AEREA BT MONOFASICO POSTES MATERIAL HORMIGON TIPO TRIPLEX MATERIAL ALUMINIO AWG | 6 | DLABTM100006-P000HO-C3ALA4/0 | 503012013040020 | DAVID (CABECERA | 2013-12-14 | 97.47 | 73.52 | 0 | 170.99 | 0 | 0 | 1 | 170.99
LINEA AEREA BT MONOFASICO POSTES MATERIAL HORMIGON TIPO DUPLEX MATERIAL ALUMINIO AWG | 0 | DLABTM100000-P000HO-C2ALA006 | 301012013120042 | PALMARITO | 2014-01-08 | 0 | 0 | 162.89 | 162.89 | 0 | 0 | 1 | 162.89
LINEA AEREA BT MONOFASICO POSTES MATERIAL HORMIGON TIPO TRIPLEX MATERIAL ALUMINIO AWG | 3 | DLABTM100003-P000HO-C3ALA4/0 | 503012013040628 | CHIRIQUI | 2013-04-17 | 3.94 | 2.97 | 0 | 6.91 | 0 | 0 | 1 | 6.91
LINEA AEREA BT MONOFASICO POSTES MATERIAL HORMIGON TIPO TRIPLEX MATERIAL ALUMINIO AWG | 110 | DLABTM100110-P000HO-C3ALA1/0 | 503012013040628 | CHIRIQUI | 2013-04-17 | 157.23 | 96.36 | 0 | 253.59 | 0 | 0 | 1 | 253.59
LINEA AEREA BT MONOFASICO POSTES MATERIAL HORMIGON TIPO TRIPLEX MATERIAL ALUMINIO AWG | 262 | DLABTM100262-P000HO-C3ALA006 | 503012013040628 | CHIRIQUI | 2013-04-17 | 374.48 | 229.52 | 0 | 604 | 0 | 0 | 1 | 604
LINEA AEREA BT MONOFASICO POSTES MATERIAL HORMIGON TIPO TRIPLEX MATERIAL ALUMINIO AWG | 408 | DLABTM100408-P000HO-C3ALA002 | 503012013040628 | CHIRIQUI | 2013-04-17 | 564.36 | 376.23 | 0 | 940.59 | 0 | 0 | 1 | 940.59
LINEA AEREA BT MONOFASICO POSTES MATERIAL HORMIGON TIPO TRIPLEX MATERIAL ALUMINIO AWG | 23 | DLABTM100023-P000HO-C3ALA006 | 301012012120655 | CAISAN PRIMAVER | 2013-02-25 | 57.29 | 66.32 | 466.28 | 589.89 | 0 | 0 | 1 | 589.89
LINEA AEREA BT MONOFASICO POSTES MATERIAL HORMIGON TIPO TRIPLEX MATERIAL ALUMINIO AWG | 20 | DLABTM100020-P000HO-C3ALA006 | 503012013050086 | DAVID | 2013-05-02 | 14.58 | 9.72 | 0 | 24.3 | 0 | 0 | 1 | 24.3
LINEA AEREA BT MONOFASICO POSTES MATERIAL HORMIGON TIPO TRIPLEX MATERIAL ALUMINIO AWG | 6 | DLABTM100006-P000HO-C3ALA4/0 | 503012013080907 | BUGABA | 2013-08-29 | 53.53 | 31.44 | 0 | 84.97 | 0 | 0 | 1 | 84.97
LINEA AEREA BT MONOFASICO POSTES MATERIAL HORMIGON TIPO TRIPLEX MATERIAL ALUMINIO AWG | 8 | DLABTM100008-P001HO-C3ALA006 | 301012013030562 | SIOGUI ABAJO (P | 2013-05-17 | 65.3 | 34.16 | 23.98 | 123.44 | 0 | 0 | 1 | 123.44
LINEA AEREA BT MONOFASICO POSTES MATERIAL HORMIGON TIPO TRIPLEX MATERIAL ALUMINIO AWG | 123 | DLABTM100123-P001HO-C3ALA002 | 301012013030562 | SIOGUI ABAJO (P | 2013-05-17 | 1044.68 | 546.56 | 383.63 | 1974.87 | 0 | 0 | 1 | 1974.87
LINEA AEREA BT MONOFASICO POSTES MATERIAL HORMIGON TIPO TRIPLEX MATERIAL ALUMINIO AWG | 11 | DLABTM100011-P000HO-C3ALA006 | 301012013060763 | BUENA VISTA | 2013-11-06 | 121.65 | 77.21 | 26.22 | 225.08 | 0 | 0 | 1 | 225.08
LINEA AEREA BT MONOFASICO POSTES MATERIAL HORMIGON TIPO TRIPLEX MATERIAL ALUMINIO AWG | 30 | DLABTM100030-P001HO-C3ALA1/0 | 301012013060763 | BUENA VISTA | 2013-11-06 | 328.46 | 208.45 | 70.82 | 607.73 | 0 | 0 | 1 | 607.73
LINEA AEREA BT MONOFASICO POSTES MATERIAL HORMIGON TIPO TRIPLEX MATERIAL ALUMINIO AWG | 176 | DLABTM100176-P003HO-C3ALA002 | 301012013060763 | BUENA VISTA | 2013-11-06 | 1946.42 | 1235.29 | 419.64 | 3601.35 | 0 | 0 | 1 | 3601.35
LINEA AEREA BT MONOFASICO POSTES MATERIAL HORMIGON TIPO TRIPLEX MATERIAL ALUMINIO AWG | 9 | DLABTM100009-P000HO-C3ALA006 | 301012012100062 | LA UNION | 2013-03-22 | 57.09 | 35.6 | 0 | 92.69 | 0 | 0 | 1 | 92.69
LINEA AEREA BT MONOFASICO POSTES MATERIAL HORMIGON TIPO TRIPLEX MATERIAL ALUMINIO AWG | 123 | DLABTM100123-P001HO-C3ALA002 | 301012012100062 | LA UNION | 2013-03-22 | 799.19 | 498.3 | 0 | 1297.49 | 0 | 0 | 1 | 1297.49
LINEA AEREA BT MONOFASICO POSTES MATERIAL HORMIGON TIPO TRIPLEX MATERIAL ALUMINIO AWG | 20 | DLABTM100020-P000HO-C3ALA006 | 301012013060268 | VOLCAN | 2013-08-06 | 165.56 | 98.69 | 71.29 | 335.54 | 0 | 0 | 1 | 335.54
LINEA AEREA BT MONOFASICO POSTES MATERIAL HORMIGON TIPO TRIPLEX MATERIAL ALUMINIO AWG | 56 | DLABTM100056-P001HO-C3ALA002 | 301012013060268 | VOLCAN | 2013-08-06 | 469.11 | 279.63 | 201.97 | 950.71 | 0 | 0 | 1 | 950.71
LINEA AEREA BT MONOFASICO POSTES MATERIAL HORMIGON TIPO TRIPLEX MATERIAL ALUMINIO AWG | 70 | DLABTM100070-P000HO-C3ALA006 | 503012013020619 | DAVID (CABECERA | 2013-07-03 | 317.3 | 186.35 | 0 | 503.65 | 0 | 0 | 1 | 503.65
LINEA AEREA BT MONOFASICO POSTES MATERIAL HORMIGON TIPO TRIPLEX MATERIAL ALUMINIO AWG | 100 | DLABTM100100-P000HO-C3ALA1/0 | 503012013020619 | DAVID (CABECERA | 2013-07-03 | 410.12 | 309.39 | 0 | 719.51 | 0 | 0 | 1 | 719.51
LINEA AEREA BT MONOFASICO POSTES MATERIAL HORMIGON TIPO TRIPLEX MATERIAL ALUMINIO AWG | 40 | DLABTM100040-P001HO-C3ALA1/0 | 301012012070276 | ALTO BOQUETE | 2013-07-05 | 481.44 | 279.59 | 407.61 | 1168.64 | 0 | 0 | 1 | 1168.64
LINEA AEREA BT MONOFASICO POSTES MATERIAL HORMIGON TIPO DUPLEX MATERIAL ALUMINIO AWG | 10 | DLABTM100010-P001HO-C2ALA006 | 503012013110147 | DOLEGA | 2013-11-07 | 418.62 | 267.65 | 0 | 686.27 | 0 | 0 | 1 | 686.27
LINEA AEREA BT TRIFASICO POSTES MATERIAL HORMIGON TIPO CUADRUPLEX MATERIAL ALUMINIO AWG | 24 | DLABTT100024-P000HO-C4ALA336 | 301012013060227 | ALGARROBOS ARRI | 2013-09-23 | 336.35 | 147.08 | 425.94 | 909.37 | 0 | 0 | 1 | 909.37
LINEA AEREA BT MONOFASICO POSTES MATERIAL HORMIGON TIPO TRIPLEX MATERIAL ALUMINIO AWG | 981 | DLABTM100981-P016HO-C3ALA1/0 | 301012013060148 | SAN PABLO VIEJO | 2013-10-23 | 11484.86 | 2334.05 | 0 | 13818.91 | 0 | 0 | 1 | 13818.91
LINEA AEREA BT MONOFASICO POSTES MATERIAL HORMIGON TIPO DUPLEX MATERIAL ALUMINIO AWG | 10 | DLABTM100010-P001HO-C2ALA006 | 503012012100575 | SAN LORENZO | 2012-10-16 | 269.32 | 195.02 | 0 | 464.34 | 0 | 0 | 1 | 464.34
LINEA AEREA BT MONOFASICO POSTES MATERIAL HORMIGON TIPO TRIPLEX MATERIAL ALUMINIO AWG | 22 | DLABTM100022-P000HO-C3ALA002 | 301012013070802 | DAVID (CABECERA | 2014-01-17 | 492.47 | 689.71 | 0 | 1182.18 | 0 | 0 | 1 | 1182.18
LINEA AEREA BT MONOFASICO POSTES MATERIAL HORMIGON TIPO TRIPLEX MATERIAL ALUMINIO AWG | 8 | DLABTM100008-P000HO-C3ALA006 | 301012013040559 | SORTOVA | 2013-07-05 | 13.74 | 5.52 | 8.43 | 27.69 | 0 | 0 | 1 | 27.69
LINEA AEREA BT MONOFASICO POSTES MATERIAL HORMIGON TIPO TRIPLEX MATERIAL ALUMINIO AWG | 62 | DLABTM100062-P000HO-C3ALA002 | 301012013040559 | SORTOVA | 2013-07-05 | 109.89 | 44.18 | 67.38 | 221.45 | 0 | 0 | 1 | 221.45
LINEA AEREA BT MONOFASICO POSTES MATERIAL HORMIGON TIPO TRIPLEX MATERIAL ALUMINIO AWG | 9 | DLABTM100009-P000HO-C3ALA006 | 301012012070687 | SANTA CLARA | 2013-12-11 | 56.88 | 26.81 | 7.62 | 91.31 | 0 | 0 | 1 | 91.31
LINEA AEREA BT MONOFASICO POSTES MATERIAL HORMIGON TIPO TRIPLEX MATERIAL ALUMINIO AWG | 318 | DLABTM100318-P003HO-C3ALA002 | 301012012070687 | SANTA CLARA | 2013-12-11 | 2054.62 | 968.4 | 275.2 | 3298.22 | 0 | 0 | 1 | 3298.22
LINEA AEREA BT MONOFASICO POSTES MATERIAL HORMIGON TIPO TRIPLEX MATERIAL ALUMINIO AWG | 11 | DLABTM100011-P000HO-C3ALA4/0 | 301012012080126 | ALTOS DE SAN VI | 2013-03-25 | 153.82 | 266.6 | 0 | 420.42 | 0 | 0 | 1 | 420.42
LINEA AEREA BT MONOFASICO POSTES MATERIAL HORMIGON TIPO TRIPLEX MATERIAL ALUMINIO AWG | 9 | DLABTM100009-P000HO-C3ALA006 | 301012013040560 | BONGO ABAJO | 2013-05-27 | 27.06 | 13.81 | 15.11 | 55.98 | 0 | 0 | 1 | 55.98
LINEA AEREA BT MONOFASICO POSTES MATERIAL HORMIGON TIPO TRIPLEX MATERIAL ALUMINIO AWG | 121 | DLABTM100121-P000HO-C3ALA002 | 301012013040560 | BONGO ABAJO | 2013-05-27 | 372.06 | 189.79 | 207.76 | 769.61 | 0 | 0 | 1 | 769.61
LINEA AEREA BT MONOFASICO POSTES MATERIAL HORMIGON TIPO DUPLEX MATERIAL ALUMINIO AWG | 55 | DLABTM100055-P000HO-C2ALA006 | 301012012100170 | DAVID (CABECERA | 2012-12-17 | 54.2 | 82.82 | 0 | 137.02 | 0 | 0 | 1 | 137.02
LINEA AEREA BT MONOFASICO POSTES MATERIAL HORMIGON TIPO TRIPLEX MATERIAL ALUMINIO AWG | 3 | DLABTM100003-P004HO-C3ALA4/0 | 503012012110229 | SAN CARLITOS | 2012-12-26 | 1322.55 | 845.56 | 0 | 2168.11 | 0 | 0 | 1 | 2168.11
LINEA AEREA BT MONOFASICO POSTES MATERIAL HORMIGON TIPO TRIPLEX MATERIAL ALUMINIO AWG | 693 | DLABTM100693-P014HO-C3ALA1/0 | 301012013040778 | AGUACATAL | 2013-09-16 | 8578.01 | 1882.94 | 835.93 | 11296.88 | 0 | 0 | 1 | 11296.88
LINEA AEREA BT MONOFASICO POSTES MATERIAL HORMIGON TIPO TRIPLEX MATERIAL ALUMINIO AWG | 25 | DLABTM100025-P001HO-C3ALA006 | 503012013080202 | DOLEGUITA | 2013-08-07 | 324.92 | 182.77 | 0 | 507.69 | 0 | 0 | 1 | 507.69
LINEA AEREA BT MONOFASICO POSTES MATERIAL HORMIGON TIPO TRIPLEX MATERIAL ALUMINIO AWG | 8 | DLABTM100008-P001HO-C3ALA006 | 301012013090091 | LA ESTRELLA | 2013-12-23 | 95.43 | 46.76 | 40.28 | 182.47 | 0 | 0 | 1 | 182.47
LINEA AEREA BT MONOFASICO POSTES MATERIAL HORMIGON TIPO TRIPLEX MATERIAL ALUMINIO AWG | 73 | DLABTM100073-P001HO-C3ALA002 | 301012013090091 | LA ESTRELLA | 2013-12-23 | 899.75 | 440.94 | 379.76 | 1720.45 | 0 | 0 | 1 | 1720.45
LINEA AEREA BT MONOFASICO POSTES MATERIAL HORMIGON TIPO DUPLEX MATERIAL ALUMINIO AWG | 10 | DLABTM100010-P001HO-C2ALA006 | 503012013010120 | CHIRIQUI | 2013-01-09 | 332.1 | 186.81 | 0 | 518.91 | 0 | 0 | 1 | 518.91
LINEA AEREA BT MONOFASICO POSTES MATERIAL HORMIGON TIPO TRIPLEX MATERIAL ALUMINIO AWG | 9 | DLABTM100009-P001HO-C3ALA006 | 301012013060180 | MANCHUILA (P) | 2013-08-06 | 114.53 | 57.52 | 46.04 | 218.09 | 0 | 0 | 1 | 218.09
LINEA AEREA BT MONOFASICO POSTES MATERIAL HORMIGON TIPO TRIPLEX MATERIAL ALUMINIO AWG | 72 | DLABTM100072-P001HO-C3ALA002 | 301012013060180 | MANCHUILA (P) | 2013-08-06 | 930.52 | 467.36 | 374.01 | 1771.89 | 0 | 0 | 1 | 1771.89
LINEA AEREA BT MONOFASICO POSTES MATERIAL HORMIGON TIPO TRIPLEX MATERIAL ALUMINIO AWG | 21 | DLABTM100021-P000HO-C3ALA006 | 301012013030216 | BOCA CHICA | 2013-05-13 | 49.43 | 54.11 | 407.61 | 511.15 | 0 | 0 | 1 | 511.15
LINEA AEREA BT MONOFASICO POSTES MATERIAL HORMIGON TIPO TRIPLEX MATERIAL ALUMINIO AWG | 26 | DLABTM100026-P001HO-C3ALA002 | 503012013050615 | PUERTO BALSA | 2013-12-17 | 541.86 | 304.79 | 0 | 846.65 | 0 | 0 | 1 | 846.65
LINEA AEREA BT MONOFASICO POSTES MATERIAL HORMIGON TIPO CONCENTRICO MATERIAL ALUMINIO AWG | 3 | DLABTM100003-P001HO-C1ALA1/0 | 503012013100658 | SAN FRANCISCO | 2013-10-22 | 285.11 | 190.08 | 0 | 475.19 | 0 | 0 | 1 | 475.19
LINEA AEREA BT MONOFASICO POSTES MATERIAL HORMIGON TIPO DUPLEX MATERIAL ALUMINIO AWG | 10 | DLABTM100010-P002HO-C2ALA006 | 503012012100160 | DAVID (CABECERA | 2012-11-01 | 692.33 | 424.33 | 0 | 1116.66 | 0 | 0 | 1 | 1116.66
LINEA AEREA BT MONOFASICO POSTES MATERIAL HORMIGON TIPO TRIPLEX MATERIAL ALUMINIO AWG | 8 | DLABTM100008-P001HO-C3ALA006 | 301012013090841 | MACANO ABAJO | 2013-11-21 | 56.41 | 31.66 | 23.72 | 111.79 | 0 | 0 | 1 | 111.79
LINEA AEREA BT MONOFASICO POSTES MATERIAL HORMIGON TIPO TRIPLEX MATERIAL ALUMINIO AWG | 129 | DLABTM100129-P001HO-C3ALA002 | 301012013090841 | MACANO ABAJO | 2013-11-21 | 942.9 | 529.21 | 396.33 | 1868.44 | 0 | 0 | 1 | 1868.44
LINEA AEREA BT MONOFASICO POSTES MATERIAL HORMIGON TIPO TRIPLEX MATERIAL ALUMINIO AWG | 23 | DLABTM100023-P000HO-C3ALA4/0 | 301012013110559 | DAVID (CABECERA | 2014-01-23 | 147.53 | 128.63 | 137.15 | 413.31 | 0 | 0 | 1 | 413.31
LINEA AEREA BT MONOFASICO POSTES MATERIAL HORMIGON TIPO TRIPLEX MATERIAL ALUMINIO AWG | 3 | DLABTM100003-P000HO-C3ALA1/0 | 503012013100352 | EL CAÑO | 2013-10-12 | 93.72 | 65.12 | 0 | 158.84 | 0 | 0 | 1 | 158.84
LINEA AEREA BT TRIFASICO POSTES MATERIAL HORMIGON TIPO CUADRUPLEX MATERIAL ALUMINIO AWG | 80 | DLABTT100080-P002HO-C4ALA1/0 | 301012012120561 | VOLCAN | 2013-08-13 | 1475.38 | 1017.64 | 0 | 2493.02 | 0 | 0 | 1 | 2493.02
LINEA AEREA BT MONOFASICO POSTES MATERIAL HORMIGON TIPO TRIPLEX MATERIAL ALUMINIO AWG | 37 | DLABTM100037-P000HO-C3ALA006 | 301012013020220 | VOLCAN | 2013-04-26 | 259.09 | 179.69 | 125.03 | 563.81 | 0 | 0 | 1 | 563.81
LINEA AEREA BT MONOFASICO POSTES MATERIAL HORMIGON TIPO TRIPLEX MATERIAL ALUMINIO AWG | 67 | DLABTM100067-P001HO-C3ALA002 | 301012013020220 | VOLCAN | 2013-04-26 | 464.84 | 322.37 | 224.32 | 1011.53 | 0 | 0 | 1 | 1011.53
LINEA AEREA BT MONOFASICO POSTES MATERIAL HORMIGON TIPO TRIPLEX MATERIAL ALUMINIO AWG | 20 | DLABTM100020-P000HO-C3ALA002 | 301012012070686 | BOCAS DEL TORO | 2012-11-28 | 71.65 | 311.89 | 120.97 | 504.51 | 0 | 0 | 1 | 504.51
LINEA AEREA BT MONOFASICO POSTES MATERIAL HORMIGON TIPO TRIPLEX MATERIAL ALUMINIO AWG | 55 | DLABTM100055-P000HO-C3ALA002 | 301012012070686 | BOCAS DEL TORO | 2012-11-28 | 199.03 | 866.36 | 336.03 | 1401.42 | 0 | 0 | 1 | 1401.42
LINEA AEREA BT MONOFASICO POSTES MATERIAL HORMIGON TIPO DUPLEX MATERIAL ALUMINIO AWG | 10 | DLABTM100010-P001HO-C2ALA006 | 503012012080367 | EL HIGO | 2012-12-21 | 283.71 | 205.45 | 0 | 489.16 | 0 | 0 | 1 | 489.16
LINEA AEREA BT MONOFASICO POSTES MATERIAL HORMIGON TIPO TRIPLEX MATERIAL ALUMINIO AWG | 3 | DLABTM100003-P000HO-C3ALA4/0 | 503012013040187 | LOS NARANJOS | 2013-04-04 | 30.08 | 18.44 | 0 | 48.52 | 0 | 0 | 1 | 48.52
LINEA AEREA BT MONOFASICO POSTES MATERIAL HORMIGON TIPO TRIPLEX MATERIAL ALUMINIO AWG | 82 | DLABTM100082-P000HO-C3ALA1/0 | 503012013040187 | LOS NARANJOS | 2013-04-04 | 848.77 | 477.44 | 0 | 1326.21 | 0 | 0 | 1 | 1326.21
LINEA AEREA BT MONOFASICO POSTES MATERIAL HORMIGON TIPO DUPLEX MATERIAL ALUMINIO AWG | 10 | DLABTM100010-P000HO-C2ALA006 | 503012013090048 | CHIRIQUI | 2013-09-02 | 598.41 | 398.94 | 0 | 997.35 | 0 | 0 | 1 | 997.35
LINEA AEREA BT MONOFASICO POSTES MATERIAL HORMIGON TIPO TRIPLEX MATERIAL ALUMINIO AWG | 6 | DLABTM100006-P000HO-C3ALA006 | 503012013020762 | PASO CANOA ARRI | 2013-08-06 | 141.05 | 90.18 | 0 | 231.23 | 0 | 0 | 1 | 231.23
LINEA AEREA BT MONOFASICO POSTES MATERIAL HORMIGON TIPO TRIPLEX MATERIAL ALUMINIO AWG | 10 | DLABTM100010-P000HO-C3ALA006 | 301012013090659 | SAN VALENTIN | 2014-01-10 | 82.28 | 47.45 | 13.85 | 143.58 | 0 | 0 | 1 | 143.58
LINEA AEREA BT MONOFASICO POSTES MATERIAL HORMIGON TIPO TRIPLEX MATERIAL ALUMINIO AWG | 244 | DLABTM100244-P003HO-C3ALA002 | 301012013090659 | SAN VALENTIN | 2014-01-10 | 2029.67 | 1170.46 | 341.74 | 3541.87 | 0 | 0 | 1 | 3541.87
LINEA AEREA BT MONOFASICO POSTES MATERIAL HORMIGON TIPO DUPLEX MATERIAL ALUMINIO AWG | 10 | DLABTM100010-P001HO-C2ALA006 | 503012013110222 | CHIRIQUÍ | 2013-11-09 | 299.39 | 183.51 | 0 | 482.9 | 0 | 0 | 1 | 482.9
LINEA AEREA BT MONOFASICO POSTES MATERIAL HORMIGON TIPO DUPLEX MATERIAL ALUMINIO AWG | 10 | DLABTM100010-P002HO-C2ALA006 | 503012012030120 | LAS LOMAS O LLA | 2013-07-03 | 490.89 | 370.32 | 0 | 861.21 | 0 | 0 | 1 | 861.21
LINEA AEREA BT MONOFASICO POSTES MATERIAL HORMIGON TIPO TRIPLEX MATERIAL ALUMINIO AWG | 10 | DLABTM100010-P000HO-C3ALA1/0 | 301012012120661 | EL TEJAR | 2013-02-06 | 90.76 | 98.82 | 0 | 189.58 | 0 | 0 | 1 | 189.58
LINEA AEREA BT MONOFASICO POSTES MATERIAL HORMIGON TIPO TRIPLEX MATERIAL ALUMINIO AWG | 32 | DLABTM100032-P000HO-C3ALA1/0 | 301012012120661 | EL TEJAR | 2013-02-06 | 292.46 | 318.42 | 0 | 610.88 | 0 | 0 | 1 | 610.88
LINEA AEREA BT MONOFASICO POSTES MATERIAL HORMIGON TIPO TRIPLEX MATERIAL ALUMINIO AWG | 9 | DLABTM100009-P000HO-C3ALA006 | 301012012030603 | SIOGUI ABAJO (P | 2013-07-19 | 36.5 | 31.87 | 0 | 68.37 | 0 | 0 | 1 | 68.37
LINEA AEREA BT MONOFASICO POSTES MATERIAL HORMIGON TIPO TRIPLEX MATERIAL ALUMINIO AWG | 136 | DLABTM100136-P000HO-C3ALA002 | 301012012030603 | SIOGUI ABAJO (P | 2013-07-19 | 565.73 | 493.99 | 0 | 1059.72 | 0 | 0 | 1 | 1059.72
LINEA AEREA BT MONOFASICO POSTES MATERIAL HORMIGON TIPO DUPLEX MATERIAL ALUMINIO AWG | 0 | DLABTM100000-P000HO-C2ALA006 | 301012013030277 | SAN PABLO VIEJO | 2013-05-27 | 19.54 | 11.85 | 0 | 31.39 | 0 | 0 | 1 | 31.39
LINEA AEREA BT MONOFASICO POSTES MATERIAL HORMIGON TIPO TRIPLEX MATERIAL ALUMINIO AWG | 8 | DLABTM100008-P000HO-C3ALA002 | 301012013050947 | DAVID (CABECERA | 2013-08-05 | 102.21 | 63.7 | 24.09 | 190 | 0 | 0 | 1 | 190
LINEA AEREA BT MONOFASICO POSTES MATERIAL HORMIGON TIPO TRIPLEX MATERIAL ALUMINIO AWG | 138 | DLABTM100138-P003HO-C3ALA1/0 | 301012013050947 | DAVID (CABECERA | 2013-08-05 | 1825.19 | 1137.52 | 430.25 | 3392.96 | 0 | 0 | 1 | 3392.96
LINEA AEREA BT MONOFASICO POSTES MATERIAL HORMIGON TIPO TRIPLEX MATERIAL ALUMINIO AWG | 15 | DLABTM100015-P000HO-C3ALA006 | 301012013110111 | PALMIRA ARRIBA | 2016-12-26 | 55.12 | 25.63 | 85.28 | 166.03 | 0 | 0 | 1 | 166.03
LINEA AEREA BT MONOFASICO POSTES MATERIAL HORMIGON TIPO TRIPLEX MATERIAL ALUMINIO AWG | 187 | DLABTM100187-P001HO-C3ALA002 | 301012013110111 | PALMIRA ARRIBA | 2016-12-26 | 669.3 | 311.16 | 1035.56 | 2016.02 | 0 | 0 | 1 | 2016.02
LINEA AEREA BT MONOFASICO POSTES MATERIAL HORMIGON TIPO CONCENTRICO MATERIAL ALUMINIO AWG | 5 | DLABTM100005-P001HO-C1ALA1/0 | 503012013110850 | DAVID | 2013-11-27 | 328.17 | 218.79 | 0 | 546.96 | 0 | 0 | 1 | 546.96
LINEA AEREA BT MONOFASICO POSTES MATERIAL HORMIGON TIPO DUPLEX MATERIAL ALUMINIO AWG | 10 | DLABTM100010-P001HO-C2ALA006 | 503012013020662 | HOSPITAL REGION | 2013-02-25 | 253.79 | 191.46 | 0 | 445.25 | 0 | 0 | 1 | 445.25
LINEA AEREA BT MONOFASICO POSTES MATERIAL HORMIGON TIPO TRIPLEX MATERIAL ALUMINIO AWG | 6 | DLABTM100006-P000HO-C3ALA1/0 | 503012013080908 | DAVID | 2013-08-29 | 216.19 | 156.55 | 0 | 372.74 | 0 | 0 | 1 | 372.74
LINEA AEREA BT MONOFASICO POSTES MATERIAL HORMIGON TIPO DUPLEX MATERIAL ALUMINIO AWG | 10 | DLABTM100010-P001HO-C2ALA006 | 503012013020639 | SOLANO, BUGABA | 2013-02-25 | 319.26 | 204.11 | 0 | 523.37 | 0 | 0 | 1 | 523.37
LINEA AEREA BT MONOFASICO POSTES MATERIAL HORMIGON TIPO TRIPLEX MATERIAL ALUMINIO AWG | 9 | DLABTM100009-P002HO-C3ALA006 | 301012012110509 | MATA GORDA | 2013-01-29 | 97.33 | 46.1 | 11.22 | 154.65 | 0 | 0 | 1 | 154.65
LINEA AEREA BT MONOFASICO POSTES MATERIAL HORMIGON TIPO TRIPLEX MATERIAL ALUMINIO AWG | 187 | DLABTM100187-P002HO-C3ALA002 | 301012012110509 | MATA GORDA | 2013-01-29 | 2068.32 | 979.74 | 238.33 | 3286.39 | 0 | 0 | 1 | 3286.39
LINEA AEREA BT MONOFASICO POSTES MATERIAL HORMIGON TIPO TRIPLEX MATERIAL ALUMINIO AWG | 3 | DLABTM100003-P000HO-C3ALA4/0 | 503012013080894 | DOLEGA | 2013-08-29 | 107.2 | 68.54 | 0 | 175.74 | 0 | 0 | 1 | 175.74
LINEA AEREA BT MONOFASICO POSTES MATERIAL HORMIGON TIPO TRIPLEX MATERIAL ALUMINIO AWG | 6 | DLABTM100006-P000HO-C3ALA4/0 | 503012013070694 | VILLA LA PAZ | 2013-07-22 | 77.36 | 45.43 | 0 | 122.79 | 0 | 0 | 1 | 122.79
LINEA AEREA BT MONOFASICO POSTES MATERIAL HORMIGON TIPO TRIPLEX MATERIAL ALUMINIO AWG | 25 | DLABTM100025-P001HO-C3ALA002 | 503012013010734 | DAVID | 2013-01-25 | 356.36 | 200.45 | 0 | 556.81 | 0 | 0 | 1 | 556.81
LINEA AEREA BT MONOFASICO POSTES MATERIAL HORMIGON TIPO TRIPLEX MATERIAL ALUMINIO AWG | 18 | DLABTM100018-P001HO-C3ALA006 | 301012012060374 | GUACA ABAJO | 2012-12-21 | 216.52 | 108.01 | 82.56 | 407.09 | 0 | 0 | 1 | 407.09
LINEA AEREA BT MONOFASICO POSTES MATERIAL HORMIGON TIPO TRIPLEX MATERIAL ALUMINIO AWG | 69 | DLABTM100069-P001HO-C3ALA002 | 301012012060374 | GUACA ABAJO | 2012-12-21 | 852.56 | 425.28 | 325.05 | 1602.89 | 0 | 0 | 1 | 1602.89
LINEA AEREA BT MONOFASICO POSTES MATERIAL HORMIGON TIPO TRIPLEX MATERIAL ALUMINIO AWG | 13 | DLABTM100013-P000HO-C3ALA1/0 | 301012013010901 | DAVID (CABECERA | 2013-02-25 | 63.04 | 32.62 | 0 | 95.66 | 0 | 0 | 1 | 95.66
LINEA AEREA BT MONOFASICO POSTES MATERIAL HORMIGON TIPO TRIPLEX MATERIAL ALUMINIO AWG | 15 | DLABTM100015-P001HO-C3ALA002 | 301012013030898 | MANACA CIVIL | 2013-07-20 | 404.38 | 188.45 | 407.61 | 1000.44 | 0 | 0 | 1 | 1000.44
LINEA AEREA BT MONOFASICO POSTES MATERIAL HORMIGON TIPO TRIPLEX MATERIAL ALUMINIO AWG | 25 | DLABTM100025-P000HO-C3ALA006 | 301012012100542 | PUERTO ARMUELLE | 2013-03-21 | 162.4 | 91 | 73.48 | 326.88 | 0 | 0 | 1 | 326.88
LINEA AEREA BT MONOFASICO POSTES MATERIAL HORMIGON TIPO TRIPLEX MATERIAL ALUMINIO AWG | 66 | DLABTM100066-P001HO-C3ALA002 | 301012012100542 | PUERTO ARMUELLE | 2013-03-21 | 423.65 | 237.38 | 191.68 | 852.71 | 0 | 0 | 1 | 852.71
LINEA AEREA BT MONOFASICO POSTES MATERIAL HORMIGON TIPO TRIPLEX MATERIAL ALUMINIO AWG | 9 | DLABTM100009-P001HO-C3ALA006 | 301012012010239 | FINCA BACO | 2012-12-26 | 70.55 | 42.01 | 26.51 | 139.07 | 0 | 0 | 1 | 139.07
LINEA AEREA BT MONOFASICO POSTES MATERIAL HORMIGON TIPO TRIPLEX MATERIAL ALUMINIO AWG | 122 | DLABTM100122-P001HO-C3ALA002 | 301012012010239 | FINCA BACO | 2012-12-26 | 979.01 | 582.91 | 367.75 | 1929.67 | 0 | 0 | 1 | 1929.67
LINEA AEREA BT MONOFASICO POSTES MATERIAL HORMIGON TIPO TRIPLEX MATERIAL ALUMINIO AWG | 3 | DLABTM100003-P000HO-C3ALA4/0 | 503012013060759 | ALANJE | 2013-06-25 | 182.07 | 106.93 | 0 | 289 | 0 | 0 | 1 | 289
LINEA AEREA BT MONOFASICO POSTES MATERIAL HORMIGON TIPO TRIPLEX MATERIAL ALUMINIO AWG | 24 | DLABTM100024-P000HO-C3ALA006 | 301012012120110 | EL COROCITO | 2013-06-10 | 178.18 | 88.87 | 80.64 | 347.69 | 0 | 0 | 1 | 347.69
LINEA AEREA BT MONOFASICO POSTES MATERIAL HORMIGON TIPO TRIPLEX MATERIAL ALUMINIO AWG | 41 | DLABTM100041-P001HO-C3ALA002 | 301012012120110 | EL COROCITO | 2013-06-10 | 299.67 | 149.46 | 135.62 | 584.75 | 0 | 0 | 1 | 584.75
LINEA AEREA BT MONOFASICO POSTES MATERIAL HORMIGON TIPO TRIPLEX MATERIAL ALUMINIO AWG | 8 | DLABTM100008-P000HO-C3ALA006 | 301012013110611 | MACANO ARRIBA ( | 2013-12-26 | 36.64 | 26.71 | 19.35 | 82.7 | 0 | 0 | 1 | 82.7
LINEA AEREA BT MONOFASICO POSTES MATERIAL HORMIGON TIPO TRIPLEX MATERIAL ALUMINIO AWG | 160 | DLABTM100160-P001HO-C3ALA002 | 301012013110611 | MACANO ARRIBA ( | 2013-12-26 | 759.01 | 553.34 | 400.7 | 1713.05 | 0 | 0 | 1 | 1713.05
LINEA AEREA BT MONOFASICO POSTES MATERIAL HORMIGON TIPO TRIPLEX MATERIAL ALUMINIO AWG | 30 | DLABTM100030-P001HO-C3ALA002 | 301012012090124 | BAJO BOQUETE (C | 2013-06-11 | 563.19 | 520.67 | 0 | 1083.86 | 0 | 1083.86 | 1 | 1083.86
LINEA AEREA BT MONOFASICO POSTES MATERIAL HORMIGON TIPO TRIPLEX MATERIAL ALUMINIO AWG | 44 | DLABTM100044-P002HO-C3ALA002 | 301012012090124 | BAJO BOQUETE (C | 2013-06-11 | 834.35 | 771.38 | 0 | 1605.73 | 0 | 1605.73 | 1 | 1605.73
LINEA AEREA BT MONOFASICO POSTES MATERIAL HORMIGON TIPO DUPLEX MATERIAL ALUMINIO AWG | 0 | DLABTM100000-P000HO-C2ALA006 | 301012012090124 | BAJO BOQUETE (C | 2013-06-11 | 292.04 | 237.36 | 0 | 529.4 | 0 | 529.4 | 1 | 529.4
LINEA AEREA BT MONOFASICO POSTES MATERIAL HORMIGON TIPO TRIPLEX MATERIAL ALUMINIO AWG | 68 | DLABTM100068-P001HO-C3ALA002 | 301012012120315 | ALTO BOQUETE | 2013-03-12 | 602.55 | 347.3 | 265.16 | 1215.01 | 0 | 0 | 1 | 1215.01
LINEA AEREA BT MONOFASICO POSTES MATERIAL HORMIGON TIPO TRIPLEX MATERIAL ALUMINIO AWG | 11 | DLABTM100011-P000HO-C3ALA006 | 301012012070561 | ASERRIO DE GARI | 2013-01-30 | 133.41 | 64.23 | 36.7 | 234.34 | 0 | 0 | 1 | 234.34
LINEA AEREA BT MONOFASICO POSTES MATERIAL HORMIGON TIPO TRIPLEX MATERIAL ALUMINIO AWG | 64 | DLABTM100064-P001HO-C3ALA002 | 301012012070561 | ASERRIO DE GARI | 2013-01-30 | 773.76 | 372.5 | 212.85 | 1359.11 | 0 | 0 | 1 | 1359.11
LINEA AEREA BT MONOFASICO POSTES MATERIAL HORMIGON TIPO DUPLEX MATERIAL ALUMINIO AWG | 10 | DLABTM100010-P001HO-C2ALA006 | 503012013100657 | POTRERILLOS ABA | 2013-10-22 | 281.66 | 172.63 | 0 | 454.29 | 0 | 0 | 1 | 454.29
LINEA AEREA BT MONOFASICO POSTES MATERIAL HORMIGON TIPO TRIPLEX MATERIAL ALUMINIO AWG | 11 | DLABTM100011-P000HO-C3ALA006 | 301012012100439 | CELMIRA | 2013-03-25 | 55.61 | 31.48 | 20.28 | 107.37 | 0 | 0 | 1 | 107.37
LINEA AEREA BT MONOFASICO POSTES MATERIAL HORMIGON TIPO TRIPLEX MATERIAL ALUMINIO AWG | 124 | DLABTM100124-P001HO-C3ALA002 | 301012012100439 | CELMIRA | 2013-03-25 | 628.28 | 355.73 | 229.26 | 1213.27 | 0 | 0 | 1 | 1213.27
LINEA AEREA BT MONOFASICO POSTES MATERIAL HORMIGON TIPO TRIPLEX MATERIAL ALUMINIO AWG | 17 | DLABTM100017-P000HO-C3ALA006 | 301012012120658 | POTRERILLOS ARR | 2013-02-18 | 127.3 | 115.06 | 71.93 | 314.29 | 0 | 0 | 1 | 314.29
LINEA AEREA BT MONOFASICO POSTES MATERIAL HORMIGON TIPO TRIPLEX MATERIAL ALUMINIO AWG | 77 | DLABTM100077-P001HO-C3ALA002 | 301012012120658 | POTRERILLOS ARR | 2013-02-18 | 594.11 | 536.94 | 335.68 | 1466.73 | 0 | 0 | 1 | 1466.73
LINEA AEREA BT TRIFASICO POSTES MATERIAL HORMIGON TIPO CUADRUPLEX MATERIAL ALUMINIO AWG | 11 | DLABTT100011-P000HO-C4ALA336 | 301012013010856 | DAVID (CABECERA | 2013-03-25 | 160.33 | 65.2 | 73.08 | 298.61 | 0 | 0 | 1 | 298.61
LINEA AEREA BT TRIFASICO POSTES MATERIAL HORMIGON TIPO CUADRUPLEX MATERIAL ALUMINIO AWG | 66 | DLABTT100066-P001HO-C4ALA4/0 | 301012013010856 | DAVID (CABECERA | 2013-03-25 | 961.94 | 391.15 | 438.48 | 1791.57 | 0 | 0 | 1 | 1791.57
LINEA AEREA BT MONOFASICO POSTES MATERIAL HORMIGON TIPO TRIPLEX MATERIAL ALUMINIO AWG | 78 | DLABTM100078-P000HO-C3ALA1/0 | 503012013090055 | CHIRIQUI | 2013-09-02 | 424.04 | 294.66 | 0 | 718.7 | 0 | 0 | 1 | 718.7
LINEA AEREA BT MONOFASICO POSTES MATERIAL HORMIGON TIPO TRIPLEX MATERIAL ALUMINIO AWG | 276 | DLABTM100276-P000HO-C3ALA4/0 | 503012013090055 | CHIRIQUI | 2013-09-02 | 1627.58 | 915.51 | 0 | 2543.09 | 0 | 0 | 1 | 2543.09
LINEA AEREA BT MONOFASICO POSTES MATERIAL HORMIGON TIPO TRIPLEX MATERIAL ALUMINIO AWG | 389 | DLABTM100389-P000HO-C3ALA006 | 503012013090055 | CHIRIQUI | 2013-09-02 | 2258.1 | 1326.18 | 0 | 3584.28 | 0 | 0 | 1 | 3584.28
LINEA AEREA BT MONOFASICO POSTES MATERIAL HORMIGON TIPO TRIPLEX MATERIAL ALUMINIO AWG | 700 | DLABTM100700-P000HO-C3ALA002 | 503012013090055 | CHIRIQUI | 2013-09-02 | 3740.91 | 2708.94 | 0 | 6449.85 | 0 | 0 | 1 | 6449.85
LINEA AEREA BT MONOFASICO POSTES MATERIAL HORMIGON TIPO TRIPLEX MATERIAL ALUMINIO AWG | 7 | DLABTM100007-P001HO-C3ALA006 | 503012013080056 | BUGABA | 2013-08-02 | 718.59 | 459.43 | 0 | 1178.02 | 0 | 0 | 1 | 1178.02
LINEA AEREA BT MONOFASICO POSTES MATERIAL HORMIGON TIPO TRIPLEX MATERIAL ALUMINIO AWG | 9 | DLABTM100009-P000HO-C3ALA006 | 301012013030119 | GOMEZ | 2013-06-25 | 35.88 | 13.49 | 22.26 | 71.63 | 0 | 0 | 1 | 71.63
LINEA AEREA BT MONOFASICO POSTES MATERIAL HORMIGON TIPO TRIPLEX MATERIAL ALUMINIO AWG | 204 | DLABTM100204-P001HO-C3ALA002 | 301012013030119 | GOMEZ | 2013-06-25 | 829.84 | 311.76 | 514.99 | 1656.59 | 0 | 0 | 1 | 1656.59
LINEA AEREA BT MONOFASICO POSTES MATERIAL HORMIGON TIPO TRIPLEX MATERIAL ALUMINIO AWG | 10 | DLABTM100010-P000HO-C3ALA002 | 301012012120107 | LOS ALGARROBOS | 2013-02-18 | 146.97 | 99.2 | 41.59 | 287.76 | 0 | 0 | 1 | 287.76
LINEA AEREA BT MONOFASICO POSTES MATERIAL HORMIGON TIPO TRIPLEX MATERIAL ALUMINIO AWG | 50 | DLABTM100050-P001HO-C3ALA1/0 | 301012012120107 | LOS ALGARROBOS | 2013-02-18 | 734.88 | 496.02 | 207.96 | 1438.86 | 0 | 0 | 1 | 1438.86
LINEA AEREA BT MONOFASICO POSTES MATERIAL HORMIGON TIPO DUPLEX MATERIAL ALUMINIO AWG | 10 | DLABTM100010-P001HO-C2ALA006 | 503012013080446 | PROVINCIA DE CH | 2013-08-09 | 374.95 | 210.9 | 0 | 585.85 | 0 | 0 | 1 | 585.85
LINEA AEREA BT MONOFASICO POSTES MATERIAL HORMIGON TIPO TRIPLEX MATERIAL ALUMINIO AWG | 32 | DLABTM100032-P000HO-C3ALA006 | 301012013010701 | SANTA ROSA | 2013-06-11 | 54.46 | 45.73 | 38.21 | 138.4 | 0 | 0 | 1 | 138.4
LINEA AEREA BT MONOFASICO POSTES MATERIAL HORMIGON TIPO TRIPLEX MATERIAL ALUMINIO AWG | 50 | DLABTM100050-P000HO-C3ALA002 | 301012013010701 | SANTA ROSA | 2013-06-11 | 84.51 | 70.96 | 59.29 | 214.76 | 0 | 0 | 1 | 214.76
LINEA AEREA BT MONOFASICO POSTES MATERIAL HORMIGON TIPO TRIPLEX MATERIAL ALUMINIO AWG | 64 | DLABTM100064-P000HO-C3ALA002 | 301012013020469 | LOS MAMEYES | 2013-11-15 | 329.7 | 397.34 | 0 | 727.04 | 0 | 0 | 1 | 727.04
LINEA AEREA BT MONOFASICO POSTES MATERIAL HORMIGON TIPO DUPLEX MATERIAL ALUMINIO AWG | 35 | DLABTM100035-P000HO-C2ALA006 | 503012013090311 | DOLEGA, HORCONC | 2013-09-11 | 8457.99 | 6124.76 | 0 | 14582.75 | 0 | 0 | 1 | 14582.75
LINEA AEREA BT MONOFASICO POSTES MATERIAL HORMIGON TIPO TRIPLEX MATERIAL ALUMINIO AWG | 6 | DLABTM100006-P000HO-C3ALA4/0 | 503012013060097 | DAVID (CABECERA | 2013-12-17 | 81.23 | 47.7 | 0 | 128.93 | 0 | 0 | 1 | 128.93
LINEA AEREA BT MONOFASICO POSTES MATERIAL HORMIGON TIPO CONCENTRICO MATERIAL ALUMINIO AWG | 30 | DLABTM100030-P000HO-C1ALA1/0 | 503012013060097 | DAVID (CABECERA | 2013-12-17 | 380.36 | 264.32 | 0 | 644.68 | 0 | 0 | 1 | 644.68
LINEA AEREA BT MONOFASICO POSTES MATERIAL HORMIGON TIPO TRIPLEX MATERIAL ALUMINIO AWG | 9 | DLABTM100009-P000HO-C3ALA4/0 | 301012013080180 | PASO CANOA ARRI | 2013-10-14 | 63.45 | 39.38 | 28.84 | 131.67 | 0 | 0 | 1 | 131.67
LINEA AEREA BT MONOFASICO POSTES MATERIAL HORMIGON TIPO TRIPLEX MATERIAL ALUMINIO AWG | 130 | DLABTM100130-P001HO-C3ALA1/0 | 301012013080180 | PASO CANOA ARRI | 2013-10-14 | 935.94 | 580.93 | 425.5 | 1942.37 | 0 | 0 | 1 | 1942.37
LINEA AEREA BT MONOFASICO POSTES MATERIAL HORMIGON TIPO DUPLEX MATERIAL ALUMINIO AWG | 10 | DLABTM100010-P001HO-C2ALA006 | 503012013020256 | PASO ANCHO | 2013-02-08 | 270.14 | 187.72 | 0 | 457.86 | 0 | 0 | 1 | 457.86
LINEA AEREA BT MONOFASICO POSTES MATERIAL HORMIGON TIPO DUPLEX MATERIAL ALUMINIO AWG | 0 | DLABTM100000-P000HO-C2ALA006 | 301012012100285 | LA CONCEPCION ( | 2013-01-10 | 21.85 | 60.15 | 67.58 | 149.58 | 0 | 0 | 1 | 149.58
LINEA AEREA BT MONOFASICO POSTES MATERIAL HORMIGON TIPO TRIPLEX MATERIAL ALUMINIO AWG | 11 | DLABTM100011-P001HO-C3ALA006 | 301012012120146 | PEDREGAL | 2013-07-08 | 323.29 | 312.8 | 217.09 | 853.18 | 0 | 0 | 1 | 853.18
LINEA AEREA BT MONOFASICO POSTES MATERIAL HORMIGON TIPO TRIPLEX MATERIAL ALUMINIO AWG | 70 | DLABTM100070-P001HO-C3ALA006 | 503012013080181 | IGLESIA BAUTIST | 2013-08-07 | 348.23 | 204.52 | 0 | 552.75 | 0 | 0 | 1 | 552.75
LINEA AEREA BT MONOFASICO POSTES MATERIAL HORMIGON TIPO TRIPLEX MATERIAL ALUMINIO AWG | 8 | DLABTM100008-P001HO-C3ALA006 | 301012012060171 | BOQUERON (CABEC | 2012-12-20 | 73.9 | 37.95 | 22.83 | 134.68 | 0 | 0 | 1 | 134.68
LINEA AEREA BT MONOFASICO POSTES MATERIAL HORMIGON TIPO TRIPLEX MATERIAL ALUMINIO AWG | 130 | DLABTM100130-P002HO-C3ALA002 | 301012012060171 | BOQUERON (CABEC | 2012-12-20 | 1245.68 | 639.74 | 384.78 | 2270.2 | 0 | 0 | 1 | 2270.2
LINEA AEREA BT MONOFASICO POSTES MATERIAL HORMIGON TIPO TRIPLEX MATERIAL ALUMINIO AWG | 28 | DLABTM100028-P000HO-C3ALA006 | 503012013040470 | BOCAS DEL TORO, | 2013-04-12 | 401.39 | 290.66 | 0 | 692.05 | 0 | 0 | 1 | 692.05
LINEA AEREA BT MONOFASICO POSTES MATERIAL HORMIGON TIPO TRIPLEX MATERIAL ALUMINIO AWG | 10 | DLABTM100010-P000HO-C3ALA006 | 503012013040470 | BOCAS DEL TORO, | 2013-04-12 | 15.32 | 9.39 | 0 | 24.71 | 0 | 0 | 1 | 24.71
LINEA AEREA BT MONOFASICO POSTES MATERIAL HORMIGON TIPO TRIPLEX MATERIAL ALUMINIO AWG | 9 | DLABTM100009-P001HO-C3ALA006 | 301012013030340 | CANTA GALLO | 2013-07-05 | 81.48 | 43.96 | 39.77 | 165.21 | 0 | 0 | 1 | 165.21
LINEA AEREA BT MONOFASICO POSTES MATERIAL HORMIGON TIPO TRIPLEX MATERIAL ALUMINIO AWG | 81 | DLABTM100081-P001HO-C3ALA002 | 301012013030340 | CANTA GALLO | 2013-07-05 | 753.7 | 406.59 | 367.84 | 1528.13 | 0 | 0 | 1 | 1528.13
LINEA AEREA BT MONOFASICO POSTES MATERIAL HORMIGON TIPO TRIPLEX MATERIAL ALUMINIO AWG | 6 | DLABTM100006-P000HO-C3ALA4/0 | 503012013040127 | DAVID (CABECERA | 2013-12-14 | 207.5 | 150.26 | 0 | 357.76 | 0 | 0 | 1 | 357.76
LINEA AEREA BT MONOFASICO POSTES MATERIAL HORMIGON TIPO TRIPLEX MATERIAL ALUMINIO AWG | 62 | DLABTM100062-P000HO-C3ALA006 | 503012012030668 | SAN CARLOS | 2012-11-19 | 163.8 | 100.4 | 0 | 264.2 | 0 | 0 | 1 | 264.2
LINEA AEREA BT MONOFASICO POSTES MATERIAL HORMIGON TIPO TRIPLEX MATERIAL ALUMINIO AWG | 3 | DLABTM100003-P000HO-C3ALA1/0 | 301012012100544 | SAN CARLITOS | 2013-01-30 | 18.44 | 16.95 | 5.42 | 40.81 | 0 | 0 | 1 | 40.81
LINEA AEREA BT MONOFASICO POSTES MATERIAL HORMIGON TIPO TRIPLEX MATERIAL ALUMINIO AWG | 11 | DLABTM100011-P000HO-C3ALA006 | 301012012100544 | SAN CARLITOS | 2013-01-30 | 61.46 | 56.5 | 18.08 | 136.04 | 0 | 0 | 1 | 136.04
LINEA AEREA BT MONOFASICO POSTES MATERIAL HORMIGON TIPO TRIPLEX MATERIAL ALUMINIO AWG | 132 | DLABTM100132-P000HO-C3ALA002 | 301012012100544 | SAN CARLITOS | 2013-01-30 | 737.44 | 677.9 | 217 | 1632.34 | 0 | 0 | 1 | 1632.34
LINEA AEREA BT MONOFASICO POSTES MATERIAL HORMIGON TIPO TRIPLEX MATERIAL ALUMINIO AWG | 10 | DLABTM100010-P001HO-C3ALA006 | 503012012110486 | VOLCANCITO, BOQ | 2012-11-21 | 316.62 | 229.28 | 0 | 545.9 | 0 | 0 | 1 | 545.9
LINEA AEREA BT MONOFASICO POSTES MATERIAL HORMIGON TIPO TRIPLEX MATERIAL ALUMINIO AWG | 11 | DLABTM100011-P000HO-C3ALA006 | 301012013070638 | NUEVO BAMBITO ( | 2014-01-22 | 96.09 | 39.99 | 0 | 136.08 | 0 | 0 | 1 | 136.08
LINEA AEREA BT MONOFASICO POSTES MATERIAL HORMIGON TIPO TRIPLEX MATERIAL ALUMINIO AWG | 187 | DLABTM100187-P003HO-C3ALA002 | 301012013070638 | NUEVO BAMBITO ( | 2014-01-22 | 1633.36 | 679.75 | 0 | 2313.11 | 0 | 0 | 1 | 2313.11
LINEA AEREA BT MONOFASICO POSTES MATERIAL HORMIGON TIPO TRIPLEX MATERIAL ALUMINIO AWG | 11 | DLABTM100011-P000HO-C3ALA006 | 301012012100266 | LAJAS DE TOLE | 2013-09-06 | 89.73 | 44.3 | 0 | 134.03 | 0 | 0 | 1 | 134.03
LINEA AEREA BT MONOFASICO POSTES MATERIAL HORMIGON TIPO TRIPLEX MATERIAL ALUMINIO AWG | 193 | DLABTM100193-P003HO-C3ALA002 | 301012012100266 | LAJAS DE TOLE | 2013-09-06 | 1570.29 | 775.15 | 0 | 2345.44 | 0 | 0 | 1 | 2345.44
LINEA AEREA BT MONOFASICO POSTES MATERIAL HORMIGON TIPO CONCENTRICO MATERIAL ALUMINIO AWG | 30 | DLABTM100030-P002HO-C1ALA1/0 | 503012013110145 | VARITAL | 2013-11-07 | 706.99 | 415.22 | 0 | 1122.21 | 0 | 0 | 1 | 1122.21
LINEA AEREA BT MONOFASICO POSTES MATERIAL HORMIGON TIPO TRIPLEX MATERIAL ALUMINIO AWG | 7 | DLABTM100007-P000HO-C3ALA006 | 301012013030139 | ALTO QUIEL | 2013-05-11 | 75.1 | 40.87 | 32.18 | 148.15 | 0 | 0 | 1 | 148.15
LINEA AEREA BT MONOFASICO POSTES MATERIAL HORMIGON TIPO TRIPLEX MATERIAL ALUMINIO AWG | 77 | DLABTM100077-P001HO-C3ALA1/0 | 301012013030139 | ALTO QUIEL | 2013-05-11 | 876.13 | 476.8 | 375.43 | 1728.36 | 0 | 0 | 1 | 1728.36
LINEA AEREA BT MONOFASICO POSTES MATERIAL HORMIGON TIPO TRIPLEX MATERIAL ALUMINIO AWG | 94 | DLABTM100094-P002HO-C3ALA1/0 | 301012012090698 | LA CONCEPCION ( | 2013-02-25 | 1557.97 | 432.84 | 143.98 | 2134.79 | 0 | 0 | 1 | 2134.79
LINEA AEREA BT MONOFASICO POSTES MATERIAL HORMIGON TIPO TRIPLEX MATERIAL ALUMINIO AWG | 239 | DLABTM100239-P005HO-C3ALA1/0 | 301012012090698 | LA CONCEPCION ( | 2013-02-25 | 3977.41 | 1104.99 | 367.59 | 5449.99 | 0 | 0 | 1 | 5449.99
LINEA AEREA BT MONOFASICO POSTES MATERIAL HORMIGON TIPO TRIPLEX MATERIAL ALUMINIO AWG | 36 | DLABTM100036-P001HO-C3ALA006 | 301012013040478 | EL COROCITO | 2013-06-25 | 720.24 | 252.77 | 134.41 | 1107.42 | 0 | 0 | 1 | 1107.42
LINEA AEREA BT MONOFASICO POSTES MATERIAL HORMIGON TIPO TRIPLEX MATERIAL ALUMINIO AWG | 88 | DLABTM100088-P002HO-C3ALA002 | 301012013040478 | EL COROCITO | 2013-06-25 | 1746.02 | 612.76 | 325.83 | 2684.61 | 0 | 0 | 1 | 2684.61
LINEA AEREA BT MONOFASICO POSTES MATERIAL HORMIGON TIPO DUPLEX MATERIAL ALUMINIO AWG | 10 | DLABTM100010-P001HO-C2ALA006 | 503012013110754 | BUGABA | 2013-11-25 | 300.33 | 192.01 | 0 | 492.34 | 0 | 0 | 1 | 492.34
LINEA AEREA BT MONOFASICO POSTES MATERIAL HORMIGON TIPO DUPLEX MATERIAL ALUMINIO AWG | 10 | DLABTM100010-P001HO-C2ALA006 | 503012013080215 | LA COOPERATIVA | 2013-08-07 | 295.05 | 213.65 | 0 | 508.7 | 0 | 0 | 1 | 508.7
LINEA AEREA BT MONOFASICO POSTES MATERIAL HORMIGON TIPO TRIPLEX MATERIAL ALUMINIO AWG | 279 | DLABTM100279-P001HO-C3ALA1/0 | 301012012120539 | LOS ALGARROBOS | 2013-04-17 | 2143.6 | 367.88 | 0 | 2511.48 | 0 | 0 | 1 | 2511.48
LINEA AEREA BT MONOFASICO POSTES MATERIAL HORMIGON TIPO TRIPLEX MATERIAL ALUMINIO AWG | 8 | DLABTM100008-P001HO-C3ALA006 | 301012013110558 | LOS ANASTACIOS | 2014-01-16 | 145.13 | 54.45 | 25.36 | 224.94 | 0 | 0 | 1 | 224.94
LINEA AEREA BT MONOFASICO POSTES MATERIAL HORMIGON TIPO TRIPLEX MATERIAL ALUMINIO AWG | 70 | DLABTM100070-P001HO-C3ALA002 | 301012013110558 | LOS ANASTACIOS | 2014-01-16 | 1326.93 | 497.82 | 231.8 | 2056.55 | 0 | 0 | 1 | 2056.55
LINEA AEREA BT MONOFASICO POSTES MATERIAL HORMIGON TIPO TRIPLEX MATERIAL ALUMINIO AWG | 11 | DLABTM100011-P000HO-C3ALA006 | 301012013040347 | SAN ANDRES | 2013-08-05 | 87.63 | 56.34 | 17.42 | 161.39 | 0 | 0 | 1 | 161.39
LINEA AEREA BT MONOFASICO POSTES MATERIAL HORMIGON TIPO TRIPLEX MATERIAL ALUMINIO AWG | 273 | DLABTM100273-P003HO-C3ALA002 | 301012013040347 | SAN ANDRES | 2013-08-05 | 2173.07 | 1397.14 | 432.09 | 4002.3 | 0 | 0 | 1 | 4002.3
LINEA AEREA BT MONOFASICO POSTES MATERIAL HORMIGON TIPO TRIPLEX MATERIAL ALUMINIO AWG | 8 | DLABTM100008-P000HO-C3ALA002 | 301012013100192 | RIO SERENO (CAB | 2014-01-16 | 97.33 | 61.6 | 63.76 | 222.69 | 0 | 0 | 1 | 222.69
LINEA AEREA BT MONOFASICO POSTES MATERIAL HORMIGON TIPO TRIPLEX MATERIAL ALUMINIO AWG | 28 | DLABTM100028-P001HO-C3ALA002 | 301012013100192 | RIO SERENO (CAB | 2014-01-16 | 347.6 | 220.01 | 227.7 | 795.31 | 0 | 0 | 1 | 795.31
LINEA AEREA BT MONOFASICO POSTES MATERIAL HORMIGON TIPO TRIPLEX MATERIAL ALUMINIO AWG | 2 | DLABTM100002-P001HO-C3ALA006 | 503012013110755 | DAVID | 2013-11-25 | 289.53 | 209.66 | 0 | 499.19 | 0 | 0 | 1 | 499.19
LINEA AEREA BT MONOFASICO POSTES MATERIAL HORMIGON TIPO DUPLEX MATERIAL ALUMINIO AWG | 10 | DLABTM100010-P001HO-C2ALA006 | 503012012090276 | ASERRIO DE GARI | 2013-04-13 | 458.51 | 269.29 | 0 | 727.8 | 0 | 0 | 1 | 727.8
LINEA AEREA BT MONOFASICO POSTES MATERIAL HORMIGON TIPO TRIPLEX MATERIAL ALUMINIO AWG | 10 | DLABTM100010-P000HO-C3ALA006 | 301012013120260 | LAS CAÑAS | 2013-12-26 | 38.31 | 24.24 | 9.46 | 72.01 | 0 | 0 | 1 | 72.01
LINEA AEREA BT MONOFASICO POSTES MATERIAL HORMIGON TIPO TRIPLEX MATERIAL ALUMINIO AWG | 106 | DLABTM100106-P000HO-C3ALA002 | 301012013120260 | LAS CAÑAS | 2013-12-26 | 408.69 | 258.64 | 100.91 | 768.24 | 0 | 0 | 1 | 768.24
LINEA AEREA BT MONOFASICO POSTES MATERIAL HORMIGON TIPO TRIPLEX MATERIAL ALUMINIO AWG | 14 | DLABTM100014-P000HO-C3ALA006 | 301012012050531 | MIRAMAR ADENTRO | 2013-04-26 | 75.92 | 36.28 | 32.51 | 144.71 | 0 | 0 | 1 | 144.71
LINEA AEREA BT MONOFASICO POSTES MATERIAL HORMIGON TIPO TRIPLEX MATERIAL ALUMINIO AWG | 165 | DLABTM100165-P001HO-C3ALA002 | 301012012050531 | MIRAMAR ADENTRO | 2013-04-26 | 875.96 | 418.62 | 375.1 | 1669.68 | 0 | 0 | 1 | 1669.68
LINEA AEREA BT MONOFASICO POSTES MATERIAL HORMIGON TIPO CONCENTRICO MATERIAL ALUMINIO AWG | 10 | DLABTM100010-P001HO-C1ALA1/0 | 503012013080452 | BARRIADA SAN JO | 2013-08-15 | 416.26 | 234.15 | 0 | 650.41 | 0 | 0 | 1 | 650.41
LINEA AEREA BT MONOFASICO POSTES MATERIAL HORMIGON TIPO DUPLEX MATERIAL ALUMINIO AWG | 0 | DLABTM100000-P001HO-C2ALA006 | 301012013100112 | LA CONCEPCION ( | 2014-01-16 | 833.61 | 506.62 | 0 | 1340.23 | 0 | 0 | 1 | 1340.23
LINEA AEREA BT MONOFASICO POSTES MATERIAL HORMIGON TIPO TRIPLEX MATERIAL ALUMINIO AWG | 3 | DLABTM100003-P000HO-C3ALA1/0 | 503012013110197 | SALSIPUEDES | 2013-11-09 | 21.85 | 12.84 | 0 | 34.69 | 0 | 0 | 1 | 34.69
LINEA AEREA BT MONOFASICO POSTES MATERIAL HORMIGON TIPO TRIPLEX MATERIAL ALUMINIO AWG | 8 | DLABTM100008-P001HO-C3ALA006 | 301012013070609 | NUEVO SAN CARLI | 2013-09-13 | 119.02 | 49.95 | 33.42 | 202.39 | 0 | 0 | 1 | 202.39
LINEA AEREA BT MONOFASICO POSTES MATERIAL HORMIGON TIPO TRIPLEX MATERIAL ALUMINIO AWG | 89 | DLABTM100089-P001HO-C3ALA1/0 | 301012013070609 | NUEVO SAN CARLI | 2013-09-13 | 1377.27 | 577.96 | 386.63 | 2341.86 | 0 | 0 | 1 | 2341.86
LINEA AEREA BT MONOFASICO POSTES MATERIAL HORMIGON TIPO CONCENTRICO MATERIAL ALUMINIO AWG | 4 | DLABTM100004-P001HO-C1ALA1/0 | 503012013080059 | DOLEGA | 2013-08-02 | 296.96 | 189.85 | 0 | 486.81 | 0 | 0 | 1 | 486.81
LINEA AEREA BT MONOFASICO POSTES MATERIAL HORMIGON TIPO TRIPLEX MATERIAL ALUMINIO AWG | 8 | DLABTM100008-P000HO-C3ALA006 | 301012013100443 | DAVID (CABECERA | 2013-11-18 | 81.61 | 38.05 | 26 | 145.66 | 0 | 0 | 1 | 145.66
LINEA AEREA BT MONOFASICO POSTES MATERIAL HORMIGON TIPO TRIPLEX MATERIAL ALUMINIO AWG | 58 | DLABTM100058-P001HO-C3ALA1/0 | 301012013100443 | DAVID (CABECERA | 2013-11-18 | 617.94 | 288.06 | 196.87 | 1102.87 | 0 | 0 | 1 | 1102.87
LINEA AEREA BT MONOFASICO POSTES MATERIAL HORMIGON TIPO TRIPLEX MATERIAL ALUMINIO AWG | 374 | DLABTM100374-P003HO-C3ALA1/0 | 301012011010142 | BIJAGUAL | 2012-12-10 | 2443.21 | 677.66 | 0 | 3120.87 | 0 | 0 | 1 | 3120.87
LINEA AEREA BT MONOFASICO POSTES MATERIAL HORMIGON TIPO DUPLEX MATERIAL ALUMINIO AWG | 10 | DLABTM100010-P001HO-C2ALA006 | 503012013080216 | DOLEGA | 2013-08-07 | 301.85 | 177.27 | 0 | 479.12 | 0 | 0 | 1 | 479.12
LINEA AEREA BT MONOFASICO POSTES MATERIAL HORMIGON TIPO TRIPLEX MATERIAL ALUMINIO AWG | 8 | DLABTM100008-P000HO-C3ALA006 | 301012013030336 | LAS NUBES | 2013-04-25 | 106.52 | 43.52 | 18.36 | 168.4 | 0 | 0 | 1 | 168.4
LINEA AEREA BT MONOFASICO POSTES MATERIAL HORMIGON TIPO TRIPLEX MATERIAL ALUMINIO AWG | 207 | DLABTM100207-P005HO-C3ALA002 | 301012013030336 | LAS NUBES | 2013-04-25 | 2860.99 | 1168.83 | 493.21 | 4523.03 | 0 | 0 | 1 | 4523.03
LINEA AEREA BT MONOFASICO POSTES MATERIAL HORMIGON TIPO TRIPLEX MATERIAL ALUMINIO AWG | 11 | DLABTM100011-P001HO-C3ALA006 | 301012012090048 | MANCHUILA (P) | 2013-02-18 | 93.19 | 47.26 | 19.2 | 159.65 | 0 | 0 | 1 | 159.65
LINEA AEREA BT MONOFASICO POSTES MATERIAL HORMIGON TIPO TRIPLEX MATERIAL ALUMINIO AWG | 132 | DLABTM100132-P001HO-C3ALA1/0 | 301012012090048 | MANCHUILA (P) | 2013-02-18 | 1118.3 | 567.11 | 230.35 | 1915.76 | 0 | 0 | 1 | 1915.76
LINEA AEREA BT MONOFASICO POSTES MATERIAL HORMIGON TIPO TRIPLEX MATERIAL ALUMINIO AWG | 859 | DLABTM100859-P009HO-C3ALA1/0 | 301012012110262 | AGUACATAL | 2012-12-20 | 8074.03 | 1562.23 | 0 | 9636.26 | 0 | 0 | 1 | 9636.26
LINEA AEREA BT MONOFASICO POSTES MATERIAL HORMIGON TIPO TRIPLEX MATERIAL ALUMINIO AWG | 8 | DLABTM100008-P001HO-C3ALA006 | 301012013070013 | GUALACA (CABECE | 2013-09-12 | 127.57 | 54.43 | 41.42 | 223.42 | 0 | 0 | 1 | 223.42
LINEA AEREA BT MONOFASICO POSTES MATERIAL HORMIGON TIPO TRIPLEX MATERIAL ALUMINIO AWG | 70 | DLABTM100070-P001HO-C3ALA002 | 301012013070013 | GUALACA (CABECE | 2013-09-12 | 1166.33 | 497.67 | 378.63 | 2042.63 | 0 | 0 | 1 | 2042.63
LINEA AEREA BT MONOFASICO POSTES MATERIAL HORMIGON TIPO TRIPLEX MATERIAL ALUMINIO AWG | 50 | DLABTM100050-P000HO-C3ALA4/0 | 503012011090306 | DAVID (CABECERA | 2013-02-08 | 456.42 | 317.17 | 0 | 773.59 | 0 | 0 | 1 | 773.59
LINEA AEREA BT MONOFASICO POSTES MATERIAL HORMIGON TIPO DUPLEX MATERIAL ALUMINIO AWG | 10 | DLABTM100010-P001HO-C2ALA006 | 503012013020540 | DAVID | 2013-02-21 | 281.42 | 203.78 | 0 | 485.2 | 0 | 0 | 1 | 485.2
LINEA AEREA BT MONOFASICO POSTES MATERIAL HORMIGON TIPO TRIPLEX MATERIAL ALUMINIO AWG | 1 | DLABTM100001-P000HO-C3ALA1/0 | 301012012110508 | ACUEDUCTO ALMEN | 2013-03-13 | 4.93 | 3.04 | 1.27 | 9.24 | 0 | 0 | 1 | 9.24
LINEA AEREA BT MONOFASICO POSTES MATERIAL HORMIGON TIPO TRIPLEX MATERIAL ALUMINIO AWG | 19 | DLABTM100019-P000HO-C3ALA006 | 301012012110508 | ACUEDUCTO ALMEN | 2013-03-13 | 83.73 | 51.7 | 21.42 | 156.85 | 0 | 0 | 1 | 156.85
LINEA AEREA BT MONOFASICO POSTES MATERIAL HORMIGON TIPO CONCENTRICO MATERIAL ALUMINIO AWG | 70 | DLABTM100070-P000HO-C1ALA1/0 | 301012012110508 | ACUEDUCTO ALMEN | 2013-03-13 | 315.24 | 194.66 | 80.64 | 590.54 | 0 | 0 | 1 | 590.54
LINEA AEREA BT MONOFASICO POSTES MATERIAL HORMIGON TIPO TRIPLEX MATERIAL ALUMINIO AWG | 19 | DLABTM100019-P000HO-C3ALA006 | 301012012080986 | DOLEGA (CABECER | 2013-09-05 | 199.16 | 260.46 | 0 | 459.62 | 0 | 459.62 | 1 | 459.62
LINEA AEREA BT MONOFASICO POSTES MATERIAL HORMIGON TIPO TRIPLEX MATERIAL ALUMINIO AWG | 31 | DLABTM100031-P000HO-C3ALA002 | 301012012080986 | DOLEGA (CABECER | 2013-09-05 | 328.02 | 428.99 | 0 | 757.01 | 0 | 757.01 | 1 | 757.01
LINEA AEREA BT MONOFASICO POSTES MATERIAL HORMIGON TIPO TRIPLEX MATERIAL ALUMINIO AWG | 52 | DLABTM100052-P000HO-C3ALA002 | 301012012080986 | DOLEGA (CABECER | 2013-09-05 | 550.61 | 720.09 | 0 | 1270.7 | 0 | 1270.7 | 1 | 1270.7
LINEA AEREA BT MONOFASICO POSTES MATERIAL HORMIGON TIPO TRIPLEX MATERIAL ALUMINIO AWG | 55 | DLABTM100055-P000HO-C3ALA002 | 301012012080986 | DOLEGA (CABECER | 2013-09-05 | 585.75 | 766.05 | 0 | 1351.8 | 0 | 1351.8 | 1 | 1351.8
LINEA AEREA BT MONOFASICO POSTES MATERIAL HORMIGON TIPO TRIPLEX MATERIAL ALUMINIO AWG | 57 | DLABTM100057-P000HO-C3ALA006 | 301012012080986 | DOLEGA (CABECER | 2013-09-05 | 609.18 | 796.7 | 0 | 1405.88 | 0 | 1405.88 | 1 | 1405.88
LINEA AEREA BT MONOFASICO POSTES MATERIAL HORMIGON TIPO TRIPLEX MATERIAL ALUMINIO AWG | 84 | DLABTM100084-P001HO-C3ALA002 | 301012012080986 | DOLEGA (CABECER | 2013-09-05 | 890.34 | 1164.41 | 0 | 2054.75 | 0 | 2054.75 | 1 | 2054.75
LINEA AEREA BT MONOFASICO POSTES MATERIAL HORMIGON TIPO TRIPLEX MATERIAL ALUMINIO AWG | 146 | DLABTM100146-P002HO-C3ALA1/0 | 301012012080986 | DOLEGA (CABECER | 2013-09-05 | 1558.1 | 2037.71 | 0 | 3595.81 | 0 | 3595.81 | 1 | 3595.81
LINEA AEREA BT MONOFASICO POSTES MATERIAL HORMIGON TIPO TRIPLEX MATERIAL ALUMINIO AWG | 161 | DLABTM100161-P002HO-C3ALA1/0 | 301012012080986 | DOLEGA (CABECER | 2013-09-05 | 1710.39 | 2236.87 | 0 | 3947.26 | 0 | 3947.26 | 1 | 3947.26
LINEA AEREA BT MONOFASICO POSTES MATERIAL HORMIGON TIPO TRIPLEX MATERIAL ALUMINIO AWG | 168 | DLABTM100168-P002HO-C3ALA006 | 301012012080986 | DOLEGA (CABECER | 2013-09-05 | 1792.4 | 2344.12 | 0 | 4136.52 | 0 | 4136.52 | 1 | 4136.52
LINEA AEREA BT MONOFASICO POSTES MATERIAL HORMIGON TIPO TRIPLEX MATERIAL ALUMINIO AWG | 103 | DLABTM100103-P001HO-C3ALA4/0 | 301012013060267 | DAVID (CABECERA | 2013-07-08 | 1048.93 | 449.74 | 516.47 | 2015.14 | 0 | 0 | 1 | 2015.14
LINEA AEREA BT MONOFASICO POSTES MATERIAL HORMIGON TIPO TRIPLEX MATERIAL ALUMINIO AWG | 1045 | DLABTM101045-P014HO-C3ALA1/0 | 301012012110566 | LA ESTRELLA | 2013-03-25 | 13784.57 | 5141.72 | 1301.37 | 20227.66 | 0 | 0 | 1 | 20227.66
LINEA AEREA BT MONOFASICO POSTES MATERIAL HORMIGON TIPO TRIPLEX MATERIAL ALUMINIO AWG | 3 | DLABTM100003-P001HO-C3ALA1/0 | 503012013020136 | BUGABA | 2013-02-05 | 363.95 | 213.75 | 0 | 577.7 | 0 | 0 | 1 | 577.7
LINEA AEREA BT MONOFASICO POSTES MATERIAL HORMIGON TIPO TRIPLEX MATERIAL ALUMINIO AWG | 8 | DLABTM100008-P000HO-C3ALA006 | 301012011090611 | PASO ANCHO (P) | 2013-01-26 | 80.78 | 60.7 | 16.4 | 157.88 | 0 | 0 | 1 | 157.88
LINEA AEREA BT MONOFASICO POSTES MATERIAL HORMIGON TIPO TRIPLEX MATERIAL ALUMINIO AWG | 106 | DLABTM100106-P003HO-C3ALA002 | 301012011090611 | PASO ANCHO (P) | 2013-01-26 | 1107.96 | 832.48 | 224.97 | 2165.41 | 0 | 0 | 1 | 2165.41
LINEA AEREA BT MONOFASICO POSTES MATERIAL HORMIGON TIPO DUPLEX MATERIAL ALUMINIO AWG | 10 | DLABTM100010-P001HO-C2ALA006 | 503012013010708 | DAVID | 2013-01-24 | 286.47 | 161.14 | 0 | 447.61 | 0 | 0 | 1 | 447.61
LINEA AEREA BT MONOFASICO POSTES MATERIAL HORMIGON TIPO TRIPLEX MATERIAL ALUMINIO AWG | 21 | DLABTM100021-P000HO-C3ALA006 | 301012013070294 | ASERRIO DE GARI | 2013-09-10 | 188.76 | 105.37 | 109.33 | 403.46 | 0 | 0 | 1 | 403.46
LINEA AEREA BT MONOFASICO POSTES MATERIAL HORMIGON TIPO TRIPLEX MATERIAL ALUMINIO AWG | 59 | DLABTM100059-P001HO-C3ALA002 | 301012013070294 | ASERRIO DE GARI | 2013-09-10 | 536.49 | 299.49 | 310.72 | 1146.7 | 0 | 0 | 1 | 1146.7
LINEA AEREA BT MONOFASICO POSTES MATERIAL HORMIGON TIPO TRIPLEX MATERIAL ALUMINIO AWG | 7 | DLABTM100007-P000HO-C3ALA002 | 301012013051008 | SAN PABLO VIEJO | 2013-08-06 | 41.32 | 21.99 | 45 | 108.31 | 0 | 0 | 1 | 108.31
LINEA AEREA BT MONOFASICO POSTES MATERIAL HORMIGON TIPO TRIPLEX MATERIAL ALUMINIO AWG | 55 | DLABTM100055-P000HO-C3ALA002 | 301012013051008 | SAN PABLO VIEJO | 2013-08-06 | 344.26 | 183.19 | 375.05 | 902.5 | 0 | 0 | 1 | 902.5
LINEA AEREA BT MONOFASICO POSTES MATERIAL HORMIGON TIPO TRIPLEX MATERIAL ALUMINIO AWG | 34 | DLABTM100034-P000HO-C3ALA4/0 | 301012013010886 | LAS LOMAS O LLA | 2013-09-06 | 376.2 | 225.58 | 407.61 | 1009.39 | 0 | 0 | 1 | 1009.39
LINEA AEREA BT MONOFASICO POSTES MATERIAL HORMIGON TIPO DUPLEX MATERIAL ALUMINIO AWG | 10 | DLABTM100010-P001HO-C2ALA006 | 503012013080244 | LA CONCEPCIÓN | 2013-08-08 | 346.79 | 221.72 | 0 | 568.51 | 0 | 0 | 1 | 568.51
LINEA AEREA BT MONOFASICO POSTES MATERIAL HORMIGON TIPO TRIPLEX MATERIAL ALUMINIO AWG | 19 | DLABTM100019-P000HO-C3ALA4/0 | 301012013080057 | DAVID (CABECERA | 2013-10-04 | 130.36 | 99.35 | 137.15 | 366.86 | 0 | 0 | 1 | 366.86
LINEA AEREA BT MONOFASICO POSTES MATERIAL HORMIGON TIPO TRIPLEX MATERIAL ALUMINIO AWG | 17 | DLABTM100017-P000HO-C3ALA006 | 301012013110133 | ALTO BRUJO | 2014-12-26 | 62.8 | 29.11 | 60.61 | 152.52 | 0 | 0 | 1 | 152.52
LINEA AEREA BT MONOFASICO POSTES MATERIAL HORMIGON TIPO TRIPLEX MATERIAL ALUMINIO AWG | 75 | DLABTM100075-P000HO-C3ALA002 | 301012013110133 | ALTO BRUJO | 2014-12-26 | 284.67 | 131.97 | 274.76 | 691.4 | 0 | 0 | 1 | 691.4
LINEA AEREA BT MONOFASICO POSTES MATERIAL HORMIGON TIPO TRIPLEX MATERIAL ALUMINIO AWG | 132 | DLABTM100132-P003HO-C3ALA1/0 | 301012013090712 | DAVID (CABECERA | 2014-01-22 | 1877.14 | 1194.27 | 302.16 | 3373.57 | 0 | 0 | 1 | 3373.57
LINEA AEREA BT MONOFASICO POSTES MATERIAL HORMIGON TIPO TRIPLEX MATERIAL ALUMINIO AWG | 55 | DLABTM100055-P000HO-C3ALA002 | 301012013020529 | DAVID (CABECERA | 2013-03-25 | 135.63 | 109.56 | 641.54 | 886.73 | 0 | 0 | 1 | 886.73
LINEA AEREA BT MONOFASICO POSTES MATERIAL HORMIGON TIPO TRIPLEX MATERIAL ALUMINIO AWG | 1051 | DLABTM101051-P009HO-C3ALA002 | 301012013010359 | PALMA REAL | 2013-05-24 | 5733.45 | 2872.97 | 641.54 | 9247.96 | 0 | 0 | 1 | 9247.96
LINEA AEREA BT MONOFASICO POSTES MATERIAL HORMIGON TIPO TRIPLEX MATERIAL ALUMINIO AWG | 33 | DLABTM100033-P000HO-C3ALA006 | 301012013100304 | BOQUERON (CABEC | 2016-11-18 | 112.1 | 47.39 | 166.79 | 326.28 | 0 | 0 | 1 | 326.28
LINEA AEREA BT MONOFASICO POSTES MATERIAL HORMIGON TIPO TRIPLEX MATERIAL ALUMINIO AWG | 66 | DLABTM100066-P000HO-C3ALA002 | 301012013100304 | BOQUERON (CABEC | 2016-11-18 | 224.21 | 94.78 | 333.6 | 652.59 | 0 | 0 | 1 | 652.59
LINEA AEREA BT MONOFASICO POSTES MATERIAL HORMIGON TIPO CONCENTRICO MATERIAL ALUMINIO AWG | 10 | DLABTM100010-P001HO-C1ALA1/0 | 503012013110141 | TOLÉ | 2013-11-07 | 356.81 | 200.7 | 0 | 557.51 | 0 | 0 | 1 | 557.51
LINEA AEREA BT MONOFASICO POSTES MATERIAL HORMIGON TIPO TRIPLEX MATERIAL ALUMINIO AWG | 8 | DLABTM100008-P000HO-C3ALA006 | 301012013050445 | ASERRIO DE GARI | 2013-08-06 | 106.34 | 47.06 | 25.56 | 178.96 | 0 | 0 | 1 | 178.96
LINEA AEREA BT MONOFASICO POSTES MATERIAL HORMIGON TIPO TRIPLEX MATERIAL ALUMINIO AWG | 119 | DLABTM100119-P003HO-C3ALA002 | 301012013050445 | ASERRIO DE GARI | 2013-08-06 | 1640.66 | 726.07 | 394.48 | 2761.21 | 0 | 0 | 1 | 2761.21
LINEA AEREA BT MONOFASICO POSTES MATERIAL HORMIGON TIPO DUPLEX MATERIAL ALUMINIO AWG | 10 | DLABTM100010-P001HO-C2ALA006 | 503012013080217 | SAN JOSÉ | 2013-08-07 | 378.12 | 212.7 | 0 | 590.82 | 0 | 0 | 1 | 590.82
LINEA AEREA BT MONOFASICO POSTES MATERIAL HORMIGON TIPO TRIPLEX MATERIAL ALUMINIO AWG | 19 | DLABTM100019-P002HO-C3ALA006 | 301012013040056 | JACU | 2013-12-24 | 111.72 | 73.15 | 37.41 | 222.28 | 0 | 0 | 1 | 222.28
LINEA AEREA BT MONOFASICO POSTES MATERIAL HORMIGON TIPO TRIPLEX MATERIAL ALUMINIO AWG | 18 | DLABTM100018-P001HO-C3ALA006 | 301012013100094 | BAJO GRANDE (P) | 2013-11-21 | 147.7 | 67.8 | 60.54 | 276.04 | 0 | 0 | 1 | 276.04
LINEA AEREA BT MONOFASICO POSTES MATERIAL HORMIGON TIPO TRIPLEX MATERIAL ALUMINIO AWG | 105 | DLABTM100105-P001HO-C3ALA002 | 301012013100094 | BAJO GRANDE (P) | 2013-11-21 | 876.99 | 402.57 | 359.5 | 1639.06 | 0 | 0 | 1 | 1639.06
LINEA AEREA BT MONOFASICO POSTES MATERIAL HORMIGON TIPO TRIPLEX MATERIAL ALUMINIO AWG | 24 | DLABTM100024-P000HO-C3ALA006 | 301012013050363 | PUNTA PEÑA | 2013-12-17 | 61.03 | 61.3 | 0 | 122.33 | 0 | 0 | 1 | 122.33
LINEA AEREA BT MONOFASICO POSTES MATERIAL HORMIGON TIPO DUPLEX MATERIAL ALUMINIO AWG | 10 | DLABTM100010-P001HO-C2ALA006 | 503012013020446 | SAN LORENZO | 2013-02-19 | 302.29 | 177.53 | 0 | 479.82 | 0 | 0 | 1 | 479.82
LINEA AEREA BT MONOFASICO POSTES MATERIAL HORMIGON TIPO CONCENTRICO MATERIAL COBRE AWG | 2 | DLABTM100002-P000HO-C1CUA004 | 301012013020520 | FINCA MARIA | 2013-04-23 | 26.75 | 4.83 | 1.68 | 33.26 | 0 | 0 | 1 | 33.26
LINEA AEREA BT MONOFASICO POSTES MATERIAL HORMIGON TIPO CONCENTRICO MATERIAL COBRE AWG | 220 | DLABTM100220-P000HO-C1CUA006 | 301012013020520 | FINCA MARIA | 2013-04-23 | 2675.04 | 483 | 168.83 | 3326.87 | 0 | 0 | 1 | 3326.87
LINEA AEREA BT MONOFASICO POSTES MATERIAL HORMIGON TIPO CONCENTRICO MATERIAL COBRE AWG | 614 | DLABTM100614-P002HO-C1CUA004 | 301012013020520 | FINCA MARIA | 2013-04-23 | 7463.34 | 1347.58 | 471.03 | 9281.95 | 0 | 0 | 1 | 9281.95
LINEA AEREA BT MONOFASICO POSTES MATERIAL HORMIGON TIPO TRIPLEX MATERIAL ALUMINIO AWG | 25 | DLABTM100025-P000HO-C3ALA006 | 301012013070855 | CERRO PUNTA | 2013-09-12 | 177.78 | 88.78 | 46.22 | 312.78 | 0 | 0 | 1 | 312.78
LINEA AEREA BT MONOFASICO POSTES MATERIAL HORMIGON TIPO TRIPLEX MATERIAL ALUMINIO AWG | 205 | DLABTM100205-P003HO-C3ALA002 | 301012013070855 | CERRO PUNTA | 2013-09-12 | 1437.74 | 717.93 | 373.82 | 2529.49 | 0 | 0 | 1 | 2529.49
LINEA AEREA BT MONOFASICO POSTES MATERIAL HORMIGON TIPO TRIPLEX MATERIAL ALUMINIO AWG | 3 | DLABTM100003-P000HO-C3ALA4/0 | 503012012060340 | BUGABA | 2012-10-12 | 47.43 | 29.07 | 0 | 76.5 | 0 | 0 | 1 | 76.5
LINEA AEREA BT MONOFASICO POSTES MATERIAL HORMIGON TIPO TRIPLEX MATERIAL ALUMINIO AWG | 12 | DLABTM100012-P000HO-C3ALA1/0 | 503012012060340 | BUGABA | 2012-10-12 | 177.5 | 128.53 | 0 | 306.03 | 0 | 0 | 1 | 306.03
LINEA AEREA BT MONOFASICO POSTES MATERIAL HORMIGON TIPO TRIPLEX MATERIAL ALUMINIO AWG | 10 | DLABTM100010-P001HO-C3ALA006 | 301012013010202 | LLANO LIMON | 2013-04-17 | 114.82 | 67.85 | 58.23 | 240.9 | 0 | 0 | 1 | 240.9
LINEA AEREA BT MONOFASICO POSTES MATERIAL HORMIGON TIPO TRIPLEX MATERIAL ALUMINIO AWG | 59 | DLABTM100059-P001HO-C3ALA002 | 301012013010202 | LLANO LIMON | 2013-04-17 | 688.93 | 407.11 | 349.37 | 1445.41 | 0 | 0 | 1 | 1445.41
LINEA AEREA BT MONOFASICO POSTES MATERIAL HORMIGON TIPO TRIPLEX MATERIAL ALUMINIO AWG | 33 | DLABTM100033-P000HO-C3ALA1/0 | 301012013080960 | CAYO CORAL-ISLA | 2013-11-16 | 276.72 | 584.67 | 425.94 | 1287.33 | 0 | 0 | 1 | 1287.33
LINEA AEREA BT MONOFASICO POSTES MATERIAL HORMIGON TIPO TRIPLEX MATERIAL ALUMINIO AWG | 3 | DLABTM100003-P000HO-C3ALA1/0 | 503012013040677 | BUGABA | 2013-04-18 | 8.25 | 4.85 | 0 | 13.1 | 0 | 0 | 1 | 13.1
LINEA AEREA BT MONOFASICO POSTES MATERIAL HORMIGON TIPO CONCENTRICO MATERIAL COBRE AWG | 4 | DLABTM100004-P000HO-C1CUA004 | 301012012090145 | DAVID (CABECERA | 2012-12-07 | 56.78 | 11.67 | 0 | 68.45 | 0 | 0 | 1 | 68.45
LINEA AEREA BT MONOFASICO POSTES MATERIAL HORMIGON TIPO TRIPLEX MATERIAL ALUMINIO AWG | 25 | DLABTM100025-P001HO-C3ALA1/0 | 301012012090145 | DAVID (CABECERA | 2012-12-07 | 326.52 | 67.13 | 0 | 393.65 | 0 | 0 | 1 | 393.65
LINEA AEREA BT MONOFASICO POSTES MATERIAL HORMIGON TIPO TRIPLEX MATERIAL ALUMINIO AWG | 50 | DLABTM100050-P001HO-C3ALA002 | 301012012090145 | DAVID (CABECERA | 2012-12-07 | 638.86 | 131.36 | 0 | 770.22 | 0 | 0 | 1 | 770.22
LINEA AEREA BT MONOFASICO POSTES MATERIAL HORMIGON TIPO TRIPLEX MATERIAL ALUMINIO AWG | 529 | DLABTM100529-P007HO-C3ALA1/0 | 301012012090145 | DAVID (CABECERA | 2012-12-07 | 6828.67 | 1404.06 | 0 | 8232.73 | 0 | 0 | 1 | 8232.73
LINEA AEREA BT MONOFASICO POSTES MATERIAL HORMIGON TIPO TRIPLEX MATERIAL ALUMINIO AWG | 11 | DLABTM100011-P000HO-C3ALA006 | 301012012040550 | LA ESTRELLA | 2012-12-07 | 109.25 | 48.94 | 8.94 | 167.13 | 0 | 0 | 1 | 167.13
LINEA AEREA BT MONOFASICO POSTES MATERIAL HORMIGON TIPO TRIPLEX MATERIAL ALUMINIO AWG | 350 | DLABTM100350-P007HO-C3ALA002 | 301012012040550 | LA ESTRELLA | 2012-12-07 | 3474.37 | 1556.12 | 284.27 | 5314.76 | 0 | 0 | 1 | 5314.76
LINEA AEREA BT MONOFASICO POSTES MATERIAL HORMIGON TIPO TRIPLEX MATERIAL ALUMINIO AWG | 11 | DLABTM100011-P000HO-C3ALA002 | 301012013040565 | PALMIRA ABAJO | 2013-05-20 | 53.1 | 28.9 | 127.75 | 209.75 | 0 | 0 | 1 | 209.75
LINEA AEREA BT MONOFASICO POSTES MATERIAL HORMIGON TIPO TRIPLEX MATERIAL ALUMINIO AWG | 24 | DLABTM100024-P000HO-C3ALA002 | 301012013040565 | PALMIRA ABAJO | 2013-05-20 | 116.8 | 63.56 | 281.05 | 461.41 | 0 | 0 | 1 | 461.41
LINEA AEREA BT MONOFASICO POSTES MATERIAL HORMIGON TIPO TRIPLEX MATERIAL ALUMINIO AWG | 3 | DLABTM100003-P000HO-C3ALA1/0 | 503012013110207 | DAVID | 2013-11-09 | 8.13 | 4.98 | 0 | 13.11 | 0 | 0 | 1 | 13.11
LINEA AEREA BT MONOFASICO POSTES MATERIAL HORMIGON TIPO TRIPLEX MATERIAL ALUMINIO AWG | 10 | DLABTM100010-P000HO-C3ALA006 | 301012013080303 | BAGALA (P) | 2013-10-04 | 68.87 | 28.16 | 35.77 | 132.8 | 0 | 0 | 1 | 132.8
LINEA AEREA BT MONOFASICO POSTES MATERIAL HORMIGON TIPO TRIPLEX MATERIAL ALUMINIO AWG | 92 | DLABTM100092-P001HO-C3ALA1/0 | 301012013080303 | BAGALA (P) | 2013-10-04 | 642.77 | 262.81 | 333.88 | 1239.46 | 0 | 0 | 1 | 1239.46
LINEA AEREA BT MONOFASICO POSTES MATERIAL HORMIGON TIPO DUPLEX MATERIAL ALUMINIO AWG | 10 | DLABTM100010-P001HO-C2ALA006 | 503012013010126 | CHIRIQUI | 2013-01-09 | 276.03 | 176.49 | 0 | 452.52 | 0 | 0 | 1 | 452.52
LINEA AEREA BT MONOFASICO POSTES MATERIAL HORMIGON TIPO TRIPLEX MATERIAL ALUMINIO AWG | 6 | DLABTM100006-P000HO-C3ALA4/0 | 503012013040297 | DAVID | 2013-04-08 | 183.51 | 132.9 | 0 | 316.41 | 0 | 0 | 1 | 316.41
LINEA AEREA BT MONOFASICO POSTES MATERIAL HORMIGON TIPO TRIPLEX MATERIAL ALUMINIO AWG | 11 | DLABTM100011-P000HO-C3ALA006 | 301012012120659 | LAS ACEQUIAS (P | 2013-04-17 | 101.57 | 56.52 | 16.85 | 174.94 | 0 | 0 | 1 | 174.94
LINEA AEREA BT MONOFASICO POSTES MATERIAL HORMIGON TIPO TRIPLEX MATERIAL ALUMINIO AWG | 281 | DLABTM100281-P005HO-C3ALA1/0 | 301012012120659 | LAS ACEQUIAS (P | 2013-04-17 | 2590.26 | 1441.11 | 429.76 | 4461.13 | 0 | 0 | 1 | 4461.13
LINEA AEREA BT MONOFASICO POSTES MATERIAL HORMIGON TIPO DUPLEX MATERIAL ALUMINIO AWG | 10 | DLABTM100010-P001HO-C2ALA006 | 503012013010190 | CHIRIQUI | 2013-01-10 | 290.02 | 177.76 | 0 | 467.78 | 0 | 0 | 1 | 467.78
LINEA AEREA BT MONOFASICO POSTES MATERIAL HORMIGON TIPO DUPLEX MATERIAL ALUMINIO AWG | 0 | DLABTM100000-P000HO-C2ALA006 | 301012012101000 | ALTO BOQUETE | 2013-04-01 | 456.01 | 404.45 | 0 | 860.46 | 0 | 0 | 1 | 860.46
LINEA AEREA BT MONOFASICO POSTES MATERIAL HORMIGON TIPO TRIPLEX MATERIAL ALUMINIO AWG | 20 | DLABTM100020-P000HO-C3ALA006 | 301012013090093 | CAMARON ARRIBA | 2013-10-15 | 35.27 | 28.56 | 18.32 | 82.15 | 0 | 0 | 1 | 82.15
LINEA AEREA BT MONOFASICO POSTES MATERIAL HORMIGON TIPO TRIPLEX MATERIAL ALUMINIO AWG | 7 | DLABTM100007-P001HO-C3ALA006 | 503012013020261 | DAVID | 2013-02-08 | 317.63 | 178.66 | 0 | 496.29 | 0 | 0 | 1 | 496.29
LINEA AEREA BT MONOFASICO POSTES MATERIAL HORMIGON TIPO TRIPLEX MATERIAL ALUMINIO AWG | 11 | DLABTM100011-P000HO-C3ALA006 | 301012012060887 | VOLCAN | 2013-02-22 | 95.82 | 97.38 | 0 | 193.2 | 0 | 0 | 1 | 193.2
LINEA AEREA BT MONOFASICO POSTES MATERIAL HORMIGON TIPO TRIPLEX MATERIAL ALUMINIO AWG | 17 | DLABTM100017-P000HO-C3ALA1/0 | 301012012060887 | VOLCAN | 2013-02-22 | 143.74 | 146.07 | 0 | 289.81 | 0 | 0 | 1 | 289.81
LINEA AEREA BT MONOFASICO POSTES MATERIAL HORMIGON TIPO TRIPLEX MATERIAL ALUMINIO AWG | 24 | DLABTM100024-P000HO-C3ALA006 | 301012013030229 | SAN FRANCISCO | 2013-09-03 | 135.1 | 114.47 | 43.75 | 293.32 | 0 | 0 | 1 | 293.32
LINEA AEREA BT MONOFASICO POSTES MATERIAL HORMIGON TIPO TRIPLEX MATERIAL ALUMINIO AWG | 201 | DLABTM100201-P001HO-C3ALA002 | 301012013030229 | SAN FRANCISCO | 2013-09-03 | 1123.82 | 952.17 | 363.86 | 2439.85 | 0 | 0 | 1 | 2439.85
LINEA AEREA BT MONOFASICO POSTES MATERIAL HORMIGON TIPO TRIPLEX MATERIAL ALUMINIO AWG | 9 | DLABTM100009-P000HO-C3ALA006 | 301012013090128 | BUENA VISTA | 2013-11-07 | 110.72 | 45.14 | 24 | 179.86 | 0 | 0 | 1 | 179.86
LINEA AEREA BT MONOFASICO POSTES MATERIAL HORMIGON TIPO TRIPLEX MATERIAL ALUMINIO AWG | 145 | DLABTM100145-P003HO-C3ALA002 | 301012013090128 | BUENA VISTA | 2013-11-07 | 1826.86 | 744.84 | 396.04 | 2967.74 | 0 | 0 | 1 | 2967.74
LINEA AEREA BT MONOFASICO POSTES MATERIAL HORMIGON TIPO CONCENTRICO MATERIAL ALUMINIO AWG | 16 | DLABTM100016-P001HO-C1ALA1/0 | 503012013100634 | BDA. VILLA LA P | 2013-10-21 | 348.74 | 222.97 | 0 | 571.71 | 0 | 0 | 1 | 571.71
LINEA AEREA BT MONOFASICO POSTES MATERIAL HORMIGON TIPO TRIPLEX MATERIAL ALUMINIO AWG | 9 | DLABTM100009-P000HO-C3ALA006 | 301012012110570 | COROZAL | 2013-01-30 | 58.72 | 32.64 | 22.19 | 113.55 | 0 | 0 | 1 | 113.55
LINEA AEREA BT MONOFASICO POSTES MATERIAL HORMIGON TIPO TRIPLEX MATERIAL ALUMINIO AWG | 90 | DLABTM100090-P001HO-C3ALA002 | 301012012110570 | COROZAL | 2013-01-30 | 601.9 | 334.53 | 227.36 | 1163.79 | 0 | 0 | 1 | 1163.79
LINEA AEREA BT MONOFASICO POSTES MATERIAL HORMIGON TIPO TRIPLEX MATERIAL ALUMINIO AWG | 81 | DLABTM100081-P000HO-C3ALA4/0 | 301012013050797 | TOLE (CABECERA) | 2013-07-25 | 430.28 | 82.4 | 222.87 | 735.55 | 0 | 0 | 1 | 735.55
LINEA AEREA BT MONOFASICO POSTES MATERIAL HORMIGON TIPO DUPLEX MATERIAL ALUMINIO AWG | 10 | DLABTM100010-P000HO-C2ALA006 | 503012012080060 | COLORADO O KILO | 2012-12-21 | 115.68 | 87.27 | 0 | 202.95 | 0 | 0 | 1 | 202.95
LINEA AEREA BT MONOFASICO POSTES MATERIAL HORMIGON TIPO DUPLEX MATERIAL ALUMINIO AWG | 10 | DLABTM100010-P001HO-C2ALA006 | 503012013040942 | BARU | 2013-04-25 | 253.79 | 191.46 | 0 | 445.25 | 0 | 0 | 1 | 445.25
LINEA AEREA BT MONOFASICO POSTES MATERIAL HORMIGON TIPO DUPLEX MATERIAL ALUMINIO AWG | 10 | DLABTM100010-P001HO-C2ALA006 | 503012013010114 | CHIRIQUI | 2013-01-09 | 279.83 | 178.9 | 0 | 458.73 | 0 | 0 | 1 | 458.73
LINEA AEREA BT MONOFASICO POSTES MATERIAL HORMIGON TIPO TRIPLEX MATERIAL ALUMINIO AWG | 15 | DLABTM100015-P001HO-C3ALA006 | 503012013110201 | LAS LOMAS | 2013-11-09 | 464.84 | 309.9 | 0 | 774.74 | 0 | 0 | 1 | 774.74
LINEA AEREA BT MONOFASICO POSTES MATERIAL HORMIGON TIPO TRIPLEX MATERIAL ALUMINIO AWG | 13 | DLABTM100013-P001HO-C3ALA006 | 301012013080760 | BIJAGUAL NO.2 | 2013-11-21 | 116.52 | 55.73 | 43.84 | 216.09 | 0 | 0 | 1 | 216.09
LINEA AEREA BT MONOFASICO POSTES MATERIAL HORMIGON TIPO TRIPLEX MATERIAL ALUMINIO AWG | 113 | DLABTM100113-P001HO-C3ALA002 | 301012013080760 | BIJAGUAL NO.2 | 2013-11-21 | 1000.11 | 478.29 | 376.21 | 1854.61 | 0 | 0 | 1 | 1854.61
LINEA AEREA BT MONOFASICO POSTES MATERIAL HORMIGON TIPO TRIPLEX MATERIAL ALUMINIO AWG | 2 | DLABTM100002-P001HO-C3ALA4/0 | 503012013050121 | DAVID | 2013-05-03 | 471.64 | 277 | 0 | 748.64 | 0 | 0 | 1 | 748.64
LINEA AEREA BT MONOFASICO POSTES MATERIAL HORMIGON TIPO TRIPLEX MATERIAL ALUMINIO AWG | 11 | DLABTM100011-P000HO-C3ALA006 | 301012013060822 | ALTO CERRON | 2013-10-01 | 85.86 | 55.52 | 28.41 | 169.79 | 0 | 0 | 1 | 169.79
LINEA AEREA BT MONOFASICO POSTES MATERIAL HORMIGON TIPO TRIPLEX MATERIAL ALUMINIO AWG | 167 | DLABTM100167-P003HO-C3ALA006 | 301012013060822 | ALTO CERRON | 2013-10-01 | 1304.99 | 843.79 | 431.83 | 2580.61 | 0 | 0 | 1 | 2580.61
LINEA AEREA BT MONOFASICO POSTES MATERIAL HORMIGON TIPO TRIPLEX MATERIAL ALUMINIO AWG | 10 | DLABTM100010-P000HO-C3ALA006 | 503012013110823 | DAVID | 2013-11-26 | 121.93 | 74.73 | 0 | 196.66 | 0 | 0 | 1 | 196.66
LINEA AEREA BT MONOFASICO POSTES MATERIAL HORMIGON TIPO CONCENTRICO MATERIAL ALUMINIO AWG | 20 | DLABTM100020-P001HO-C1ALA1/0 | 503012013110823 | DAVID | 2013-11-26 | 228.12 | 165.19 | 0 | 393.31 | 0 | 0 | 1 | 393.31
LINEA AEREA BT MONOFASICO POSTES MATERIAL HORMIGON TIPO TRIPLEX MATERIAL ALUMINIO AWG | 8 | DLABTM100008-P000HO-C3ALA006 | 301012013050905 | LAS MERCEDES | 2013-08-06 | 64.15 | 36.84 | 29.44 | 130.43 | 0 | 0 | 1 | 130.43
LINEA AEREA BT MONOFASICO POSTES MATERIAL HORMIGON TIPO TRIPLEX MATERIAL ALUMINIO AWG | 51 | DLABTM100051-P001HO-C3ALA002 | 301012013050905 | LAS MERCEDES | 2013-08-06 | 421.61 | 242.04 | 193.44 | 857.09 | 0 | 0 | 1 | 857.09
LINEA AEREA BT MONOFASICO POSTES MATERIAL HORMIGON TIPO TRIPLEX MATERIAL ALUMINIO AWG | 33 | DLABTM100033-P001HO-C3ALA4/0 | 301012013041001 | DAVID (CABECERA | 2013-07-20 | 550.06 | 332.86 | 425.94 | 1308.86 | 0 | 0 | 1 | 1308.86
LINEA AEREA BT MONOFASICO POSTES MATERIAL HORMIGON TIPO TRIPLEX MATERIAL ALUMINIO AWG | 33 | DLABTM100033-P000HO-C3ALA006 | 301012013120258 | DAVID (CABECERA | 2014-01-23 | 231.68 | 172.15 | 106.63 | 510.46 | 0 | 0 | 1 | 510.46
LINEA AEREA BT MONOFASICO POSTES MATERIAL HORMIGON TIPO TRIPLEX MATERIAL ALUMINIO AWG | 81 | DLABTM100081-P001HO-C3ALA002 | 301012013120258 | DAVID (CABECERA | 2014-01-23 | 571.48 | 424.63 | 263.02 | 1259.13 | 0 | 0 | 1 | 1259.13
LINEA AEREA BT MONOFASICO POSTES MATERIAL HORMIGON TIPO TRIPLEX MATERIAL ALUMINIO AWG | 42 | DLABTM100042-P001HO-C3ALA002 | 503012013040179 | BUGABA | 2013-04-04 | 743.03 | 436.38 | 0 | 1179.41 | 0 | 0 | 1 | 1179.41
LINEA AEREA BT MONOFASICO POSTES MATERIAL HORMIGON TIPO DUPLEX MATERIAL ALUMINIO AWG | 10 | DLABTM100010-P001HO-C2ALA006 | 503012013010232 | CHIRIQUI | 2013-01-10 | 256.3 | 185.59 | 0 | 441.89 | 0 | 0 | 1 | 441.89
LINEA AEREA BT MONOFASICO POSTES MATERIAL HORMIGON TIPO DUPLEX MATERIAL ALUMINIO AWG | 10 | DLABTM100010-P000HO-C2ALA006 | 503012012120462 | DAVID (CABECERA | 2013-05-30 | 289.14 | 184.86 | 0 | 474 | 0 | 0 | 1 | 474
LINEA AEREA BT MONOFASICO POSTES MATERIAL HORMIGON TIPO TRIPLEX MATERIAL ALUMINIO AWG | 9 | DLABTM100009-P000HO-C3ALA006 | 301012012120477 | SANTO TOMAS | 2013-03-25 | 11.61 | 13.78 | 13.65 | 39.04 | 0 | 0 | 1 | 39.04
LINEA AEREA BT MONOFASICO POSTES MATERIAL HORMIGON TIPO TRIPLEX MATERIAL ALUMINIO AWG | 20 | DLABTM100020-P001HO-C3ALA004 | 503012013010850 | DAVID | 2013-01-29 | 294.89 | 204.92 | 0 | 499.81 | 0 | 0 | 1 | 499.81
LINEA AEREA BT MONOFASICO POSTES MATERIAL HORMIGON TIPO TRIPLEX MATERIAL ALUMINIO AWG | 669 | DLABTM100669-P003HO-C3ALA1/0 | 301012013010418 | QUITEÑO | 2013-03-27 | 5424.28 | 1197.05 | 0 | 6621.33 | 0 | 0 | 1 | 6621.33
LINEA AEREA BT MONOFASICO POSTES MATERIAL HORMIGON TIPO DUPLEX MATERIAL ALUMINIO AWG | 10 | DLABTM100010-P000HO-C2ALA006 | 503012012070474 | HATO JULI (P) | 2012-12-08 | 41.27 | 29.88 | 0 | 71.15 | 0 | 0 | 1 | 71.15
LINEA AEREA BT MONOFASICO POSTES MATERIAL HORMIGON TIPO TRIPLEX MATERIAL ALUMINIO AWG | 8 | DLABTM100008-P001HO-C3ALA006 | 301012013060536 | SAN ANDRES | 2013-10-18 | 46.15 | 35.35 | 0 | 81.5 | 0 | 0 | 1 | 81.5
LINEA AEREA BT MONOFASICO POSTES MATERIAL HORMIGON TIPO TRIPLEX MATERIAL ALUMINIO AWG | 261 | DLABTM100261-P001HO-C3ALA002 | 301012013060536 | SAN ANDRES | 2013-10-18 | 1562.24 | 1196.87 | 0 | 2759.11 | 0 | 0 | 1 | 2759.11
LINEA AEREA BT MONOFASICO POSTES MATERIAL HORMIGON TIPO TRIPLEX MATERIAL ALUMINIO AWG | 8 | DLABTM100008-P000HO-C3ALA006 | 301012013020738 | LAS ACEQUIAS (P | 2013-06-06 | 82.18 | 33.81 | 12.87 | 128.86 | 0 | 0 | 1 | 128.86
LINEA AEREA BT MONOFASICO POSTES MATERIAL HORMIGON TIPO TRIPLEX MATERIAL ALUMINIO AWG | 260 | DLABTM100260-P005HO-C3ALA002 | 301012013020738 | LAS ACEQUIAS (P | 2013-06-06 | 2770.49 | 1139.85 | 433.74 | 4344.08 | 0 | 0 | 1 | 4344.08
LINEA AEREA BT MONOFASICO POSTES MATERIAL HORMIGON TIPO TRIPLEX MATERIAL ALUMINIO AWG | 3 | DLABTM100003-P000HO-C3ALA4/0 | 503012013080982 | BUGABA | 2013-08-30 | 168.45 | 121.98 | 0 | 290.43 | 0 | 0 | 1 | 290.43
LINEA AEREA BT MONOFASICO POSTES MATERIAL HORMIGON TIPO TRIPLEX MATERIAL ALUMINIO AWG | 19 | DLABTM100019-P001HO-C3ALA4/0 | 301012013010240 | DAVID (CABECERA | 2013-09-12 | 704.8 | 551.28 | 0 | 1256.08 | 0 | 0 | 1 | 1256.08
LINEA AEREA BT MONOFASICO POSTES MATERIAL HORMIGON TIPO TRIPLEX MATERIAL ALUMINIO AWG | 30 | DLABTM100030-P000HO-C3ALA006 | 301012013080293 | BCO DE PALMIRA- | 2013-11-07 | 83.84 | 42.2 | 28.5 | 154.54 | 0 | 0 | 1 | 154.54
LINEA AEREA BT MONOFASICO POSTES MATERIAL HORMIGON TIPO TRIPLEX MATERIAL ALUMINIO AWG | 450 | DLABTM100450-P000HO-C3ALA002 | 301012013080293 | BCO DE PALMIRA- | 2013-11-07 | 1270.02 | 639.27 | 431.74 | 2341.03 | 0 | 0 | 1 | 2341.03
LINEA AEREA BT MONOFASICO POSTES MATERIAL HORMIGON TIPO TRIPLEX MATERIAL ALUMINIO AWG | 8 | DLABTM100008-P000HO-C3ALA006 | 301012013090666 | EL ROBLE | 2013-12-23 | 100.86 | 40.71 | 20 | 161.57 | 0 | 0 | 1 | 161.57
LINEA AEREA BT MONOFASICO POSTES MATERIAL HORMIGON TIPO TRIPLEX MATERIAL ALUMINIO AWG | 154 | DLABTM100154-P003HO-C3ALA002 | 301012013090666 | EL ROBLE | 2013-12-23 | 2017.28 | 814.32 | 400.05 | 3231.65 | 0 | 0 | 1 | 3231.65
LINEA AEREA BT MONOFASICO POSTES MATERIAL HORMIGON TIPO DUPLEX MATERIAL ALUMINIO AWG | 10 | DLABTM100010-P001HO-C2ALA006 | 503012012040463 | CHIRIQUI GRANDE | 2012-12-26 | 298.88 | 216.43 | 0 | 515.31 | 0 | 0 | 1 | 515.31
LINEA AEREA BT MONOFASICO POSTES MATERIAL HORMIGON TIPO TRIPLEX MATERIAL ALUMINIO AWG | 8 | DLABTM100008-P000HO-C3ALA006 | 301012013040872 | SORTOVA | 2014-01-10 | 93.13 | 54.19 | 0 | 147.32 | 0 | 0 | 1 | 147.32
LINEA AEREA BT MONOFASICO POSTES MATERIAL HORMIGON TIPO TRIPLEX MATERIAL ALUMINIO AWG | 264 | DLABTM100264-P005HO-C3ALA002 | 301012013040872 | SORTOVA | 2014-01-10 | 3193.04 | 1857.86 | 0 | 5050.9 | 0 | 0 | 1 | 5050.9
LINEA AEREA BT MONOFASICO POSTES MATERIAL HORMIGON TIPO TRIPLEX MATERIAL ALUMINIO AWG | 17 | DLABTM100017-P000HO-C3ALA002 | 301012013050544 | PUERTO ARMUELLE | 2013-08-06 | 79.28 | 54.31 | 105.02 | 238.61 | 0 | 0 | 1 | 238.61
LINEA AEREA BT TRIFASICO POSTES MATERIAL HORMIGON TIPO CUADRUPLEX MATERIAL ALUMINIO AWG | 17 | DLABTT100017-P000HO-C4ALA336 | 301012013050544 | PUERTO ARMUELLE | 2013-08-06 | 79.28 | 54.31 | 105.02 | 238.61 | 0 | 0 | 1 | 238.61
LINEA AEREA BT MONOFASICO POSTES MATERIAL HORMIGON TIPO TRIPLEX MATERIAL ALUMINIO AWG | 33 | DLABTM100033-P000HO-C3ALA002 | 301012013050544 | PUERTO ARMUELLE | 2013-08-06 | 158.55 | 108.63 | 210.02 | 477.2 | 0 | 0 | 1 | 477.2
LINEA AEREA BT MONOFASICO POSTES MATERIAL HORMIGON TIPO TRIPLEX MATERIAL ALUMINIO AWG | 29 | DLABTM100029-P000HO-C3ALA006 | 301012013040416 | BOCA CHICA | 2013-07-20 | 210.76 | 131.36 | 145.18 | 487.3 | 0 | 0 | 1 | 487.3
LINEA AEREA BT MONOFASICO POSTES MATERIAL HORMIGON TIPO TRIPLEX MATERIAL ALUMINIO AWG | 52 | DLABTM100052-P001HO-C3ALA002 | 301012013040416 | BOCA CHICA | 2013-07-20 | 380.99 | 237.47 | 262.43 | 880.89 | 0 | 0 | 1 | 880.89
LINEA AEREA BT MONOFASICO POSTES MATERIAL HORMIGON TIPO TRIPLEX MATERIAL ALUMINIO AWG | 10 | DLABTM100010-P000HO-C3ALA006 | 301012012110546 | MARGENES DE COR | 2013-01-31 | 72.4 | 32.91 | 12.49 | 117.8 | 0 | 0 | 1 | 117.8
LINEA AEREA BT MONOFASICO POSTES MATERIAL HORMIGON TIPO TRIPLEX MATERIAL ALUMINIO AWG | 344 | DLABTM100344-P005HO-C3ALA002 | 301012012110546 | MARGENES DE COR | 2013-01-31 | 2517.8 | 1144.69 | 434.13 | 4096.62 | 0 | 0 | 1 | 4096.62
LINEA AEREA BT MONOFASICO POSTES MATERIAL HORMIGON TIPO DUPLEX MATERIAL ALUMINIO AWG | 10 | DLABTM100010-P001HO-C2ALA006 | 503012012110019 | BUGABA | 2012-11-01 | 1149.37 | 675.03 | 0 | 1824.4 | 0 | 0 | 1 | 1824.4
LINEA AEREA BT MONOFASICO POSTES MATERIAL HORMIGON TIPO TRIPLEX MATERIAL ALUMINIO AWG | 9 | DLABTM100009-P001HO-C3ALA006 | 301012013030222 | ALANJE (CABECER | 2013-09-03 | 113.8 | 60.43 | 56.22 | 230.45 | 0 | 0 | 1 | 230.45
LINEA AEREA BT MONOFASICO POSTES MATERIAL HORMIGON TIPO TRIPLEX MATERIAL ALUMINIO AWG | 55 | DLABTM100055-P001HO-C3ALA002 | 301012013030222 | ALANJE (CABECER | 2013-09-03 | 711.18 | 377.67 | 351.38 | 1440.23 | 0 | 0 | 1 | 1440.23
LINEA AEREA BT MONOFASICO POSTES MATERIAL HORMIGON TIPO TRIPLEX MATERIAL ALUMINIO AWG | 3 | DLABTM100003-P000HO-C3ALA1/0 | 503012013110538 | GUALACA | 2013-11-19 | 8672.04 | 5093.1 | 0 | 13765.14 | 0 | 0 | 1 | 13765.14
LINEA AEREA BT MONOFASICO POSTES MATERIAL HORMIGON TIPO TRIPLEX MATERIAL ALUMINIO AWG | 22 | DLABTM100022-P000HO-C3ALA1/0 | 503012013050284 | CHIRIQUI | 2013-05-08 | 57.66 | 38.45 | 0 | 96.11 | 0 | 0 | 1 | 96.11
LINEA AEREA BT MONOFASICO POSTES MATERIAL HORMIGON TIPO TRIPLEX MATERIAL ALUMINIO AWG | 3 | DLABTM100003-P000HO-C3ALA4/0 | 503012013040192 | DAVID | 2013-04-04 | 65.22 | 43.47 | 0 | 108.69 | 0 | 0 | 1 | 108.69
LINEA AEREA BT MONOFASICO POSTES MATERIAL HORMIGON TIPO TRIPLEX MATERIAL ALUMINIO AWG | 30 | DLABTM100030-P001HO-C3ALA006 | 503012013110189 | PROVINCIA DE CH | 2013-11-08 | 851.29 | 591.58 | 0 | 1442.87 | 0 | 0 | 1 | 1442.87
LINEA AEREA BT MONOFASICO POSTES MATERIAL HORMIGON TIPO CONCENTRICO MATERIAL ALUMINIO AWG | 10 | DLABTM100010-P001HO-C1ALA1/0 | 503012013110763 | DAVID | 2013-11-25 | 1154.16 | 802.05 | 0 | 1956.21 | 0 | 0 | 1 | 1956.21
LINEA AEREA BT MONOFASICO POSTES MATERIAL HORMIGON TIPO CONCENTRICO MATERIAL ALUMINIO AWG | 10 | DLABTM100010-P003HO-C1ALA1/0 | 503012013020047 | LAJAS ADENTRO | 2013-08-06 | 1176.65 | 817.67 | 0 | 1994.32 | 0 | 0 | 1 | 1994.32
LINEA AEREA BT MONOFASICO POSTES MATERIAL HORMIGON TIPO DUPLEX MATERIAL ALUMINIO AWG | 0 | DLABTM100000-P000HO-C2ALA006 | 301012012040771 | EL BANCO | 2013-04-23 | 48.11 | 26.87 | 0 | 74.98 | 0 | 0 | 1 | 74.98
LINEA AEREA BT MONOFASICO POSTES MATERIAL HORMIGON TIPO TRIPLEX MATERIAL ALUMINIO AWG | 630 | DLABTM100630-P011HO-C3ALA002 | 301012011020490 | EL GUABINO | 2012-12-10 | 4746.05 | 2288.56 | 667.92 | 7702.53 | 0 | 0 | 1 | 7702.53
LINEA AEREA BT MONOFASICO POSTES MATERIAL HORMIGON TIPO DUPLEX MATERIAL ALUMINIO AWG | 10 | DLABTM100010-P001HO-C2ALA006 | 503012013050108 | REMEDIOS | 2013-05-02 | 289.35 | 162.75 | 0 | 452.1 | 0 | 0 | 1 | 452.1
LINEA AEREA BT MONOFASICO POSTES MATERIAL HORMIGON TIPO TRIPLEX MATERIAL ALUMINIO AWG | 50 | DLABTM100050-P001HO-C3ALA4/0 | 301012012100842 | SAN FELIX | 2013-03-04 | 665.54 | 298.05 | 293.22 | 1256.81 | 0 | 0 | 1 | 1256.81
LINEA AEREA BT MONOFASICO POSTES MATERIAL HORMIGON TIPO TRIPLEX MATERIAL ALUMINIO AWG | 11 | DLABTM100011-P000HO-C3ALA1/0 | 301012012100846 | VOLCAN | 2013-01-10 | 72.53 | 40.94 | 282.82 | 396.29 | 0 | 0 | 1 | 396.29
LINEA AEREA BT MONOFASICO POSTES MATERIAL HORMIGON TIPO DUPLEX MATERIAL ALUMINIO AWG | 10 | DLABTM100010-P001HO-C2ALA006 | 503012013010209 | CHIRIQUI | 2013-01-10 | 273.81 | 167.82 | 0 | 441.63 | 0 | 0 | 1 | 441.63
LINEA AEREA BT MONOFASICO POSTES MATERIAL HORMIGON TIPO TRIPLEX MATERIAL ALUMINIO AWG | 5 | DLABTM100005-P000HO-C3ALA006 | 503012013110798 | BARU | 2013-11-26 | 174.11 | 126.09 | 0 | 300.2 | 0 | 0 | 1 | 300.2
LINEA AEREA BT MONOFASICO POSTES MATERIAL HORMIGON TIPO CONCENTRICO MATERIAL ALUMINIO AWG | 6 | DLABTM100006-P001HO-C1ALA1/0 | 503012013110798 | BARU | 2013-11-26 | 219.75 | 140.5 | 0 | 360.25 | 0 | 0 | 1 | 360.25
LINEA AEREA BT MONOFASICO POSTES MATERIAL HORMIGON TIPO TRIPLEX MATERIAL ALUMINIO AWG | 10 | DLABTM100010-P000HO-C3ALA1/0 | 503012012100568 | SAN LORENZO | 2013-03-18 | 56.46 | 37.64 | 0 | 94.1 | 0 | 0 | 1 | 94.1
LINEA AEREA BT MONOFASICO POSTES MATERIAL HORMIGON TIPO TRIPLEX MATERIAL ALUMINIO AWG | 9 | DLABTM100009-P000HO-C3ALA006 | 301012013060489 | GUACA ARRIBA | 2013-09-12 | 93.36 | 45.99 | 32.95 | 172.3 | 0 | 0 | 1 | 172.3
LINEA AEREA BT MONOFASICO POSTES MATERIAL HORMIGON TIPO TRIPLEX MATERIAL ALUMINIO AWG | 103 | DLABTM100103-P003HO-C3ALA002 | 301012013060489 | GUACA ARRIBA | 2013-09-12 | 1096.93 | 540.44 | 387.1 | 2024.47 | 0 | 0 | 1 | 2024.47
LINEA AEREA BT MONOFASICO POSTES MATERIAL HORMIGON TIPO DUPLEX MATERIAL ALUMINIO AWG | 10 | DLABTM100010-P001HO-C2ALA006 | 503012013110213 | SAN PABLO VIEJO | 2013-11-09 | 267.15 | 178.09 | 0 | 445.24 | 0 | 0 | 1 | 445.24
LINEA AEREA BT MONOFASICO POSTES MATERIAL HORMIGON TIPO TRIPLEX MATERIAL ALUMINIO AWG | 3 | DLABTM100003-P000HO-C3ALA4/0 | 503012013030356 | GUALACA (CABECE | 2013-12-14 | 213.52 | 125.41 | 0 | 338.93 | 0 | 0 | 1 | 338.93
LINEA AEREA BT MONOFASICO POSTES MATERIAL HORMIGON TIPO TRIPLEX MATERIAL ALUMINIO AWG | 3 | DLABTM100003-P000HO-C3ALA1/0 | 503012013010576 | LA ESTRELLA | 2013-07-03 | 89.51 | 62.2 | 0 | 151.71 | 0 | 0 | 1 | 151.71
LINEA AEREA BT MONOFASICO POSTES MATERIAL HORMIGON TIPO TRIPLEX MATERIAL ALUMINIO AWG | 23 | DLABTM100023-P000HO-C3ALA006 | 301012013100397 | PUEBLO VIEJO | 2013-11-18 | 281.44 | 232.67 | 244.66 | 758.77 | 0 | 0 | 1 | 758.77
LINEA AEREA BT MONOFASICO POSTES MATERIAL HORMIGON TIPO TRIPLEX MATERIAL ALUMINIO AWG | 28 | DLABTM100028-P001HO-C3ALA002 | 301012013100397 | PUEBLO VIEJO | 2013-11-18 | 335.05 | 277 | 291.27 | 903.32 | 0 | 0 | 1 | 903.32
LINEA AEREA BT MONOFASICO POSTES MATERIAL HORMIGON TIPO TRIPLEX MATERIAL ALUMINIO AWG | 18 | DLABTM100018-P001HO-C3ALA006 | 301012013041002 | VOLCAN | 2013-08-06 | 329.32 | 170.29 | 106.68 | 606.29 | 0 | 0 | 1 | 606.29
LINEA AEREA BT MONOFASICO POSTES MATERIAL HORMIGON TIPO TRIPLEX MATERIAL ALUMINIO AWG | 52 | DLABTM100052-P001HO-C3ALA002 | 301012013041002 | VOLCAN | 2013-08-06 | 967.36 | 500.24 | 313.37 | 1780.97 | 0 | 0 | 1 | 1780.97
LINEA AEREA BT MONOFASICO POSTES MATERIAL HORMIGON TIPO DUPLEX MATERIAL ALUMINIO AWG | 10 | DLABTM100010-P001HO-C2ALA006 | 503012013080176 | GUALACA | 2013-08-07 | 502.4 | 321.21 | 0 | 823.61 | 0 | 0 | 1 | 823.61
LINEA AEREA BT MONOFASICO POSTES MATERIAL HORMIGON TIPO TRIPLEX MATERIAL ALUMINIO AWG | 3 | DLABTM100003-P000HO-C3ALA4/0 | 503012013040036 | DAVID (CABECERA | 2013-12-14 | 67.52 | 50.93 | 0 | 118.45 | 0 | 0 | 1 | 118.45
LINEA AEREA BT MONOFASICO POSTES MATERIAL HORMIGON TIPO TRIPLEX MATERIAL ALUMINIO AWG | 851 | DLABTM100851-P015HO-C3ALA1/0 | 301012013020751 | LA CONCEPCION ( | 2013-10-01 | 9212.3 | 3450.63 | 831.44 | 13494.37 | 0 | 0 | 1 | 13494.37
LINEA AEREA BT MONOFASICO POSTES MATERIAL HORMIGON TIPO TRIPLEX MATERIAL ALUMINIO AWG | 13 | DLABTM100013-P001HO-C3ALA006 | 503012013110220 | DOLEGA | 2013-11-09 | 299.33 | 183.46 | 0 | 482.79 | 0 | 0 | 1 | 482.79
LINEA AEREA BT MONOFASICO POSTES MATERIAL HORMIGON TIPO TRIPLEX MATERIAL ALUMINIO AWG | 8 | DLABTM100008-P000HO-C3ALA006 | 301012012050500 | EXQUISITO | 2013-02-06 | 66.89 | 44.64 | 9.3 | 120.83 | 0 | 0 | 1 | 120.83
LINEA AEREA BT MONOFASICO POSTES MATERIAL HORMIGON TIPO TRIPLEX MATERIAL ALUMINIO AWG | 199 | DLABTM100199-P003HO-C3ALA002 | 301012012050500 | EXQUISITO | 2013-02-06 | 1729.48 | 1154.2 | 240.25 | 3123.93 | 0 | 0 | 1 | 3123.93
LINEA AEREA BT MONOFASICO POSTES MATERIAL HORMIGON TIPO TRIPLEX MATERIAL ALUMINIO AWG | 18 | DLABTM100018-P002HO-C3ALA006 | 301012012060046 | EL ROBLE | 2013-03-20 | 81.95 | 45.36 | 9.1 | 136.41 | 0 | 0 | 1 | 136.41
LINEA AEREA BT MONOFASICO POSTES MATERIAL HORMIGON TIPO TRIPLEX MATERIAL ALUMINIO AWG | 636 | DLABTM100636-P002HO-C3ALA002 | 301012012060046 | EL ROBLE | 2013-03-20 | 2960.5 | 1638.87 | 328.82 | 4928.19 | 0 | 0 | 1 | 4928.19
LINEA AEREA BT MONOFASICO POSTES MATERIAL HORMIGON TIPO TRIPLEX MATERIAL ALUMINIO AWG | 20 | DLABTM100020-P001HO-C3ALA006 | 301012013060498 | SANTO DOMINGO | 2013-07-24 | 121.11 | 77.66 | 48.16 | 246.93 | 0 | 0 | 1 | 246.93
LINEA AEREA BT MONOFASICO POSTES MATERIAL HORMIGON TIPO TRIPLEX MATERIAL ALUMINIO AWG | 153 | DLABTM100153-P001HO-C3ALA002 | 301012013060498 | SANTO DOMINGO | 2013-07-24 | 935.21 | 599.67 | 371.89 | 1906.77 | 0 | 0 | 1 | 1906.77
LINEA AEREA BT MONOFASICO POSTES MATERIAL HORMIGON TIPO DUPLEX MATERIAL ALUMINIO AWG | 10 | DLABTM100010-P000HO-C2ALA006 | 503012013100575 | PROVINCIA DE CH | 2013-10-21 | 348.68 | 213.7 | 0 | 562.38 | 0 | 0 | 1 | 562.38
LINEA AEREA BT MONOFASICO POSTES MATERIAL HORMIGON TIPO TRIPLEX MATERIAL ALUMINIO AWG | 189 | DLABTM100189-P002HO-C3ALA002 | 301012013110604 | POTRERILLOS ARR | 2014-01-14 | 1251.22 | 556.81 | 257.16 | 2065.19 | 0 | 0 | 1 | 2065.19
LINEA AEREA BT MONOFASICO POSTES MATERIAL HORMIGON TIPO TRIPLEX MATERIAL ALUMINIO AWG | 3 | DLABTM100003-P000HO-C3ALA4/0 | 503012013090757 | CHIRIQUI | 2013-09-27 | 59.79 | 43.3 | 0 | 103.09 | 0 | 0 | 1 | 103.09
LINEA AEREA BT TRIFASICO POSTES MATERIAL HORMIGON TIPO CUADRUPLEX MATERIAL ALUMINIO AWG | 15 | DLABTT100015-P000HO-C4ALA1/0 | 503012013100134 | CHIRIQUI | 2013-10-05 | 58.05 | 32.65 | 0 | 90.7 | 0 | 0 | 1 | 90.7
LINEA AEREA BT MONOFASICO POSTES MATERIAL HORMIGON TIPO TRIPLEX MATERIAL ALUMINIO AWG | 4 | DLABTM100004-P000HO-C3ALA1/0 | 503012013100134 | CHIRIQUI | 2013-10-05 | 7.07 | 4.33 | 0 | 11.4 | 0 | 0 | 1 | 11.4
LINEA AEREA BT MONOFASICO POSTES MATERIAL HORMIGON TIPO DUPLEX MATERIAL ALUMINIO AWG | 92 | DLABTM100092-P000HO-C2ALA006 | 503012013100134 | CHIRIQUI | 2013-10-05 | 157.24 | 104.83 | 0 | 262.07 | 0 | 0 | 1 | 262.07
LINEA AEREA BT MONOFASICO POSTES MATERIAL HORMIGON TIPO TRIPLEX MATERIAL ALUMINIO AWG | 92 | DLABTM100092-P000HO-C3ALA002 | 503012013100134 | CHIRIQUI | 2013-10-05 | 165.1 | 96.96 | 0 | 262.06 | 0 | 0 | 1 | 262.06
LINEA AEREA BT MONOFASICO POSTES MATERIAL HORMIGON TIPO TRIPLEX MATERIAL ALUMINIO AWG | 140 | DLABTM100140-P000HO-C3ALA4/0 | 503012013100134 | CHIRIQUI | 2013-10-05 | 255.23 | 143.56 | 0 | 398.79 | 0 | 0 | 1 | 398.79
LINEA AEREA BT MONOFASICO POSTES MATERIAL HORMIGON TIPO TRIPLEX MATERIAL ALUMINIO AWG | 223 | DLABTM100223-P000HO-C3ALA006 | 503012013100134 | CHIRIQUI | 2013-10-05 | 393.83 | 241.38 | 0 | 635.21 | 0 | 0 | 1 | 635.21
LINEA AEREA BT MONOFASICO POSTES MATERIAL HORMIGON TIPO TRIPLEX MATERIAL ALUMINIO AWG | 45 | DLABTM100045-P001HO-C3ALA1/0 | 503012013080450 | RINCÓN LARGO | 2013-08-15 | 454.44 | 266.89 | 0 | 721.33 | 0 | 0 | 1 | 721.33
LINEA AEREA BT MONOFASICO POSTES MATERIAL HORMIGON TIPO TRIPLEX MATERIAL ALUMINIO AWG | 34 | DLABTM100034-P000HO-C3ALA1/0 | 301012013110736 | DAVID (CABECERA | 2014-01-31 | 165.41 | 126.17 | 420.05 | 711.63 | 0 | 0 | 1 | 711.63
LINEA AEREA BT MONOFASICO POSTES MATERIAL HORMIGON TIPO DUPLEX MATERIAL ALUMINIO AWG | 10 | DLABTM100010-P001HO-C2ALA006 | 503012013110205 | BARRIADA SAN JO | 2013-11-09 | 303.3 | 170.61 | 0 | 473.91 | 0 | 0 | 1 | 473.91
LINEA AEREA BT MONOFASICO POSTES MATERIAL HORMIGON TIPO DUPLEX MATERIAL ALUMINIO AWG | 10 | DLABTM100010-P002HO-C2ALA006 | 503012012100384 | MACANO ABAJO | 2012-12-18 | 654.29 | 473.8 | 0 | 1128.09 | 0 | 0 | 1 | 1128.09
LINEA AEREA BT MONOFASICO POSTES MATERIAL HORMIGON TIPO TRIPLEX MATERIAL ALUMINIO AWG | 8 | DLABTM100008-P001HO-C3ALA006 | 301012013041040 | RIO SERENO (CAB | 2013-07-20 | 84.14 | 39.31 | 40.84 | 164.29 | 0 | 0 | 1 | 164.29
LINEA AEREA BT MONOFASICO POSTES MATERIAL HORMIGON TIPO TRIPLEX MATERIAL ALUMINIO AWG | 72 | DLABTM100072-P001HO-C3ALA002 | 301012013041040 | RIO SERENO (CAB | 2013-07-20 | 781.25 | 365.08 | 379.2 | 1525.53 | 0 | 0 | 1 | 1525.53
LINEA AEREA BT MONOFASICO POSTES MATERIAL HORMIGON TIPO DUPLEX MATERIAL ALUMINIO AWG | 10 | DLABTM100010-P001HO-C2ALA006 | 503012013040996 | BUGABA | 2013-04-26 | 294.95 | 180.77 | 0 | 475.72 | 0 | 0 | 1 | 475.72
LINEA AEREA BT MONOFASICO POSTES MATERIAL HORMIGON TIPO TRIPLEX MATERIAL ALUMINIO AWG | 9 | DLABTM100009-P000HO-C3ALA006 | 301012012100744 | BIJAGUAL | 2013-07-20 | 66.89 | 31.6 | 0 | 98.49 | 0 | 0 | 1 | 98.49
LINEA AEREA BT MONOFASICO POSTES MATERIAL HORMIGON TIPO TRIPLEX MATERIAL ALUMINIO AWG | 340 | DLABTM100340-P005HO-C3ALA002 | 301012012100744 | BIJAGUAL | 2013-07-20 | 2583.72 | 1220.47 | 0 | 3804.19 | 0 | 0 | 1 | 3804.19
LINEA AEREA BT MONOFASICO POSTES MATERIAL HORMIGON TIPO DUPLEX MATERIAL ALUMINIO AWG | 0 | DLABTM100000-P000HO-C2ALA006 | 301012013010201 | LA CONCEPCION ( | 2013-03-25 | 144.72 | 24.54 | 407.61 | 576.87 | 0 | 0 | 1 | 576.87
LINEA AEREA BT MONOFASICO POSTES MATERIAL HORMIGON TIPO DUPLEX MATERIAL ALUMINIO AWG | 10 | DLABTM100010-P000HO-C2ALA006 | 503012013010871 | PLAZA DE CAISAN | 2013-08-06 | 12.93 | 7.59 | 0 | 20.52 | 0 | 0 | 1 | 20.52
LINEA AEREA BT MONOFASICO POSTES MATERIAL HORMIGON TIPO TRIPLEX MATERIAL ALUMINIO AWG | 10 | DLABTM100010-P000HO-C3ALA006 | 503012012060193 | CELMIRA | 2012-12-18 | 57.61 | 41.72 | 0 | 99.33 | 0 | 0 | 1 | 99.33
LINEA AEREA BT MONOFASICO POSTES MATERIAL HORMIGON TIPO TRIPLEX MATERIAL ALUMINIO AWG | 226 | DLABTM100226-P001HO-C3ALA002 | 301012011090307 | EL ALGARROBO | 2012-12-10 | 820.53 | 251.1 | 0 | 1071.63 | 0 | 0 | 1 | 1071.63
LINEA AEREA BT MONOFASICO POSTES MATERIAL HORMIGON TIPO DUPLEX MATERIAL ALUMINIO AWG | 10 | DLABTM100010-P001HO-C2ALA006 | 503012013080455 | SAN ANDRES | 2013-08-15 | 273.84 | 190.29 | 0 | 464.13 | 0 | 0 | 1 | 464.13
LINEA AEREA BT MONOFASICO POSTES MATERIAL HORMIGON TIPO TRIPLEX MATERIAL ALUMINIO AWG | 135 | DLABTM100135-P001HO-C3ALA002 | 503012013010694 | BUGABA | 2013-01-24 | 920.19 | 613.46 | 0 | 1533.65 | 0 | 0 | 1 | 1533.65
LINEA AEREA BT MONOFASICO POSTES MATERIAL HORMIGON TIPO TRIPLEX MATERIAL ALUMINIO AWG | 22 | DLABTM100022-P001HO-C3ALA006 | 301012012110473 | SIOGUI ABAJO (P | 2013-03-25 | 213.71 | 120.11 | 49.91 | 383.73 | 0 | 0 | 1 | 383.73
LINEA AEREA BT MONOFASICO POSTES MATERIAL HORMIGON TIPO TRIPLEX MATERIAL ALUMINIO AWG | 88 | DLABTM100088-P001HO-C3ALA002 | 301012012110473 | SIOGUI ABAJO (P | 2013-03-25 | 854.83 | 480.44 | 199.64 | 1534.91 | 0 | 0 | 1 | 1534.91
LINEA AEREA BT MONOFASICO POSTES MATERIAL HORMIGON TIPO TRIPLEX MATERIAL ALUMINIO AWG | 9 | DLABTM100009-P000HO-C3ALA006 | 301012013041017 | BONGO ABAJO | 2013-06-12 | 93.1 | 52.33 | 23.01 | 168.44 | 0 | 0 | 1 | 168.44
LINEA AEREA BT MONOFASICO POSTES MATERIAL HORMIGON TIPO TRIPLEX MATERIAL ALUMINIO AWG | 152 | DLABTM100152-P003HO-C3ALA002 | 301012013041017 | BONGO ABAJO | 2013-06-12 | 1606.13 | 902.55 | 397.03 | 2905.71 | 0 | 0 | 1 | 2905.71
LINEA AEREA BT MONOFASICO POSTES MATERIAL HORMIGON TIPO TRIPLEX MATERIAL ALUMINIO AWG | 6 | DLABTM100006-P000HO-C3ALA006 | 301012013050666 | DAVID (CABECERA | 2014-01-10 | 148.27 | 223.26 | 75.54 | 447.07 | 0 | 0 | 1 | 447.07
LINEA AEREA BT MONOFASICO POSTES MATERIAL HORMIGON TIPO TRIPLEX MATERIAL ALUMINIO AWG | 17 | DLABTM100017-P001HO-C3ALA002 | 301012013050666 | DAVID (CABECERA | 2014-01-10 | 444.81 | 669.77 | 226.62 | 1341.2 | 0 | 0 | 1 | 1341.2
LINEA AEREA BT MONOFASICO POSTES MATERIAL HORMIGON TIPO TRIPLEX MATERIAL ALUMINIO AWG | 18 | DLABTM100018-P000HO-C3ALA006 | 301012013020602 | ROVIRA ABAJO (P | 2013-04-25 | 62.39 | 33.81 | 32.62 | 128.82 | 0 | 0 | 1 | 128.82
LINEA AEREA BT MONOFASICO POSTES MATERIAL HORMIGON TIPO TRIPLEX MATERIAL ALUMINIO AWG | 88 | DLABTM100088-P000HO-C3ALA002 | 301012013020602 | ROVIRA ABAJO (P | 2013-04-25 | 311.94 | 169.07 | 163.05 | 644.06 | 0 | 0 | 1 | 644.06
LINEA AEREA BT MONOFASICO POSTES MATERIAL HORMIGON TIPO DUPLEX MATERIAL ALUMINIO AWG | 10 | DLABTM100010-P001HO-C2ALA006 | 503012013110219 | SAN FÉLIX | 2013-11-09 | 327.88 | 192.56 | 0 | 520.44 | 0 | 0 | 1 | 520.44
LINEA AEREA BT MONOFASICO POSTES MATERIAL HORMIGON TIPO TRIPLEX MATERIAL ALUMINIO AWG | 8 | DLABTM100008-P000HO-C3ALA006 | 301012012100236 | PLAZA DE CAISAN | 2012-12-06 | 60.79 | 34.9 | 28.04 | 123.73 | 0 | 0 | 1 | 123.73
LINEA AEREA BT MONOFASICO POSTES MATERIAL HORMIGON TIPO TRIPLEX MATERIAL ALUMINIO AWG | 52 | DLABTM100052-P001HO-C3ALA002 | 301012012100236 | PLAZA DE CAISAN | 2012-12-06 | 408.11 | 234.38 | 188.23 | 830.72 | 0 | 0 | 1 | 830.72
LINEA AEREA BT MONOFASICO POSTES MATERIAL HORMIGON TIPO TRIPLEX MATERIAL ALUMINIO AWG | 11 | DLABTM100011-P000HO-C3ALA002 | 301012013040133 | SAN VICENTE | 2013-05-20 | 148.98 | 80.51 | 131.35 | 360.84 | 0 | 0 | 1 | 360.84
LINEA AEREA BT MONOFASICO POSTES MATERIAL HORMIGON TIPO TRIPLEX MATERIAL ALUMINIO AWG | 26 | DLABTM100026-P001HO-C3ALA002 | 301012013040133 | SAN VICENTE | 2013-05-20 | 357.58 | 193.22 | 315.26 | 866.06 | 0 | 0 | 1 | 866.06
LINEA AEREA BT MONOFASICO POSTES MATERIAL HORMIGON TIPO CONCENTRICO MATERIAL COBRE AWG | 207 | DLABTM100207-P000HO-C1CUA006 | 301012013040018 | FINCA AGUACATE | 2013-09-02 | 1154.76 | 436.93 | 55.57 | 1647.26 | 0 | 0 | 1 | 1647.26
LINEA AEREA BT MONOFASICO POSTES MATERIAL HORMIGON TIPO CONCENTRICO MATERIAL ALUMINIO AWG | 1089 | DLABTM101089-P000HO-C1ALA002 | 301012013040018 | FINCA AGUACATE | 2013-09-02 | 6080.93 | 2300.84 | 292.67 | 8674.44 | 0 | 0 | 1 | 8674.44
LINEA AEREA BT MONOFASICO POSTES MATERIAL HORMIGON TIPO TRIPLEX MATERIAL ALUMINIO AWG | 29 | DLABTM100029-P000HO-C3ALA006 | 301012013060140 | PALMARITO | 2013-08-06 | 234.22 | 107.01 | 55.72 | 396.95 | 0 | 0 | 1 | 396.95
LINEA AEREA BT MONOFASICO POSTES MATERIAL HORMIGON TIPO TRIPLEX MATERIAL ALUMINIO AWG | 187 | DLABTM100187-P003HO-C3ALA002 | 301012013060140 | PALMARITO | 2013-08-06 | 1531.49 | 699.66 | 364.33 | 2595.48 | 0 | 0 | 1 | 2595.48
LINEA AEREA BT MONOFASICO POSTES MATERIAL HORMIGON TIPO CONCENTRICO MATERIAL ALUMINIO AWG | 10 | DLABTM100010-P000HO-C1ALA1/0 | 503012013050358 | BERBA | 2013-12-17 | 58.9 | 39.27 | 0 | 98.17 | 0 | 0 | 1 | 98.17
LINEA AEREA BT MONOFASICO POSTES MATERIAL HORMIGON TIPO TRIPLEX MATERIAL ALUMINIO AWG | 10 | DLABTM100010-P001HO-C3ALA006 | 503012013110641 | BUGABA | 2013-11-21 | 309.3 | 181.65 | 0 | 490.95 | 0 | 0 | 1 | 490.95
LINEA AEREA BT MONOFASICO POSTES MATERIAL HORMIGON TIPO TRIPLEX MATERIAL ALUMINIO AWG | 14 | DLABTM100014-P000HO-C3ALA1/0 | 503012013010210 | CHIRIQUI | 2013-01-10 | 72.59 | 44.49 | 0 | 117.08 | 0 | 0 | 1 | 117.08
LINEA AEREA BT MONOFASICO POSTES MATERIAL HORMIGON TIPO TRIPLEX MATERIAL ALUMINIO AWG | 70 | DLABTM100070-P001HO-C3ALA006 | 503012013010210 | CHIRIQUI | 2013-01-10 | 345.42 | 240.05 | 0 | 585.47 | 0 | 0 | 1 | 585.47
LINEA AEREA BT MONOFASICO POSTES MATERIAL HORMIGON TIPO DUPLEX MATERIAL ALUMINIO AWG | 10 | DLABTM100010-P001HO-C2ALA006 | 503012013110217 | LA RIVIERA | 2013-11-09 | 292.08 | 186.73 | 0 | 478.81 | 0 | 0 | 1 | 478.81
LINEA AEREA BT MONOFASICO POSTES MATERIAL HORMIGON TIPO TRIPLEX MATERIAL ALUMINIO AWG | 18 | DLABTM100018-P000HO-C3ALA006 | 301012013040487 | LA CONCEPCION ( | 2013-10-23 | 235.13 | 428.95 | 0 | 664.08 | 0 | 0 | 1 | 664.08
LINEA AEREA BT MONOFASICO POSTES MATERIAL HORMIGON TIPO TRIPLEX MATERIAL ALUMINIO AWG | 3 | DLABTM100003-P000HO-C3ALA4/0 | 503012013040620 | SOLANO | 2013-04-17 | 13.25 | 7.79 | 0 | 21.04 | 0 | 0 | 1 | 21.04
LINEA AEREA BT MONOFASICO POSTES MATERIAL HORMIGON TIPO TRIPLEX MATERIAL ALUMINIO AWG | 9 | DLABTM100009-P000HO-C3ALA006 | 301012013041012 | SANTA ROSA | 2013-05-31 | 18.52 | 14.25 | 9.58 | 42.35 | 0 | 0 | 1 | 42.35
LINEA AEREA BT MONOFASICO POSTES MATERIAL HORMIGON TIPO TRIPLEX MATERIAL ALUMINIO AWG | 196 | DLABTM100196-P000HO-C3ALA002 | 301012013041012 | SANTA ROSA | 2013-05-31 | 412.25 | 316.98 | 213.29 | 942.52 | 0 | 0 | 1 | 942.52
LINEA AEREA BT MONOFASICO POSTES MATERIAL HORMIGON TIPO TRIPLEX MATERIAL ALUMINIO AWG | 33 | DLABTM100033-P001HO-C3ALA002 | 503012013110200 | LOS ALGARROBOS | 2013-11-09 | 545.29 | 320.25 | 0 | 865.54 | 0 | 0 | 1 | 865.54
LINEA AEREA BT MONOFASICO POSTES MATERIAL HORMIGON TIPO TRIPLEX MATERIAL ALUMINIO AWG | 3 | DLABTM100003-P000HO-C3ALA4/0 | 503012012120049 | LA ESTRELLA | 2012-12-21 | 123.76 | 72.69 | 0 | 196.45 | 0 | 0 | 1 | 196.45
LINEA AEREA BT MONOFASICO POSTES MATERIAL HORMIGON TIPO DUPLEX MATERIAL ALUMINIO AWG | 10 | DLABTM100010-P001HO-C2ALA006 | 503012013020477 | TOLE | 2013-02-19 | 363.2 | 242.14 | 0 | 605.34 | 0 | 0 | 1 | 605.34
LINEA AEREA BT MONOFASICO POSTES MATERIAL HORMIGON TIPO TRIPLEX MATERIAL ALUMINIO AWG | 10 | DLABTM100010-P001HO-C3ALA1/0 | 503012013110195 | LA ESPERANZA | 2013-11-09 | 340.54 | 236.64 | 0 | 577.18 | 0 | 0 | 1 | 577.18
LINEA AEREA BT MONOFASICO POSTES MATERIAL HORMIGON TIPO TRIPLEX MATERIAL ALUMINIO AWG | 11 | DLABTM100011-P001HO-C3ALA006 | 301012013030938 | PLAZA DE CAISAN | 2013-04-23 | 95.98 | 48.3 | 37.06 | 181.34 | 0 | 0 | 1 | 181.34
LINEA AEREA BT MONOFASICO POSTES MATERIAL HORMIGON TIPO TRIPLEX MATERIAL ALUMINIO AWG | 110 | DLABTM100110-P001HO-C3ALA002 | 301012013030938 | PLAZA DE CAISAN | 2013-04-23 | 959.71 | 482.97 | 370.55 | 1813.23 | 0 | 0 | 1 | 1813.23
LINEA AEREA BT MONOFASICO POSTES MATERIAL HORMIGON TIPO DUPLEX MATERIAL ALUMINIO AWG | 0 | DLABTM100000-P000HO-C2ALA006 | 301012013120111 | LA CONCEPCION ( | 2014-01-08 | 0 | 0 | 112.5 | 112.5 | 0 | 0 | 1 | 112.5
LINEA AEREA BT MONOFASICO POSTES MATERIAL HORMIGON TIPO TRIPLEX MATERIAL ALUMINIO AWG | 11 | DLABTM100011-P000HO-C3ALA002 | 301012012100061 | LOS LIMONES | 2013-01-17 | 40.94 | 28.79 | 0 | 69.73 | 0 | 0 | 1 | 69.73
LINEA AEREA BT MONOFASICO POSTES MATERIAL HORMIGON TIPO TRIPLEX MATERIAL ALUMINIO AWG | 3 | DLABTM100003-P000HO-C3ALA4/0 | 503012013040803 | DAVID | 2013-04-22 | 12.42 | 8.62 | 0 | 21.04 | 0 | 0 | 1 | 21.04
LINEA AEREA BT MONOFASICO POSTES MATERIAL HORMIGON TIPO TRIPLEX MATERIAL ALUMINIO AWG | 97 | DLABTM100097-P001HO-C3ALA4/0 | 301012013030215 | DAVID (CABECERA | 2013-05-14 | 1130.84 | 516.52 | 457.01 | 2104.37 | 0 | 0 | 1 | 2104.37
LINEA AEREA BT MONOFASICO POSTES MATERIAL HORMIGON TIPO CONCENTRICO MATERIAL ALUMINIO AWG | 3 | DLABTM100003-P001HO-C1ALA1/0 | 503012013100679 | VILLA LA PAZ | 2013-10-23 | 307.52 | 222.69 | 0 | 530.21 | 0 | 0 | 1 | 530.21
LINEA AEREA BT MONOFASICO POSTES MATERIAL HORMIGON TIPO TRIPLEX MATERIAL ALUMINIO AWG | 142 | DLABTM100142-P000HO-C3ALA1/0 | 301012013100217 | DAVID (CABECERA | 2014-01-23 | 633.36 | 182.28 | 112.5 | 928.14 | 0 | 0 | 1 | 928.14
LINEA AEREA BT MONOFASICO POSTES MATERIAL HORMIGON TIPO TRIPLEX MATERIAL ALUMINIO AWG | 37 | DLABTM100037-P000HO-C3ALA4/0 | 503012013090268 | CHIRIQUI | 2013-09-09 | 73.33 | 50.96 | 0 | 124.29 | 0 | 0 | 1 | 124.29
LINEA AEREA BT MONOFASICO POSTES MATERIAL HORMIGON TIPO TRIPLEX MATERIAL ALUMINIO AWG | 75 | DLABTM100075-P000HO-C3ALA006 | 503012013090268 | CHIRIQUI | 2013-09-09 | 151.16 | 100.77 | 0 | 251.93 | 0 | 0 | 1 | 251.93
LINEA AEREA BT MONOFASICO POSTES MATERIAL HORMIGON TIPO TRIPLEX MATERIAL ALUMINIO AWG | 160 | DLABTM100160-P000HO-C3ALA002 | 503012013090268 | CHIRIQUI | 2013-09-09 | 327.84 | 209.6 | 0 | 537.44 | 0 | 0 | 1 | 537.44
LINEA AEREA BT MONOFASICO POSTES MATERIAL HORMIGON TIPO TRIPLEX MATERIAL ALUMINIO AWG | 175 | DLABTM100175-P000HO-C3ALA1/0 | 503012013090268 | CHIRIQUI | 2013-09-09 | 376.2 | 211.62 | 0 | 587.82 | 0 | 0 | 1 | 587.82
LINEA AEREA BT MONOFASICO POSTES MATERIAL HORMIGON TIPO TRIPLEX MATERIAL ALUMINIO AWG | 13 | DLABTM100013-P000HO-C3ALA006 | 301012012070648 | SANTA CLARA | 2013-07-20 | 125.29 | 66.52 | 26.98 | 218.79 | 0 | 0 | 1 | 218.79
LINEA AEREA BT MONOFASICO POSTES MATERIAL HORMIGON TIPO TRIPLEX MATERIAL ALUMINIO AWG | 109 | DLABTM100109-P003HO-C3ALA002 | 301012012070648 | SANTA CLARA | 2013-07-20 | 1033.62 | 548.76 | 222.56 | 1804.94 | 0 | 0 | 1 | 1804.94
LINEA AEREA BT MONOFASICO POSTES MATERIAL HORMIGON TIPO TRIPLEX MATERIAL ALUMINIO AWG | 130 | DLABTM100130-P000HO-C3ALA002 | 503012012120199 | BIJAO | 2013-05-01 | 275.98 | 208.2 | 0 | 484.18 | 0 | 0 | 1 | 484.18
LINEA AEREA BT MONOFASICO POSTES MATERIAL HORMIGON TIPO TRIPLEX MATERIAL ALUMINIO AWG | 9 | DLABTM100009-P000HO-C3ALA006 | 301012013040859 | PUERTO ARMUELLE | 2013-09-16 | 137.79 | 64.85 | 68.77 | 271.41 | 0 | 0 | 1 | 271.41
LINEA AEREA BT MONOFASICO POSTES MATERIAL HORMIGON TIPO TRIPLEX MATERIAL ALUMINIO AWG | 39 | DLABTM100039-P001HO-C3ALA002 | 301012013040859 | PUERTO ARMUELLE | 2013-09-16 | 602.83 | 283.67 | 300.88 | 1187.38 | 0 | 0 | 1 | 1187.38
LINEA AEREA BT MONOFASICO POSTES MATERIAL HORMIGON TIPO TRIPLEX MATERIAL ALUMINIO AWG | 111 | DLABTM100111-P001HO-C3ALA4/0 | 301012013050441 | DAVID (CABECERA | 2013-10-23 | 1296.2 | 560.56 | 420.05 | 2276.81 | 0 | 0 | 1 | 2276.81
LINEA AEREA BT MONOFASICO POSTES MATERIAL HORMIGON TIPO TRIPLEX MATERIAL ALUMINIO AWG | 23 | DLABTM100023-P000HO-C3ALA006 | 301012013070321 | CERRO VIEJO NO. | 2013-11-15 | 133.86 | 79.61 | 112.5 | 325.97 | 0 | 0 | 1 | 325.97
LINEA AEREA BT MONOFASICO POSTES MATERIAL HORMIGON TIPO TRIPLEX MATERIAL ALUMINIO AWG | 31 | DLABTM100031-P000HO-C3ALA1/0 | 503012013040968 | CHIRIQUI | 2013-04-26 | 53.32 | 38.6 | 0 | 91.92 | 0 | 0 | 1 | 91.92
LINEA AEREA BT MONOFASICO POSTES MATERIAL HORMIGON TIPO TRIPLEX MATERIAL ALUMINIO AWG | 87 | DLABTM100087-P000HO-C3ALA4/0 | 503012013040968 | CHIRIQUI | 2013-04-26 | 157.38 | 100.61 | 0 | 257.99 | 0 | 0 | 1 | 257.99
LINEA AEREA BT MONOFASICO POSTES MATERIAL HORMIGON TIPO TRIPLEX MATERIAL ALUMINIO AWG | 100 | DLABTM100100-P000HO-C3ALA002 | 503012013040968 | CHIRIQUI | 2013-04-26 | 174.96 | 121.58 | 0 | 296.54 | 0 | 0 | 1 | 296.54
LINEA AEREA BT MONOFASICO POSTES MATERIAL HORMIGON TIPO TRIPLEX MATERIAL ALUMINIO AWG | 187 | DLABTM100187-P000HO-C3ALA006 | 503012013040968 | CHIRIQUI | 2013-04-26 | 321.62 | 232.9 | 0 | 554.52 | 0 | 0 | 1 | 554.52
LINEA AEREA BT MONOFASICO POSTES MATERIAL HORMIGON TIPO TRIPLEX MATERIAL ALUMINIO AWG | 210 | DLABTM100210-P000HO-C3ALA006 | 503012013040968 | CHIRIQUI | 2013-04-26 | 392.32 | 230.41 | 0 | 622.73 | 0 | 0 | 1 | 622.73
LINEA AEREA BT MONOFASICO POSTES MATERIAL HORMIGON TIPO DUPLEX MATERIAL ALUMINIO AWG | 10 | DLABTM100010-P001HO-C2ALA006 | 503012013100636 | VELADERO | 2013-10-21 | 276.5 | 176.77 | 0 | 453.27 | 0 | 0 | 1 | 453.27
LINEA AEREA BT MONOFASICO POSTES MATERIAL HORMIGON TIPO TRIPLEX MATERIAL ALUMINIO AWG | 9 | DLABTM100009-P002HO-C3ALA006 | 301012012080673 | SAN MIGUEL DEL | 2013-02-18 | 600.51 | 361 | 216.26 | 1177.77 | 0 | 0 | 1 | 1177.77
LINEA AEREA BT MONOFASICO POSTES MATERIAL HORMIGON TIPO TRIPLEX MATERIAL ALUMINIO AWG | 9 | DLABTM100009-P000HO-C3ALA006 | 301012013050181 | LLANO LIMON | 2013-06-25 | 96.75 | 46.18 | 25.65 | 168.58 | 0 | 0 | 1 | 168.58
LINEA AEREA BT MONOFASICO POSTES MATERIAL HORMIGON TIPO TRIPLEX MATERIAL ALUMINIO AWG | 135 | DLABTM100135-P003HO-C3ALA002 | 301012013050181 | LLANO LIMON | 2013-06-25 | 1487.44 | 709.96 | 394.39 | 2591.79 | 0 | 0 | 1 | 2591.79
LINEA AEREA BT MONOFASICO POSTES MATERIAL HORMIGON TIPO TRIPLEX MATERIAL ALUMINIO AWG | 292 | DLABTM100292-P005HO-C3ALA002 | 301012012020625 | LOS OLIVOS (OLI | 2013-02-23 | 2122.75 | 998.59 | 0 | 3121.34 | 0 | 0 | 1 | 3121.34
LINEA AEREA BT MONOFASICO POSTES MATERIAL HORMIGON TIPO DUPLEX MATERIAL ALUMINIO AWG | 10 | DLABTM100010-P000HO-C2ALA006 | 503012012080954 | DAVID (CABECERA | 2012-12-21 | 100.44 | 69.8 | 0 | 170.24 | 0 | 0 | 1 | 170.24
LINEA AEREA BT MONOFASICO POSTES MATERIAL HORMIGON TIPO TRIPLEX MATERIAL ALUMINIO AWG | 11 | DLABTM100011-P001HO-C3ALA006 | 301012012120109 | DOLEGA (CABECER | 2013-01-10 | 80.51 | 38.79 | 17.95 | 137.25 | 0 | 0 | 1 | 137.25
LINEA AEREA BT MONOFASICO POSTES MATERIAL HORMIGON TIPO TRIPLEX MATERIAL ALUMINIO AWG | 142 | DLABTM100142-P001HO-C3ALA002 | 301012012120109 | DOLEGA (CABECER | 2013-01-10 | 1038.59 | 500.39 | 231.59 | 1770.57 | 0 | 0 | 1 | 1770.57
LINEA AEREA BT MONOFASICO POSTES MATERIAL HORMIGON TIPO TRIPLEX MATERIAL ALUMINIO AWG | 20 | DLABTM100020-P001HO-C3ALA1/0 | 503012013020440 | GUALACA | 2013-02-19 | 400.59 | 290.09 | 0 | 690.68 | 0 | 0 | 1 | 690.68
LINEA AEREA BT MONOFASICO POSTES MATERIAL HORMIGON TIPO DUPLEX MATERIAL ALUMINIO AWG | 10 | DLABTM100010-P001HO-C2ALA006 | 503012013080189 | ALTO DEL LAGO | 2013-08-07 | 288.13 | 169.22 | 0 | 457.35 | 0 | 0 | 1 | 457.35
LINEA AEREA BT MONOFASICO POSTES MATERIAL HORMIGON TIPO TRIPLEX MATERIAL ALUMINIO AWG | 9 | DLABTM100009-P001HO-C3ALA006 | 301012012100273 | ALANJE (CABECER | 2012-11-28 | 87.51 | 65.26 | 32.6 | 185.37 | 0 | 0 | 1 | 185.37
LINEA AEREA BT MONOFASICO POSTES MATERIAL HORMIGON TIPO TRIPLEX MATERIAL ALUMINIO AWG | 101 | DLABTM100101-P001HO-C3ALA002 | 301012012100273 | ALANJE (CABECER | 2012-11-28 | 1006.36 | 750.57 | 375 | 2131.93 | 0 | 0 | 1 | 2131.93
LINEA AEREA BT MONOFASICO POSTES MATERIAL HORMIGON TIPO TRIPLEX MATERIAL ALUMINIO AWG | 208 | DLABTM100208-P000HO-C3ALA002 | 301012012120103 | JACU | 2013-03-26 | 439.66 | 352.58 | 282.82 | 1075.06 | 0 | 0 | 1 | 1075.06
LINEA AEREA BT MONOFASICO POSTES MATERIAL HORMIGON TIPO TRIPLEX MATERIAL ALUMINIO AWG | 1058 | DLABTM101058-P009HO-C3ALA1/0 | 301012012090725 | COQUITO | 2012-12-17 | 7908.19 | 1717.54 | 0 | 9625.73 | 0 | 0 | 1 | 9625.73
LINEA AEREA BT MONOFASICO POSTES MATERIAL HORMIGON TIPO DUPLEX MATERIAL ALUMINIO AWG | 10 | DLABTM100010-P001HO-C2ALA006 | 503012012110493 | CUERVITO ARRIBA | 2013-04-13 | 275.59 | 155.02 | 0 | 430.61 | 0 | 0 | 1 | 430.61
LINEA AEREA BT MONOFASICO POSTES MATERIAL HORMIGON TIPO DUPLEX MATERIAL ALUMINIO AWG | 10 | DLABTM100010-P000HO-C2ALA006 | 503012012070862 | RINCON | 2012-12-18 | 615.68 | 361.59 | 0 | 977.27 | 0 | 0 | 1 | 977.27
LINEA AEREA BT MONOFASICO POSTES MATERIAL HORMIGON TIPO TRIPLEX MATERIAL ALUMINIO AWG | 10 | DLABTM100010-P001HO-C3ALA006 | 301012012080885 | SANTA ROSA | 2013-09-12 | 72.25 | 33.18 | 15.18 | 120.61 | 0 | 0 | 1 | 120.61
LINEA AEREA BT MONOFASICO POSTES MATERIAL HORMIGON TIPO TRIPLEX MATERIAL ALUMINIO AWG | 153 | DLABTM100153-P001HO-C3ALA002 | 301012012080885 | SANTA ROSA | 2013-09-12 | 1115.91 | 512.31 | 234.37 | 1862.59 | 0 | 0 | 1 | 1862.59
LINEA AEREA BT MONOFASICO POSTES MATERIAL HORMIGON TIPO TRIPLEX MATERIAL ALUMINIO AWG | 6 | DLABTM100006-P000HO-C3ALA4/0 | 503012012080014 | BAGALA (P) | 2013-10-15 | 226.11 | 163.73 | 0 | 389.84 | 0 | 0 | 1 | 389.84
LINEA AEREA BT MONOFASICO POSTES MATERIAL HORMIGON TIPO TRIPLEX MATERIAL ALUMINIO AWG | 10 | DLABTM100010-P000HO-C3ALA006 | 301012012110501 | PROGRESO | 2013-03-22 | 116.71 | 70.6 | 53.47 | 240.78 | 0 | 0 | 1 | 240.78
LINEA AEREA BT MONOFASICO POSTES MATERIAL HORMIGON TIPO TRIPLEX MATERIAL ALUMINIO AWG | 36 | DLABTM100036-P001HO-C3ALA002 | 301012012110501 | PROGRESO | 2013-03-22 | 427.92 | 258.86 | 196.08 | 882.86 | 0 | 0 | 1 | 882.86
LINEA AEREA BT MONOFASICO POSTES MATERIAL HORMIGON TIPO TRIPLEX MATERIAL ALUMINIO AWG | 23 | DLABTM100023-P000HO-C3ALA4/0 | 503012013090740 | BOCAS DEL TORO | 2013-09-26 | 56.13 | 37.42 | 0 | 93.55 | 0 | 0 | 1 | 93.55
LINEA AEREA BT MONOFASICO POSTES MATERIAL HORMIGON TIPO TRIPLEX MATERIAL ALUMINIO AWG | 30 | DLABTM100030-P000HO-C3ALA006 | 503012013090740 | BOCAS DEL TORO | 2013-09-26 | 69.56 | 52.47 | 0 | 122.03 | 0 | 0 | 1 | 122.03
LINEA AEREA BT MONOFASICO POSTES MATERIAL HORMIGON TIPO TRIPLEX MATERIAL ALUMINIO AWG | 6 | DLABTM100006-P000HO-C3ALA4/0 | 503012013050589 | DAVID (CABECERA | 2013-12-14 | 195.55 | 110 | 0 | 305.55 | 0 | 0 | 1 | 305.55
LINEA AEREA BT MONOFASICO POSTES MATERIAL HORMIGON TIPO TRIPLEX MATERIAL ALUMINIO AWG | 33 | DLABTM100033-P000HO-C3ALA006 | 301012013030327 | LA MESETA | 2013-05-11 | 176.15 | 88.39 | 72.08 | 336.62 | 0 | 0 | 1 | 336.62
LINEA AEREA BT MONOFASICO POSTES MATERIAL HORMIGON TIPO TRIPLEX MATERIAL ALUMINIO AWG | 66 | DLABTM100066-P001HO-C3ALA002 | 301012013030327 | LA MESETA | 2013-05-11 | 352.3 | 176.77 | 144.18 | 673.25 | 0 | 0 | 1 | 673.25
LINEA AEREA BT MONOFASICO POSTES MATERIAL HORMIGON TIPO TRIPLEX MATERIAL ALUMINIO AWG | 11 | DLABTM100011-P001HO-C3ALA006 | 301012013030458 | LAS MATAS | 2013-05-11 | 135.63 | 77.68 | 62.71 | 276.02 | 0 | 0 | 1 | 276.02
LINEA AEREA BT MONOFASICO POSTES MATERIAL HORMIGON TIPO TRIPLEX MATERIAL ALUMINIO AWG | 61 | DLABTM100061-P001HO-C3ALA002 | 301012013030458 | LAS MATAS | 2013-05-11 | 745.95 | 427.25 | 344.89 | 1518.09 | 0 | 0 | 1 | 1518.09
LINEA AEREA BT MONOFASICO POSTES MATERIAL HORMIGON TIPO TRIPLEX MATERIAL ALUMINIO AWG | 9 | DLABTM100009-P002HO-C3ALA006 | 301012013050449 | SIOGUI ABAJO (P | 2013-09-10 | 103.7 | 50.89 | 21.26 | 175.85 | 0 | 0 | 1 | 175.85
LINEA AEREA BT MONOFASICO POSTES MATERIAL HORMIGON TIPO TRIPLEX MATERIAL ALUMINIO AWG | 165 | DLABTM100165-P002HO-C3ALA1/0 | 301012013050449 | SIOGUI ABAJO (P | 2013-09-10 | 1944.37 | 954.17 | 398.78 | 3297.32 | 0 | 0 | 1 | 3297.32
LINEA AEREA BT MONOFASICO POSTES MATERIAL HORMIGON TIPO TRIPLEX MATERIAL ALUMINIO AWG | 3 | DLABTM100003-P000HO-C3ALA4/0 | 503012013020641 | ALTO BOQUETE | 2013-07-03 | 317.39 | 229.83 | 0 | 547.22 | 0 | 0 | 1 | 547.22
LINEA AEREA BT MONOFASICO POSTES MATERIAL HORMIGON TIPO TRIPLEX MATERIAL ALUMINIO AWG | 3 | DLABTM100003-P000HO-C3ALA1/0 | 503012013110473 | BUGABA | 2013-11-18 | 177.43 | 113.44 | 0 | 290.87 | 0 | 0 | 1 | 290.87
LINEA AEREA BT MONOFASICO POSTES MATERIAL HORMIGON TIPO DUPLEX MATERIAL ALUMINIO AWG | 10 | DLABTM100010-P001HO-C2ALA006 | 503012013080249 | LOS ALGARROBOS | 2013-08-08 | 305.2 | 195.13 | 0 | 500.33 | 0 | 0 | 1 | 500.33
LINEA AEREA BT MONOFASICO POSTES MATERIAL HORMIGON TIPO TRIPLEX MATERIAL ALUMINIO AWG | 18 | DLABTM100018-P000HO-C3ALA006 | 301012013100701 | LAS LOMAS O LLA | 2014-01-16 | 31.76 | 38.95 | 66.36 | 137.07 | 0 | 0 | 1 | 137.07
LINEA AEREA BT MONOFASICO POSTES MATERIAL HORMIGON TIPO TRIPLEX MATERIAL ALUMINIO AWG | 51 | DLABTM100051-P000HO-C3ALA006 | 301012013100701 | LAS LOMAS O LLA | 2014-01-16 | 91.29 | 111.99 | 190.8 | 394.08 | 0 | 0 | 1 | 394.08
LINEA AEREA BT MONOFASICO POSTES MATERIAL HORMIGON TIPO TRIPLEX MATERIAL ALUMINIO AWG | 8 | DLABTM100008-P002HO-C3ALA006 | 503012013010150 | CHIRIQUI | 2013-01-09 | 517.31 | 359.49 | 0 | 876.8 | 0 | 0 | 1 | 876.8
LINEA AEREA BT MONOFASICO POSTES MATERIAL HORMIGON TIPO TRIPLEX MATERIAL ALUMINIO AWG | 20 | DLABTM100020-P001HO-C3ALA006 | 301012013050760 | HIGUERON | 2013-08-06 | 273.08 | 128.14 | 103.58 | 504.8 | 0 | 0 | 1 | 504.8
LINEA AEREA BT MONOFASICO POSTES MATERIAL HORMIGON TIPO TRIPLEX MATERIAL ALUMINIO AWG | 61 | DLABTM100061-P001HO-C3ALA002 | 301012013050760 | HIGUERON | 2013-08-06 | 834.41 | 391.53 | 316.47 | 1542.41 | 0 | 0 | 1 | 1542.41
LINEA AEREA BT MONOFASICO POSTES MATERIAL HORMIGON TIPO TRIPLEX MATERIAL ALUMINIO AWG | 66 | DLABTM100066-P001HO-C3ALA1/0 | 301012013060284 | COQUITO | 2013-09-12 | 814.14 | 372.57 | 0 | 1186.71 | 0 | 0 | 1 | 1186.71
LINEA AEREA BT MONOFASICO POSTES MATERIAL HORMIGON TIPO TRIPLEX MATERIAL ALUMINIO AWG | 40 | DLABTM100040-P000HO-C3ALA006 | 503012013100600 | PROVINCIA DE CH | 2013-10-21 | 13081.24 | 7682.63 | 0 | 20763.87 | 0 | 0 | 1 | 20763.87
LINEA AEREA BT MONOFASICO POSTES MATERIAL HORMIGON TIPO TRIPLEX MATERIAL ALUMINIO AWG | 17 | DLABTM100017-P000HO-C3ALA004 | 301012012100274 | ALTO BOQUETE | 2013-03-18 | 82.67 | 198.36 | 0 | 281.03 | 0 | 0 | 1 | 281.03
LINEA AEREA BT MONOFASICO POSTES MATERIAL HORMIGON TIPO TRIPLEX MATERIAL ALUMINIO AWG | 73 | DLABTM100073-P000HO-C3ALA002 | 301012012100274 | ALTO BOQUETE | 2013-03-18 | 363.74 | 872.82 | 0 | 1236.56 | 0 | 0 | 1 | 1236.56
LINEA AEREA BT MONOFASICO POSTES MATERIAL HORMIGON TIPO TRIPLEX MATERIAL ALUMINIO AWG | 25 | DLABTM100025-P001HO-C3ALA006 | 301012012100233 | RIO SERENO (CAB | 2012-12-07 | 234.87 | 127.96 | 101.9 | 464.73 | 0 | 0 | 1 | 464.73
LINEA AEREA BT MONOFASICO POSTES MATERIAL HORMIGON TIPO TRIPLEX MATERIAL ALUMINIO AWG | 76 | DLABTM100076-P001HO-C3ALA002 | 301012012100233 | RIO SERENO (CAB | 2012-12-07 | 704.63 | 383.88 | 305.7 | 1394.21 | 0 | 0 | 1 | 1394.21
LINEA AEREA BT MONOFASICO POSTES MATERIAL HORMIGON TIPO TRIPLEX MATERIAL ALUMINIO AWG | 11 | DLABTM100011-P001HO-C3ALA006 | 301012013010300 | SIOGUI ABAJO (P | 2013-03-25 | 109.55 | 49.9 | 44.66 | 204.11 | 0 | 0 | 1 | 204.11
LINEA AEREA BT MONOFASICO POSTES MATERIAL HORMIGON TIPO TRIPLEX MATERIAL ALUMINIO AWG | 99 | DLABTM100099-P001HO-C3ALA1/0 | 301012013010300 | SIOGUI ABAJO (P | 2013-03-25 | 985.93 | 449.09 | 401.95 | 1836.97 | 0 | 0 | 1 | 1836.97
LINEA AEREA BT MONOFASICO POSTES MATERIAL HORMIGON TIPO TRIPLEX MATERIAL ALUMINIO AWG | 1 | DLABTM100001-P000HO-C3ALA1/0 | 301012012100723 | SAN CARLITOS | 2012-12-10 | 17.95 | 13.07 | 0 | 31.02 | 0 | 0 | 1 | 31.02
LINEA AEREA BT MONOFASICO POSTES MATERIAL HORMIGON TIPO TRIPLEX MATERIAL ALUMINIO AWG | 2 | DLABTM100002-P000HO-C3ALA006 | 301012012100723 | SAN CARLITOS | 2012-12-10 | 35.92 | 26.15 | 0 | 62.07 | 0 | 0 | 1 | 62.07
LINEA AEREA BT MONOFASICO POSTES MATERIAL HORMIGON TIPO TRIPLEX MATERIAL ALUMINIO AWG | 11 | DLABTM100011-P000HO-C3ALA002 | 301012012100723 | SAN CARLITOS | 2012-12-10 | 179.58 | 130.72 | 0 | 310.3 | 0 | 0 | 1 | 310.3
LINEA AEREA BT MONOFASICO POSTES MATERIAL HORMIGON TIPO TRIPLEX MATERIAL ALUMINIO AWG | 13 | DLABTM100013-P000HO-C3ALA002 | 301012012080531 | BOCA DEL MONTE | 2013-01-10 | 43.84 | 29.41 | 249.55 | 322.8 | 0 | 0 | 1 | 322.8
LINEA AEREA BT MONOFASICO POSTES MATERIAL HORMIGON TIPO TRIPLEX MATERIAL ALUMINIO AWG | 8 | DLABTM100008-P000HO-C3ALA006 | 301012013050910 | MACANO ARRIBA ( | 2013-09-03 | 10.23 | 16.03 | 38.69 | 64.95 | 0 | 0 | 1 | 64.95
LINEA AEREA BT MONOFASICO POSTES MATERIAL HORMIGON TIPO TRIPLEX MATERIAL ALUMINIO AWG | 3 | DLABTM100003-P000HO-C3ALA1/0 | 503012013080921 | ALANJE | 2013-08-29 | 144.47 | 81.27 | 0 | 225.74 | 0 | 0 | 1 | 225.74
LINEA AEREA BT MONOFASICO POSTES MATERIAL HORMIGON TIPO TRIPLEX MATERIAL ALUMINIO AWG | 8 | DLABTM100008-P000HO-C3ALA006 | 301012013080517 | JACU | 2013-10-21 | 11.4 | 7.91 | 6.22 | 25.53 | 0 | 0 | 1 | 25.53
LINEA AEREA BT MONOFASICO POSTES MATERIAL HORMIGON TIPO TRIPLEX MATERIAL ALUMINIO AWG | 180 | DLABTM100180-P002HO-C3ALA002 | 301012012110516 | TOLE (CABECERA) | 2013-02-07 | 1037.08 | 709.58 | 249.55 | 1996.21 | 0 | 0 | 1 | 1996.21
LINEA AEREA BT MONOFASICO POSTES MATERIAL HORMIGON TIPO TRIPLEX MATERIAL ALUMINIO AWG | 3 | DLABTM100003-P000HO-C3ALA4/0 | 503012013041048 | CHIRIQUI | 2013-04-30 | 3.31 | 2.11 | 0 | 5.42 | 0 | 0 | 1 | 5.42
LINEA AEREA BT MONOFASICO POSTES MATERIAL HORMIGON TIPO TRIPLEX MATERIAL ALUMINIO AWG | 423 | DLABTM100423-P000HO-C3ALA006 | 503012013041048 | CHIRIQUI | 2013-04-30 | 443.17 | 320.91 | 0 | 764.08 | 0 | 0 | 1 | 764.08
LINEA AEREA BT MONOFASICO POSTES MATERIAL HORMIGON TIPO TRIPLEX MATERIAL ALUMINIO AWG | 17 | DLABTM100017-P000HO-C3ALA4/0 | 301012013110546 | DAVID (CABECERA | 2014-01-31 | 108.46 | 102.52 | 140.66 | 351.64 | 0 | 0 | 1 | 351.64
LINEA AEREA BT MONOFASICO POSTES MATERIAL HORMIGON TIPO TRIPLEX MATERIAL ALUMINIO AWG | 12 | DLABTM100012-P001HO-C3ALA006 | 301012012070309 | ALTO BOQUETE | 2012-12-17 | 104.97 | 59.51 | 43.53 | 208.01 | 0 | 0 | 1 | 208.01
LINEA AEREA BT MONOFASICO POSTES MATERIAL HORMIGON TIPO TRIPLEX MATERIAL ALUMINIO AWG | 101 | DLABTM100101-P001HO-C3ALA002 | 301012012070309 | ALTO BOQUETE | 2012-12-17 | 877.93 | 497.7 | 364.08 | 1739.71 | 0 | 0 | 1 | 1739.71
LINEA AEREA BT MONOFASICO POSTES MATERIAL HORMIGON TIPO TRIPLEX MATERIAL ALUMINIO AWG | 3 | DLABTM100003-P000HO-C3ALA4/0 | 503012013110565 | DOLEGA | 2013-11-19 | 160.11 | 115.95 | 0 | 276.06 | 0 | 0 | 1 | 276.06
LINEA AEREA BT MONOFASICO POSTES MATERIAL HORMIGON TIPO TRIPLEX MATERIAL ALUMINIO AWG | 26 | DLABTM100026-P000HO-C3ALA002 | 301012013050210 | LA CONCEPCION ( | 2013-09-06 | 61 | 35.83 | 0 | 96.83 | 0 | 0 | 1 | 96.83
LINEA AEREA BT MONOFASICO POSTES MATERIAL HORMIGON TIPO TRIPLEX MATERIAL ALUMINIO AWG | 42 | DLABTM100042-P000HO-C3ALA002 | 301012013050210 | LA CONCEPCION ( | 2013-09-06 | 96.58 | 56.73 | 0 | 153.31 | 0 | 0 | 1 | 153.31
LINEA AEREA BT MONOFASICO POSTES MATERIAL HORMIGON TIPO TRIPLEX MATERIAL ALUMINIO AWG | 13 | DLABTM100013-P000HO-C3ALA1/0 | 301012013110347 | PLAYA JOBO O PL | 2014-01-17 | 158.76 | 99.22 | 57.15 | 315.13 | 0 | 0 | 1 | 315.13
LINEA AEREA BT MONOFASICO POSTES MATERIAL HORMIGON TIPO TRIPLEX MATERIAL ALUMINIO AWG | 46 | DLABTM100046-P001HO-C3ALA1/0 | 301012013110347 | PLAYA JOBO O PL | 2014-01-17 | 555.69 | 347.27 | 200.01 | 1102.97 | 0 | 0 | 1 | 1102.97
LINEA AEREA BT MONOFASICO POSTES MATERIAL HORMIGON TIPO TRIPLEX MATERIAL ALUMINIO AWG | 162 | DLABTM100162-P001HO-C3ALA002 | 301012013080138 | DAVID (CABECERA | 2014-01-15 | 918.68 | 698.81 | 0 | 1617.49 | 0 | 0 | 1 | 1617.49
LINEA AEREA BT MONOFASICO POSTES MATERIAL HORMIGON TIPO TRIPLEX MATERIAL ALUMINIO AWG | 3 | DLABTM100003-P000HO-C3ALA4/0 | 503012013020085 | SAN PEDRO | 2013-08-06 | 95.07 | 66.07 | 0 | 161.14 | 0 | 0 | 1 | 161.14
LINEA AEREA BT MONOFASICO POSTES MATERIAL HORMIGON TIPO TRIPLEX MATERIAL ALUMINIO AWG | 11 | DLABTM100011-P001HO-C3ALA006 | 301012013070018 | VOLCAN | 2013-08-06 | 158.94 | 90.55 | 60.01 | 309.5 | 0 | 0 | 1 | 309.5
LINEA AEREA BT MONOFASICO POSTES MATERIAL HORMIGON TIPO TRIPLEX MATERIAL ALUMINIO AWG | 66 | DLABTM100066-P001HO-C3ALA002 | 301012013070018 | VOLCAN | 2013-08-06 | 953.65 | 543.28 | 360.04 | 1856.97 | 0 | 0 | 1 | 1856.97
LINEA AEREA BT MONOFASICO POSTES MATERIAL HORMIGON TIPO TRIPLEX MATERIAL ALUMINIO AWG | 11 | DLABTM100011-P000HO-C3ALA1/0 | 301012012090446 | VOLCANCITO (P) | 2013-02-18 | 125.17 | 75.5 | 13.39 | 214.06 | 0 | 0 | 1 | 214.06
LINEA AEREA BT MONOFASICO POSTES MATERIAL HORMIGON TIPO TRIPLEX MATERIAL ALUMINIO AWG | 230 | DLABTM100230-P005HO-C3ALA1/0 | 301012012090446 | VOLCANCITO (P) | 2013-02-18 | 2616 | 1577.98 | 279.83 | 4473.81 | 0 | 0 | 1 | 4473.81
LINEA AEREA BT MONOFASICO POSTES MATERIAL HORMIGON TIPO TRIPLEX MATERIAL ALUMINIO AWG | 4 | DLABTM100004-P000HO-C3ALA006 | 503012013020241 | PUERTO ARMUELLE | 2013-02-08 | 91.26 | 60.84 | 0 | 152.1 | 0 | 0 | 1 | 152.1
LINEA AEREA BT MONOFASICO POSTES MATERIAL HORMIGON TIPO CONCENTRICO MATERIAL ALUMINIO AWG | 10 | DLABTM100010-P001HO-C1ALA1/0 | 503012013020241 | PUERTO ARMUELLE | 2013-02-08 | 243.35 | 136.89 | 0 | 380.24 | 0 | 0 | 1 | 380.24
LINEA AEREA BT MONOFASICO POSTES MATERIAL HORMIGON TIPO DUPLEX MATERIAL ALUMINIO AWG | 10 | DLABTM100010-P001HO-C2ALA006 | 503012013010288 | CHIRIQUI | 2013-01-11 | 279.32 | 178.58 | 0 | 457.9 | 0 | 0 | 1 | 457.9
LINEA AEREA BT MONOFASICO POSTES MATERIAL HORMIGON TIPO TRIPLEX MATERIAL ALUMINIO AWG | 3 | DLABTM100003-P000HO-C3ALA4/0 | 503012013040790 | EL HIGO | 2013-12-17 | 6.74 | 5.08 | 0 | 11.82 | 0 | 0 | 1 | 11.82
LINEA AEREA BT MONOFASICO POSTES MATERIAL HORMIGON TIPO TRIPLEX MATERIAL ALUMINIO AWG | 22 | DLABTM100022-P000HO-C3ALA006 | 503012013040790 | EL HIGO | 2013-12-17 | 49.46 | 37.31 | 0 | 86.77 | 0 | 0 | 1 | 86.77
LINEA AEREA BT MONOFASICO POSTES MATERIAL HORMIGON TIPO TRIPLEX MATERIAL ALUMINIO AWG | 11 | DLABTM100011-P000HO-C3ALA1/0 | 301012012120455 | NUEVO SAN CARLI | 2013-12-14 | 52.47 | 17.31 | 0 | 69.78 | 0 | 0 | 1 | 69.78
LINEA AEREA BT MONOFASICO POSTES MATERIAL HORMIGON TIPO TRIPLEX MATERIAL ALUMINIO AWG | 361 | DLABTM100361-P000HO-C3ALA1/0 | 301012012120455 | NUEVO SAN CARLI | 2013-12-14 | 1720.87 | 567.75 | 0 | 2288.62 | 0 | 0 | 1 | 2288.62
LINEA AEREA BT MONOFASICO POSTES MATERIAL HORMIGON TIPO TRIPLEX MATERIAL ALUMINIO AWG | 10 | DLABTM100010-P000HO-C3ALA002 | 301012013080608 | PUNTA PEÑA | 2013-12-24 | 34.14 | 34.11 | 420.05 | 488.3 | 0 | 0 | 1 | 488.3
LINEA AEREA BT MONOFASICO POSTES MATERIAL HORMIGON TIPO TRIPLEX MATERIAL ALUMINIO AWG | 20 | DLABTM100020-P000HO-C3ALA006 | 301012013020552 | SANTA ROSA | 2013-06-10 | 59.6 | 25.75 | 27.38 | 112.73 | 0 | 0 | 1 | 112.73
LINEA AEREA BT MONOFASICO POSTES MATERIAL HORMIGON TIPO TRIPLEX MATERIAL ALUMINIO AWG | 275 | DLABTM100275-P001HO-C3ALA002 | 301012013020552 | SANTA ROSA | 2013-06-10 | 827.81 | 357.63 | 380.23 | 1565.67 | 0 | 0 | 1 | 1565.67
LINEA AEREA BT MONOFASICO POSTES MATERIAL HORMIGON TIPO TRIPLEX MATERIAL ALUMINIO AWG | 26 | DLABTM100026-P001HO-C3ALA002 | 503012013110190 | RÍO SERENO | 2013-11-09 | 380.67 | 214.13 | 0 | 594.8 | 0 | 0 | 1 | 594.8
LINEA AEREA BT MONOFASICO POSTES MATERIAL HORMIGON TIPO DUPLEX MATERIAL ALUMINIO AWG | 10 | DLABTM100010-P001HO-C2ALA006 | 503012012100644 | PASO CANOA ARRI | 2012-12-18 | 786.17 | 442.22 | 0 | 1228.39 | 0 | 0 | 1 | 1228.39
LINEA AEREA BT MONOFASICO POSTES MATERIAL HORMIGON TIPO TRIPLEX MATERIAL ALUMINIO AWG | 9 | DLABTM100009-P001HO-C3ALA006 | 301012013030112 | BOQUERON VIEJO | 2013-06-05 | 52.97 | 21.48 | 14.11 | 88.56 | 0 | 0 | 1 | 88.56
LINEA AEREA BT MONOFASICO POSTES MATERIAL HORMIGON TIPO TRIPLEX MATERIAL ALUMINIO AWG | 245 | DLABTM100245-P001HO-C3ALA002 | 301012013030112 | BOQUERON VIEJO | 2013-06-05 | 1476.32 | 598.98 | 393.49 | 2468.79 | 0 | 0 | 1 | 2468.79
LINEA AEREA BT MONOFASICO POSTES MATERIAL HORMIGON TIPO TRIPLEX MATERIAL ALUMINIO AWG | 8 | DLABTM100008-P000HO-C3ALA006 | 301012012090806 | VOLCAN | 2013-03-25 | 56.44 | 37.88 | 6.46 | 100.78 | 0 | 0 | 1 | 100.78
LINEA AEREA BT MONOFASICO POSTES MATERIAL HORMIGON TIPO TRIPLEX MATERIAL ALUMINIO AWG | 342 | DLABTM100342-P005HO-C3ALA002 | 301012012090806 | VOLCAN | 2013-03-25 | 2507.82 | 1683.14 | 286.76 | 4477.72 | 0 | 0 | 1 | 4477.72
LINEA AEREA BT MONOFASICO POSTES MATERIAL HORMIGON TIPO TRIPLEX MATERIAL ALUMINIO AWG | 28 | DLABTM100028-P000HO-C3ALA006 | 301012013110064 | BIJAGUAL | 2014-12-12 | 195.02 | 152.04 | 169.46 | 516.52 | 0 | 0 | 1 | 516.52
LINEA AEREA BT MONOFASICO POSTES MATERIAL HORMIGON TIPO TRIPLEX MATERIAL ALUMINIO AWG | 67 | DLABTM100067-P001HO-C3ALA002 | 301012013110064 | BIJAGUAL | 2014-12-12 | 475.86 | 370.96 | 413.48 | 1260.3 | 0 | 0 | 1 | 1260.3
LINEA AEREA BT MONOFASICO POSTES MATERIAL HORMIGON TIPO TRIPLEX MATERIAL ALUMINIO AWG | 20 | DLABTM100020-P000HO-C3ALA4/0 | 301012013040346 | VOLCAN | 2013-06-13 | 165.78 | 49.74 | 133.09 | 348.61 | 0 | 0 | 1 | 348.61
LINEA AEREA BT TRIFASICO POSTES MATERIAL HORMIGON TIPO CUADRUPLEX MATERIAL ALUMINIO AWG | 2 | DLABTT100002-P000HO-C4ALA4/0 | 301012013040460 | CERRO PUNTA | 2014-01-14 | 458.19 | 839.15 | 0 | 1297.34 | 0 | 0 | 1 | 1297.34
LINEA AEREA BT MONOFASICO POSTES MATERIAL HORMIGON TIPO DUPLEX MATERIAL ALUMINIO AWG | 66 | DLABTM100066-P000HO-C2ALA006 | 301012013040460 | CERRO PUNTA | 2014-01-14 | 78.88 | 181.41 | 0 | 260.29 | 0 | 0 | 1 | 260.29
LINEA AEREA BT TRIFASICO POSTES MATERIAL HORMIGON TIPO CUADRUPLEX MATERIAL ALUMINIO AWG | 8 | DLABTT100008-P000HO-C4ALA1/0 | 301012012090451 | DAVID (CABECERA | 2012-12-17 | 41.98 | 18.92 | 127.89 | 188.79 | 0 | 0 | 1 | 188.79
LINEA AEREA BT TRIFASICO POSTES MATERIAL HORMIGON TIPO CUADRUPLEX MATERIAL ALUMINIO AWG | 23 | DLABTT100023-P000HO-C4ALA1/0 | 301012012090451 | DAVID (CABECERA | 2012-12-17 | 125.92 | 56.77 | 383.67 | 566.36 | 0 | 0 | 1 | 566.36
LINEA AEREA BT MONOFASICO POSTES MATERIAL HORMIGON TIPO DUPLEX MATERIAL ALUMINIO AWG | 0 | DLABTM100000-P000HO-C2ALA006 | 301012012090451 | DAVID (CABECERA | 2012-12-17 | 96.24 | 44.64 | 0 | 140.88 | 0 | 0 | 1 | 140.88
LINEA AEREA BT TRIFASICO POSTES MATERIAL HORMIGON TIPO CUADRUPLEX MATERIAL ALUMINIO AWG | 44 | DLABTT100044-P001HO-C4ALA336 | 301012013050182 | DAVID (CABECERA | 2013-09-12 | 1442.8 | 765.52 | 0 | 2208.32 | 0 | 0 | 1 | 2208.32
LINEA AEREA BT MONOFASICO POSTES MATERIAL HORMIGON TIPO TRIPLEX MATERIAL ALUMINIO AWG | 8 | DLABTM100008-P001HO-C3ALA006 | 301012013110132 | ALANJE (CABECER | 2014-01-31 | 51.43 | 31.08 | 15.39 | 97.9 | 0 | 0 | 1 | 97.9
LINEA AEREA BT MONOFASICO POSTES MATERIAL HORMIGON TIPO TRIPLEX MATERIAL ALUMINIO AWG | 202 | DLABTM100202-P001HO-C3ALA002 | 301012013110132 | ALANJE (CABECER | 2014-01-31 | 1351.75 | 816.7 | 404.66 | 2573.11 | 0 | 0 | 1 | 2573.11
LINEA AEREA BT MONOFASICO POSTES MATERIAL HORMIGON TIPO TRIPLEX MATERIAL ALUMINIO AWG | 163 | DLABTM100163-P002HO-C3ALA002 | 301012012080346 | PLAZA DE CAISAN | 2014-01-03 | 1094.7 | 526.47 | 0 | 1621.17 | 0 | 0 | 1 | 1621.17
LINEA AEREA BT MONOFASICO POSTES MATERIAL HORMIGON TIPO DUPLEX MATERIAL ALUMINIO AWG | 10 | DLABTM100010-P000HO-C2ALA006 | 503012012110061 | DAVID (CABECERA | 2013-05-01 | 450.1 | 312.78 | 0 | 762.88 | 0 | 0 | 1 | 762.88
LINEA AEREA BT MONOFASICO POSTES MATERIAL HORMIGON TIPO DUPLEX MATERIAL ALUMINIO AWG | 10 | DLABTM100010-P001HO-C2ALA006 | 503012013050319 | DAVID | 2013-05-09 | 278.98 | 178.37 | 0 | 457.35 | 0 | 0 | 1 | 457.35
LINEA AEREA BT MONOFASICO POSTES MATERIAL HORMIGON TIPO TRIPLEX MATERIAL ALUMINIO AWG | 3 | DLABTM100003-P000HO-C3ALA4/0 | 503012013050952 | PUERTO ARMUELLE | 2013-12-17 | 160.44 | 98.34 | 0 | 258.78 | 0 | 0 | 1 | 258.78
LINEA AEREA BT MONOFASICO POSTES MATERIAL HORMIGON TIPO CONCENTRICO MATERIAL ALUMINIO AWG | 3 | DLABTM100003-P000HO-C1ALA1/0 | 503012013050952 | PUERTO ARMUELLE | 2013-12-17 | 163.03 | 95.74 | 0 | 258.77 | 0 | 0 | 1 | 258.77
LINEA AEREA BT MONOFASICO POSTES MATERIAL HORMIGON TIPO DUPLEX MATERIAL ALUMINIO AWG | 10 | DLABTM100010-P001HO-C2ALA006 | 503012013080220 | DAVID | 2013-08-07 | 296.69 | 181.84 | 0 | 478.53 | 0 | 0 | 1 | 478.53
LINEA AEREA BT MONOFASICO POSTES MATERIAL HORMIGON TIPO TRIPLEX MATERIAL ALUMINIO AWG | 437 | DLABTM100437-P005HO-C3ALA1/0 | 301012013090082 | DOLEGA (CABECER | 2014-01-25 | 5455.09 | 1211.67 | 0 | 6666.76 | 0 | 0 | 1 | 6666.76
LINEA AEREA BT MONOFASICO POSTES MATERIAL HORMIGON TIPO TRIPLEX MATERIAL ALUMINIO AWG | 8 | DLABTM100008-P000HO-C3ALA006 | 301012013060654 | LOS TECALES | 2013-09-10 | 54.51 | 30.34 | 22.28 | 107.13 | 0 | 0 | 1 | 107.13
LINEA AEREA BT MONOFASICO POSTES MATERIAL HORMIGON TIPO TRIPLEX MATERIAL ALUMINIO AWG | 138 | DLABTM100138-P001HO-C3ALA002 | 301012013060654 | LOS TECALES | 2013-09-10 | 973.27 | 541.85 | 397.77 | 1912.89 | 0 | 0 | 1 | 1912.89
LINEA AEREA BT MONOFASICO POSTES MATERIAL HORMIGON TIPO TRIPLEX MATERIAL ALUMINIO AWG | 20 | DLABTM100020-P000HO-C3ALA006 | 503012013110845 | DAVID | 2013-11-27 | 141.39 | 79.53 | 0 | 220.92 | 0 | 0 | 1 | 220.92
LINEA AEREA BT MONOFASICO POSTES MATERIAL HORMIGON TIPO CONCENTRICO MATERIAL ALUMINIO AWG | 20 | DLABTM100020-P000HO-C1ALA1/0 | 503012013110845 | DAVID | 2013-11-27 | 125.92 | 95 | 0 | 220.92 | 0 | 0 | 1 | 220.92
LINEA AEREA BT MONOFASICO POSTES MATERIAL HORMIGON TIPO TRIPLEX MATERIAL ALUMINIO AWG | 40 | DLABTM100040-P001HO-C3ALA002 | 503012013110845 | DAVID | 2013-11-27 | 265.09 | 176.73 | 0 | 441.82 | 0 | 0 | 1 | 441.82
LINEA AEREA BT MONOFASICO POSTES MATERIAL HORMIGON TIPO DUPLEX MATERIAL ALUMINIO AWG | 10 | DLABTM100010-P001HO-C2ALA006 | 503012013050330 | BOQUERON | 2013-05-09 | 290.36 | 201.77 | 0 | 492.13 | 0 | 0 | 1 | 492.13
LINEA AEREA BT MONOFASICO POSTES MATERIAL HORMIGON TIPO TRIPLEX MATERIAL ALUMINIO AWG | 10 | DLABTM100010-P000HO-C3ALA006 | 301012012120048 | SAN CARLOS | 2013-05-14 | 80.09 | 60.19 | 18.56 | 158.84 | 0 | 0 | 1 | 158.84
LINEA AEREA BT MONOFASICO POSTES MATERIAL HORMIGON TIPO TRIPLEX MATERIAL ALUMINIO AWG | 123 | DLABTM100123-P001HO-C3ALA002 | 301012012120048 | SAN CARLOS | 2013-05-14 | 996.69 | 749.01 | 230.99 | 1976.69 | 0 | 0 | 1 | 1976.69
LINEA AEREA BT MONOFASICO POSTES MATERIAL HORMIGON TIPO DUPLEX MATERIAL ALUMINIO AWG | 10 | DLABTM100010-P001HO-C2ALA006 | 503012013110142 | LA SABANA | 2013-11-07 | 289.98 | 193.32 | 0 | 483.3 | 0 | 0 | 1 | 483.3
LINEA AEREA BT MONOFASICO POSTES MATERIAL HORMIGON TIPO DUPLEX MATERIAL ALUMINIO AWG | 10 | DLABTM100010-P000HO-C2ALA006 | 503012012080125 | DAVID | 2012-12-18 | 1050.68 | 671.75 | 0 | 1722.43 | 0 | 0 | 1 | 1722.43
LINEA AEREA BT MONOFASICO POSTES MATERIAL HORMIGON TIPO DUPLEX MATERIAL ALUMINIO AWG | 10 | DLABTM100010-P000HO-C2ALA006 | 503012012080125 | DAVID | 2012-12-18 | 122.17 | 84.9 | 0 | 207.07 | 0 | 0 | 1 | 207.07
LINEA AEREA BT MONOFASICO POSTES MATERIAL HORMIGON TIPO TRIPLEX MATERIAL ALUMINIO AWG | 47 | DLABTM100047-P001HO-C3ALA006 | 503012013010727 | DAVID | 2013-01-25 | 682.63 | 400.9 | 0 | 1083.53 | 0 | 0 | 1 | 1083.53
LINEA AEREA BT MONOFASICO POSTES MATERIAL HORMIGON TIPO CONCENTRICO MATERIAL ALUMINIO AWG | 4 | DLABTM100004-P001HO-C1ALA1/0 | 503012013080242 | LAS PERLAS | 2013-08-08 | 297.28 | 224.25 | 0 | 521.53 | 0 | 0 | 1 | 521.53
LINEA AEREA BT MONOFASICO POSTES MATERIAL HORMIGON TIPO TRIPLEX MATERIAL ALUMINIO AWG | 9 | DLABTM100009-P000HO-C3ALA006 | 301012013080422 | RIO SERENO (CAB | 2014-01-14 | 45.64 | 31.56 | 34.29 | 111.49 | 0 | 0 | 1 | 111.49
LINEA AEREA BT MONOFASICO POSTES MATERIAL HORMIGON TIPO TRIPLEX MATERIAL ALUMINIO AWG | 57 | DLABTM100057-P000HO-C3ALA002 | 301012013080422 | RIO SERENO (CAB | 2014-01-14 | 296.69 | 205.15 | 222.87 | 724.71 | 0 | 0 | 1 | 724.71
LINEA AEREA BT MONOFASICO POSTES MATERIAL HORMIGON TIPO TRIPLEX MATERIAL ALUMINIO AWG | 6 | DLABTM100006-P000HO-C3ALA4/0 | 503012013060758 | DAVID | 2013-06-25 | 193.3 | 118.48 | 0 | 311.78 | 0 | 0 | 1 | 311.78
LINEA AEREA BT MONOFASICO POSTES MATERIAL HORMIGON TIPO TRIPLEX MATERIAL ALUMINIO AWG | 9 | DLABTM100009-P001HO-C3ALA006 | 301012012030401 | LA ESTRELLA | 2012-12-20 | 146.7 | 87.97 | 77.64 | 312.31 | 0 | 0 | 1 | 312.31
LINEA AEREA BT MONOFASICO POSTES MATERIAL HORMIGON TIPO TRIPLEX MATERIAL ALUMINIO AWG | 37 | DLABTM100037-P001HO-C3ALA002 | 301012012030401 | LA ESTRELLA | 2012-12-20 | 623.47 | 373.86 | 329.97 | 1327.3 | 0 | 0 | 1 | 1327.3
LINEA AEREA BT MONOFASICO POSTES MATERIAL HORMIGON TIPO TRIPLEX MATERIAL ALUMINIO AWG | 17 | DLABTM100017-P000HO-C3ALA006 | 301012013070825 | CELMIRA | 2013-08-15 | 152.58 | 62.08 | 81.83 | 296.49 | 0 | 0 | 1 | 296.49
LINEA AEREA BT MONOFASICO POSTES MATERIAL HORMIGON TIPO TRIPLEX MATERIAL ALUMINIO AWG | 68 | DLABTM100068-P001HO-C3ALA002 | 301012013070825 | CELMIRA | 2013-08-15 | 630.69 | 256.62 | 338.22 | 1225.53 | 0 | 0 | 1 | 1225.53
LINEA AEREA BT MONOFASICO POSTES MATERIAL HORMIGON TIPO TRIPLEX MATERIAL ALUMINIO AWG | 9 | DLABTM100009-P000HO-C3ALA006 | 301012012040742 | PALMARITO | 2012-12-22 | 31.26 | 19.47 | 0 | 50.73 | 0 | 0 | 1 | 50.73
LINEA AEREA BT MONOFASICO POSTES MATERIAL HORMIGON TIPO TRIPLEX MATERIAL ALUMINIO AWG | 189 | DLABTM100189-P000HO-C3ALA002 | 301012012040742 | PALMARITO | 2012-12-22 | 672.22 | 418.61 | 0 | 1090.83 | 0 | 0 | 1 | 1090.83
LINEA AEREA BT MONOFASICO POSTES MATERIAL HORMIGON TIPO DUPLEX MATERIAL ALUMINIO AWG | 0 | DLABTM100000-P003HO-C2ALA006 | 301012012040742 | PALMARITO | 2012-12-22 | 865.19 | 404.25 | 0 | 1269.44 | 0 | 0 | 1 | 1269.44
LINEA AEREA BT MONOFASICO POSTES MATERIAL HORMIGON TIPO DUPLEX MATERIAL ALUMINIO AWG | 10 | DLABTM100010-P001HO-C2ALA006 | 503012012110487 | VOLCAN | 2012-11-21 | 271.73 | 173.73 | 0 | 445.46 | 0 | 0 | 1 | 445.46
LINEA AEREA BT MONOFASICO POSTES MATERIAL HORMIGON TIPO DUPLEX MATERIAL ALUMINIO AWG | 10 | DLABTM100010-P001HO-C2ALA006 | 503012013080195 | COCHEA ABAJO | 2013-08-07 | 297.26 | 224.25 | 0 | 521.51 | 0 | 0 | 1 | 521.51
LINEA AEREA BT MONOFASICO POSTES MATERIAL HORMIGON TIPO TRIPLEX MATERIAL ALUMINIO AWG | 10 | DLABTM100010-P000HO-C3ALA1/0 | 503012012120154 | LA CONCEPCION ( | 2013-05-01 | 0.99 | 0.58 | 0 | 1.57 | 0 | 0 | 1 | 1.57
LINEA AEREA BT MONOFASICO POSTES MATERIAL HORMIGON TIPO TRIPLEX MATERIAL ALUMINIO AWG | 28 | DLABTM100028-P000HO-C3ALA006 | 301012012040814 | LA CONCEPCION ( | 2012-12-12 | 187.4 | 120.8 | 84.48 | 392.68 | 0 | 0 | 1 | 392.68
LINEA AEREA BT MONOFASICO POSTES MATERIAL HORMIGON TIPO TRIPLEX MATERIAL ALUMINIO AWG | 43 | DLABTM100043-P001HO-C3ALA002 | 301012012040814 | LA CONCEPCION ( | 2012-12-12 | 292.34 | 188.44 | 131.79 | 612.57 | 0 | 0 | 1 | 612.57
LINEA AEREA BT MONOFASICO POSTES MATERIAL HORMIGON TIPO TRIPLEX MATERIAL ALUMINIO AWG | 23 | DLABTM100023-P002HO-C3ALA1/0 | 503012013010920 | CHIRIQUI | 2013-01-31 | 863.4 | 485.66 | 0 | 1349.06 | 0 | 0 | 1 | 1349.06
LINEA AEREA BT MONOFASICO POSTES MATERIAL HORMIGON TIPO DUPLEX MATERIAL ALUMINIO AWG | 10 | DLABTM100010-P001HO-C2ALA006 | 503012012070587 | COLORADO O KILO | 2012-12-26 | 609.86 | 358.17 | 0 | 968.03 | 0 | 0 | 1 | 968.03
LINEA AEREA BT MONOFASICO POSTES MATERIAL HORMIGON TIPO TRIPLEX MATERIAL ALUMINIO AWG | 15 | DLABTM100015-P000HO-C3ALA4/0 | 301012013020253 | SAN FELIX | 2013-11-15 | 156.12 | 196.41 | 0 | 352.53 | 0 | 0 | 1 | 352.53
LINEA AEREA BT MONOFASICO POSTES MATERIAL HORMIGON TIPO TRIPLEX MATERIAL ALUMINIO AWG | 70 | DLABTM100070-P001HO-C3ALA006 | 503012013050115 | BARU | 2013-05-02 | 355.48 | 217.88 | 0 | 573.36 | 0 | 0 | 1 | 573.36
LINEA AEREA BT MONOFASICO POSTES MATERIAL HORMIGON TIPO CONCENTRICO MATERIAL ALUMINIO AWG | 3 | DLABTM100003-P000HO-C1ALA1/0 | 301012012101001 | PUNTA PEÑA | 2013-01-22 | 8.36 | 4.15 | 22.68 | 35.19 | 0 | 0 | 1 | 35.19
LINEA AEREA BT MONOFASICO POSTES MATERIAL HORMIGON TIPO TRIPLEX MATERIAL ALUMINIO AWG | 33 | DLABTM100033-P000HO-C3ALA002 | 301012012101001 | PUNTA PEÑA | 2013-01-22 | 83.66 | 41.51 | 226.86 | 352.03 | 0 | 0 | 1 | 352.03
LINEA AEREA BT MONOFASICO POSTES MATERIAL HORMIGON TIPO TRIPLEX MATERIAL ALUMINIO AWG | 11 | DLABTM100011-P001HO-C3ALA006 | 301012012100064 | SANTO DOMINGO | 2012-12-10 | 67.78 | 48.24 | 23.98 | 140 | 0 | 0 | 1 | 140
LINEA AEREA BT MONOFASICO POSTES MATERIAL HORMIGON TIPO TRIPLEX MATERIAL ALUMINIO AWG | 176 | DLABTM100176-P001HO-C3ALA002 | 301012012100064 | SANTO DOMINGO | 2012-12-10 | 1084.49 | 771.83 | 383.63 | 2239.95 | 0 | 0 | 1 | 2239.95
LINEA AEREA BT MONOFASICO POSTES MATERIAL HORMIGON TIPO TRIPLEX MATERIAL ALUMINIO AWG | 19 | DLABTM100019-P000HO-C3ALA006 | 301012013050506 | SAN PEDRO | 2013-12-23 | 136.62 | 85.13 | 40.71 | 262.46 | 0 | 0 | 1 | 262.46
LINEA AEREA BT MONOFASICO POSTES MATERIAL HORMIGON TIPO DUPLEX MATERIAL ALUMINIO AWG | 33 | DLABTM100033-P001HO-C2ALA006 | 301012013050506 | SAN PEDRO | 2013-12-23 | 241.09 | 150.22 | 71.84 | 463.15 | 0 | 0 | 1 | 463.15
LINEA AEREA BT MONOFASICO POSTES MATERIAL HORMIGON TIPO TRIPLEX MATERIAL ALUMINIO AWG | 264 | DLABTM100264-P003HO-C3ALA002 | 301012013050506 | SAN PEDRO | 2013-12-23 | 1928.73 | 1201.75 | 574.72 | 3705.2 | 0 | 0 | 1 | 3705.2
LINEA AEREA BT MONOFASICO POSTES MATERIAL HORMIGON TIPO TRIPLEX MATERIAL ALUMINIO AWG | 88 | DLABTM100088-P001HO-C3ALA1/0 | 301012013100213 | LA BARQUETA | 2013-11-21 | 878.46 | 442.84 | 420.05 | 1741.35 | 0 | 0 | 1 | 1741.35
LINEA AEREA BT MONOFASICO POSTES MATERIAL HORMIGON TIPO DUPLEX MATERIAL ALUMINIO AWG | 10 | DLABTM100010-P001HO-C2ALA006 | 503012013050318 | DOLEGA | 2013-05-09 | 294.2 | 165.49 | 0 | 459.69 | 0 | 0 | 1 | 459.69
LINEA AEREA BT MONOFASICO POSTES MATERIAL HORMIGON TIPO DUPLEX MATERIAL ALUMINIO AWG | 10 | DLABTM100010-P001HO-C2ALA006 | 503012013080228 | RINCÓN LARGO | 2013-08-07 | 279.26 | 194.07 | 0 | 473.33 | 0 | 0 | 1 | 473.33
LINEA AEREA BT MONOFASICO POSTES MATERIAL HORMIGON TIPO DUPLEX MATERIAL ALUMINIO AWG | 10 | DLABTM100010-P001HO-C2ALA006 | 503012012100829 | BARU | 2012-10-24 | 616.09 | 361.83 | 0 | 977.92 | 0 | 0 | 1 | 977.92
LINEA AEREA BT MONOFASICO POSTES MATERIAL HORMIGON TIPO TRIPLEX MATERIAL ALUMINIO AWG | 25 | DLABTM100025-P000HO-C3ALA1/0 | 503012013010923 | CHIRIQUI | 2013-01-31 | 88.08 | 53.99 | 0 | 142.07 | 0 | 0 | 1 | 142.07
LINEA AEREA BT MONOFASICO POSTES MATERIAL HORMIGON TIPO DUPLEX MATERIAL ALUMINIO AWG | 10 | DLABTM100010-P001HO-C2ALA006 | 503012013080226 | BUGABITA ARRIBA | 2013-08-07 | 311.24 | 190.76 | 0 | 502 | 0 | 0 | 1 | 502
LINEA AEREA BT MONOFASICO POSTES MATERIAL HORMIGON TIPO DUPLEX MATERIAL ALUMINIO AWG | 10 | DLABTM100010-P001HO-C2ALA006 | 503012013110144 | SAN MATEO | 2013-11-07 | 288.16 | 176.61 | 0 | 464.77 | 0 | 0 | 1 | 464.77
LINEA AEREA BT MONOFASICO POSTES MATERIAL HORMIGON TIPO TRIPLEX MATERIAL ALUMINIO AWG | 26 | DLABTM100026-P000HO-C3ALA006 | 301012013110298 | POTRERILLOS ARR | 2013-12-26 | 131.29 | 80.03 | 30 | 241.32 | 0 | 0 | 1 | 241.32
LINEA AEREA BT MONOFASICO POSTES MATERIAL HORMIGON TIPO TRIPLEX MATERIAL ALUMINIO AWG | 73 | DLABTM100073-P001HO-C3ALA002 | 301012013110298 | POTRERILLOS ARR | 2013-12-26 | 361.02 | 220.09 | 82.5 | 663.61 | 0 | 0 | 1 | 663.61
LINEA AEREA BT MONOFASICO POSTES MATERIAL HORMIGON TIPO DUPLEX MATERIAL ALUMINIO AWG | 0 | DLABTM100000-P000HO-C2ALA006 | 301012013020252 | DAVID (CABECERA | 2013-03-26 | 31.68 | 739.48 | 0 | 771.16 | 0 | 0 | 1 | 771.16
LINEA AEREA BT MONOFASICO POSTES MATERIAL HORMIGON TIPO TRIPLEX MATERIAL ALUMINIO AWG | 11 | DLABTM100011-P000HO-C3ALA006 | 301012013030864 | MONTE LIRIO | 2013-08-06 | 113.19 | 50.44 | 25.93 | 189.56 | 0 | 0 | 1 | 189.56
LINEA AEREA BT MONOFASICO POSTES MATERIAL HORMIGON TIPO TRIPLEX MATERIAL ALUMINIO AWG | 167 | DLABTM100167-P003HO-C3ALA002 | 301012013030864 | MONTE LIRIO | 2013-08-06 | 1720.42 | 766.7 | 394.12 | 2881.24 | 0 | 0 | 1 | 2881.24
LINEA AEREA BT MONOFASICO POSTES MATERIAL HORMIGON TIPO DUPLEX MATERIAL ALUMINIO AWG | 0 | DLABTM100000-P000HO-C2ALA006 | 301012012090507 | DAVID (CABECERA | 2012-12-22 | 596.16 | 404.05 | 0 | 1000.21 | 0 | 0 | 1 | 1000.21
LINEA AEREA BT MONOFASICO POSTES MATERIAL HORMIGON TIPO DUPLEX MATERIAL ALUMINIO AWG | 0 | DLABTM100000-P000HO-C2ALA006 | 301012012090507 | DAVID (CABECERA | 2012-12-22 | 0 | 204.44 | 0 | 204.44 | 0 | 0 | 1 | 204.44
LINEA AEREA BT MONOFASICO POSTES MATERIAL HORMIGON TIPO TRIPLEX MATERIAL ALUMINIO AWG | 13 | DLABTM100013-P000HO-C3ALA006 | 301012013020296 | LIMONES | 2013-05-11 | 103.98 | 51.43 | 53.16 | 208.57 | 0 | 0 | 1 | 208.57
LINEA AEREA BT MONOFASICO POSTES MATERIAL HORMIGON TIPO TRIPLEX MATERIAL ALUMINIO AWG | 88 | DLABTM100088-P001HO-C3ALA002 | 301012013020296 | LIMONES | 2013-05-11 | 693.2 | 342.86 | 354.44 | 1390.5 | 0 | 0 | 1 | 1390.5
LINEA AEREA BT MONOFASICO POSTES MATERIAL HORMIGON TIPO TRIPLEX MATERIAL ALUMINIO AWG | 8 | DLABTM100008-P001HO-C3ALA006 | 301012013030124 | LA CONCEPCION ( | 2013-08-06 | 84.77 | 39.72 | 41.95 | 166.44 | 0 | 0 | 1 | 166.44
LINEA AEREA BT MONOFASICO POSTES MATERIAL HORMIGON TIPO TRIPLEX MATERIAL ALUMINIO AWG | 67 | DLABTM100067-P001HO-C3ALA002 | 301012013030124 | LA CONCEPCION ( | 2013-08-06 | 738.67 | 346.12 | 365.65 | 1450.44 | 0 | 0 | 1 | 1450.44
LINEA AEREA BT MONOFASICO POSTES MATERIAL HORMIGON TIPO TRIPLEX MATERIAL ALUMINIO AWG | 3 | DLABTM100003-P000HO-C3ALA006 | 301012013010064 | DAVID (CABECERA | 2013-02-20 | 318.75 | 512.89 | 216.26 | 1047.9 | 0 | 0 | 1 | 1047.9
LINEA AEREA BT MONOFASICO POSTES MATERIAL HORMIGON TIPO DUPLEX MATERIAL ALUMINIO AWG | 10 | DLABTM100010-P000HO-C2ALA006 | 503012013110844 | DAVID | 2013-11-27 | 489.75 | 369.46 | 0 | 859.21 | 0 | 0 | 1 | 859.21
LINEA AEREA BT MONOFASICO POSTES MATERIAL HORMIGON TIPO DUPLEX MATERIAL ALUMINIO AWG | 10 | DLABTM100010-P001HO-C2ALA006 | 503012013010115 | CHIRIQUI | 2013-01-09 | 262.32 | 189.95 | 0 | 452.27 | 0 | 0 | 1 | 452.27
LINEA AEREA BT MONOFASICO POSTES MATERIAL HORMIGON TIPO DUPLEX MATERIAL ALUMINIO AWG | 10 | DLABTM100010-P001HO-C2ALA006 | 503012013020642 | MONTILLA | 2013-02-25 | 486.3 | 273.54 | 0 | 759.84 | 0 | 0 | 1 | 759.84
LINEA AEREA BT MONOFASICO POSTES MATERIAL HORMIGON TIPO TRIPLEX MATERIAL ALUMINIO AWG | 11 | DLABTM100011-P000HO-C3ALA006 | 301012012070578 | PLAZA DE CAISAN | 2013-01-26 | 126.39 | 56.57 | 10.47 | 193.43 | 0 | 0 | 1 | 193.43
LINEA AEREA BT MONOFASICO POSTES MATERIAL HORMIGON TIPO TRIPLEX MATERIAL ALUMINIO AWG | 297 | DLABTM100297-P007HO-C3ALA002 | 301012012070578 | PLAZA DE CAISAN | 2013-01-26 | 3412.5 | 1527.46 | 282.74 | 5222.7 | 0 | 0 | 1 | 5222.7
LINEA AEREA BT MONOFASICO POSTES MATERIAL HORMIGON TIPO TRIPLEX MATERIAL ALUMINIO AWG | 151 | DLABTM100151-P004HO-C3ALA002 | 301012013080024 | S.ANTONIO ARRIB | 2014-01-22 | 2771.79 | 1104.63 | 0 | 3876.42 | 0 | 0 | 1 | 3876.42
LINEA AEREA BT MONOFASICO POSTES MATERIAL HORMIGON TIPO TRIPLEX MATERIAL ALUMINIO AWG | 79 | DLABTM100079-P001HO-C3ALA002 | 503012013090166 | LA RIVIERA | 2013-09-05 | 641.29 | 360.72 | 0 | 1002.01 | 0 | 0 | 1 | 1002.01
LINEA AEREA BT MONOFASICO POSTES MATERIAL HORMIGON TIPO TRIPLEX MATERIAL ALUMINIO AWG | 8 | DLABTM100008-P001HO-C3ALA006 | 301012013010342 | VOLCAN | 2013-03-22 | 72.48 | 40.41 | 31.35 | 144.24 | 0 | 0 | 1 | 144.24
LINEA AEREA BT MONOFASICO POSTES MATERIAL HORMIGON TIPO TRIPLEX MATERIAL ALUMINIO AWG | 92 | DLABTM100092-P001HO-C3ALA1/0 | 301012013010342 | VOLCAN | 2013-03-22 | 869.69 | 485.01 | 376.26 | 1730.96 | 0 | 0 | 1 | 1730.96
LINEA AEREA BT MONOFASICO POSTES MATERIAL HORMIGON TIPO TRIPLEX MATERIAL ALUMINIO AWG | 17 | DLABTM100017-P000HO-C3ALA006 | 301012013030563 | SAN ISIDRO | 2013-07-23 | 164.93 | 71.52 | 84.92 | 321.37 | 0 | 0 | 1 | 321.37
LINEA AEREA BT MONOFASICO POSTES MATERIAL HORMIGON TIPO TRIPLEX MATERIAL ALUMINIO AWG | 63 | DLABTM100063-P001HO-C3ALA002 | 301012013030563 | SAN ISIDRO | 2013-07-23 | 626.74 | 271.77 | 322.69 | 1221.2 | 0 | 0 | 1 | 1221.2
LINEA AEREA BT MONOFASICO POSTES MATERIAL HORMIGON TIPO TRIPLEX MATERIAL ALUMINIO AWG | 17 | DLABTM100017-P001HO-C3ALA006 | 301012013041039 | PUERTO ARMUELLE | 2013-10-21 | 170.25 | 77.01 | 63.01 | 310.27 | 0 | 0 | 1 | 310.27
LINEA AEREA BT MONOFASICO POSTES MATERIAL HORMIGON TIPO TRIPLEX MATERIAL ALUMINIO AWG | 94 | DLABTM100094-P001HO-C3ALA002 | 301012013041039 | PUERTO ARMUELLE | 2013-10-21 | 964.71 | 436.43 | 357.04 | 1758.18 | 0 | 0 | 1 | 1758.18
LINEA AEREA BT MONOFASICO POSTES MATERIAL HORMIGON TIPO TRIPLEX MATERIAL ALUMINIO AWG | 8 | DLABTM100008-P000HO-C3ALA006 | 301012013060179 | LA ESPERANZA | 2013-08-06 | 45.52 | 23.62 | 11.01 | 80.15 | 0 | 0 | 1 | 80.15
LINEA AEREA BT MONOFASICO POSTES MATERIAL HORMIGON TIPO TRIPLEX MATERIAL ALUMINIO AWG | 286 | DLABTM100286-P003HO-C3ALA002 | 301012013060179 | LA ESPERANZA | 2013-08-06 | 1690.63 | 877.22 | 409.04 | 2976.89 | 0 | 0 | 1 | 2976.89
LINEA AEREA BT MONOFASICO POSTES MATERIAL HORMIGON TIPO TRIPLEX MATERIAL ALUMINIO AWG | 24 | DLABTM100024-P001HO-C3ALA006 | 301012012040917 | NUEVO COQUITO | 2013-02-06 | 190.14 | 106.61 | 64.14 | 360.89 | 0 | 0 | 1 | 360.89
LINEA AEREA BT MONOFASICO POSTES MATERIAL HORMIGON TIPO TRIPLEX MATERIAL ALUMINIO AWG | 83 | DLABTM100083-P001HO-C3ALA002 | 301012012040917 | NUEVO COQUITO | 2013-02-06 | 648.21 | 363.47 | 218.68 | 1230.36 | 0 | 0 | 1 | 1230.36
LINEA AEREA BT MONOFASICO POSTES MATERIAL HORMIGON TIPO TRIPLEX MATERIAL ALUMINIO AWG | 34 | DLABTM100034-P000HO-C3ALA006 | 301012011120108 | PLAZA DE CAISAN | 2012-12-22 | 30.95 | 40.11 | 29.56 | 100.62 | 0 | 0 | 1 | 100.62
LINEA AEREA BT MONOFASICO POSTES MATERIAL HORMIGON TIPO TRIPLEX MATERIAL ALUMINIO AWG | 9 | DLABTM100009-P000HO-C3ALA006 | 301012013010259 | VOLCAN | 2013-04-23 | 12.55 | 19.49 | 0 | 32.04 | 0 | 0 | 1 | 32.04
LINEA AEREA BT MONOFASICO POSTES MATERIAL HORMIGON TIPO TRIPLEX MATERIAL ALUMINIO AWG | 110 | DLABTM100110-P000HO-C3ALA006 | 301012013010259 | VOLCAN | 2013-04-23 | 156.89 | 243.68 | 0 | 400.57 | 0 | 0 | 1 | 400.57
LINEA AEREA BT MONOFASICO POSTES MATERIAL HORMIGON TIPO TRIPLEX MATERIAL ALUMINIO AWG | 3 | DLABTM100003-P000HO-C3ALA4/0 | 503012013110590 | DAVID | 2013-11-20 | 136.93 | 99.15 | 0 | 236.08 | 0 | 0 | 1 | 236.08
LINEA AEREA BT MONOFASICO POSTES MATERIAL HORMIGON TIPO DUPLEX MATERIAL ALUMINIO AWG | 10 | DLABTM100010-P001HO-C2ALA006 | 503012013080445 | VOLCANCITO | 2013-08-15 | 385.47 | 279.14 | 0 | 664.61 | 0 | 0 | 1 | 664.61
LINEA AEREA BT MONOFASICO POSTES MATERIAL HORMIGON TIPO TRIPLEX MATERIAL ALUMINIO AWG | 6 | DLABTM100006-P001HO-C3ALA4/0 | 503012012060617 | DOLEGA (CABECER | 2012-10-12 | 680.73 | 513.53 | 0 | 1194.26 | 0 | 0 | 1 | 1194.26
LINEA AEREA BT MONOFASICO POSTES MATERIAL HORMIGON TIPO TRIPLEX MATERIAL ALUMINIO AWG | 8 | DLABTM100008-P001HO-C3ALA006 | 301012013040149 | PALMA REAL | 2013-09-18 | 85.97 | 43.87 | 21.45 | 151.29 | 0 | 0 | 1 | 151.29
LINEA AEREA BT MONOFASICO POSTES MATERIAL HORMIGON TIPO TRIPLEX MATERIAL ALUMINIO AWG | 139 | DLABTM100139-P001HO-C3ALA002 | 301012013040149 | PALMA REAL | 2013-09-18 | 1547.39 | 789.53 | 386.16 | 2723.08 | 0 | 0 | 1 | 2723.08
LINEA AEREA BT MONOFASICO POSTES MATERIAL HORMIGON TIPO DUPLEX MATERIAL ALUMINIO AWG | 10 | DLABTM100010-P000HO-C2ALA006 | 503012012110568 | EL NANCITO | 2012-12-26 | 34.52 | 26.04 | 0 | 60.56 | 0 | 0 | 1 | 60.56
LINEA AEREA BT MONOFASICO POSTES MATERIAL HORMIGON TIPO TRIPLEX MATERIAL ALUMINIO AWG | 17 | DLABTM100017-P000HO-C3ALA4/0 | 301012013100429 | JARAMILLO CENTR | 2014-10-31 | 326.23 | 215.81 | 300.04 | 842.08 | 0 | 0 | 1 | 842.08
LINEA AEREA BT MONOFASICO POSTES MATERIAL HORMIGON TIPO DUPLEX MATERIAL ALUMINIO AWG | 10 | DLABTM100010-P001HO-C2ALA006 | 503012013080194 | VILLA LA FUENTE | 2013-08-07 | 255.84 | 193 | 0 | 448.84 | 0 | 0 | 1 | 448.84
LINEA AEREA BT MONOFASICO POSTES MATERIAL HORMIGON TIPO DUPLEX MATERIAL ALUMINIO AWG | 10 | DLABTM100010-P001HO-C2ALA006 | 503012013100631 | EL FRANCÉS | 2013-10-21 | 360.99 | 203.06 | 0 | 564.05 | 0 | 0 | 1 | 564.05
LINEA AEREA BT MONOFASICO POSTES MATERIAL HORMIGON TIPO TRIPLEX MATERIAL ALUMINIO AWG | 9 | DLABTM100009-P001HO-C3ALA006 | 301012013040349 | BAGALA (P) | 2013-06-25 | 95.66 | 64.93 | 38.18 | 198.77 | 0 | 0 | 1 | 198.77
LINEA AEREA BT MONOFASICO POSTES MATERIAL HORMIGON TIPO TRIPLEX MATERIAL ALUMINIO AWG | 88 | DLABTM100088-P001HO-C3ALA002 | 301012013040349 | BAGALA (P) | 2013-06-25 | 956.55 | 649.37 | 381.87 | 1987.79 | 0 | 0 | 1 | 1987.79
LINEA AEREA BT MONOFASICO POSTES MATERIAL HORMIGON TIPO DUPLEX MATERIAL ALUMINIO AWG | 10 | DLABTM100010-P002HO-C2ALA006 | 503012013110212 | SAN PABLO VIEJO | 2013-11-09 | 569.91 | 320.57 | 0 | 890.48 | 0 | 0 | 1 | 890.48
LINEA AEREA BT MONOFASICO POSTES MATERIAL HORMIGON TIPO TRIPLEX MATERIAL ALUMINIO AWG | 11 | DLABTM100011-P000HO-C3ALA002 | 301012012120106 | GUALACA (CABECE | 2013-02-06 | 43.21 | 275.39 | 249.55 | 568.15 | 0 | 0 | 1 | 568.15
LINEA AEREA BT MONOFASICO POSTES MATERIAL HORMIGON TIPO TRIPLEX MATERIAL ALUMINIO AWG | 8 | DLABTM100008-P001HO-C3ALA006 | 301012013070178 | SAN MIGUEL (P) | 2013-09-10 | 59.05 | 31.57 | 28.01 | 118.63 | 0 | 0 | 1 | 118.63
LINEA AEREA BT MONOFASICO POSTES MATERIAL HORMIGON TIPO TRIPLEX MATERIAL ALUMINIO AWG | 108 | DLABTM100108-P001HO-C3ALA002 | 301012013070178 | SAN MIGUEL (P) | 2013-09-10 | 826.69 | 441.94 | 392.04 | 1660.67 | 0 | 0 | 1 | 1660.67
LINEA AEREA BT MONOFASICO POSTES MATERIAL HORMIGON TIPO TRIPLEX MATERIAL ALUMINIO AWG | 6 | DLABTM100006-P000HO-C3ALA4/0 | 503012012080526 | LOS ALGARROBOS | 2012-12-08 | 41.76 | 25.59 | 0 | 67.35 | 0 | 0 | 1 | 67.35
LINEA AEREA BT MONOFASICO POSTES MATERIAL HORMIGON TIPO TRIPLEX MATERIAL ALUMINIO AWG | 45 | DLABTM100045-P000HO-C3ALA1/0 | 503012012080526 | LOS ALGARROBOS | 2012-12-08 | 298.08 | 207.14 | 0 | 505.22 | 0 | 0 | 1 | 505.22
LINEA AEREA BT TRIFASICO POSTES MATERIAL HORMIGON TIPO CUADRUPLEX MATERIAL ALUMINIO AWG | 35 | DLABTT100035-P000HO-C4ALA4/0 | 301012013110774 | LA CONCEPCION ( | 2014-01-31 | 386.21 | 293.92 | 527.18 | 1207.31 | 0 | 0 | 1 | 1207.31
LINEA AEREA BT MONOFASICO POSTES MATERIAL HORMIGON TIPO TRIPLEX MATERIAL ALUMINIO AWG | 12 | DLABTM100012-P000HO-C3ALA1/0 | 301012013010685 | SAN CARLITOS | 2013-03-28 | 64.33 | 48.86 | 31.31 | 144.5 | 0 | 0 | 1 | 144.5
LINEA AEREA BT MONOFASICO POSTES MATERIAL HORMIGON TIPO TRIPLEX MATERIAL ALUMINIO AWG | 72 | DLABTM100072-P000HO-C3ALA1/0 | 301012013010685 | SAN CARLITOS | 2013-03-28 | 380.15 | 288.75 | 184.95 | 853.85 | 0 | 0 | 1 | 853.85
LINEA AEREA BT MONOFASICO POSTES MATERIAL HORMIGON TIPO TRIPLEX MATERIAL ALUMINIO AWG | 18 | DLABTM100018-P000HO-C3ALA002 | 301012013100782 | DAVID (CABECERA | 2014-01-15 | 65.49 | 259.24 | 257.16 | 581.89 | 0 | 0 | 1 | 581.89
LINEA AEREA BT MONOFASICO POSTES MATERIAL HORMIGON TIPO DUPLEX MATERIAL ALUMINIO AWG | 10 | DLABTM100010-P001HO-C2ALA006 | 503012013030851 | DAVID | 2013-03-25 | 270.85 | 180.57 | 0 | 451.42 | 0 | 0 | 1 | 451.42
LINEA AEREA BT MONOFASICO POSTES MATERIAL HORMIGON TIPO TRIPLEX MATERIAL ALUMINIO AWG | 21 | DLABTM100021-P000HO-C3ALA006 | 301012013040052 | MATA FRANCES | 2013-05-11 | 142.16 | 89.55 | 64.01 | 295.72 | 0 | 0 | 1 | 295.72
LINEA AEREA BT MONOFASICO POSTES MATERIAL HORMIGON TIPO TRIPLEX MATERIAL ALUMINIO AWG | 112 | DLABTM100112-P001HO-C3ALA002 | 301012013040052 | MATA FRANCES | 2013-05-11 | 763.21 | 480.76 | 343.6 | 1587.57 | 0 | 0 | 1 | 1587.57
LINEA AEREA BT MONOFASICO POSTES MATERIAL HORMIGON TIPO TRIPLEX MATERIAL ALUMINIO AWG | 1260 | DLABTM101260-P014HO-C3ALA1/0 | 301012013050264 | ALGARROBOS ARRI | 2013-09-10 | 12428.33 | 2581.77 | 0 | 15010.1 | 0 | 0 | 1 | 15010.1
LINEA AEREA BT MONOFASICO POSTES MATERIAL HORMIGON TIPO TRIPLEX MATERIAL ALUMINIO AWG | 9 | DLABTM100009-P000HO-C3ALA006 | 301012012100317 | RIO SERENO (CAB | 2013-05-24 | 213.59 | 321.43 | 0 | 535.02 | 0 | 0 | 1 | 535.02
LINEA AEREA BT MONOFASICO POSTES MATERIAL HORMIGON TIPO TRIPLEX MATERIAL ALUMINIO AWG | 24 | DLABTM100024-P000HO-C3ALA006 | 301012013030858 | TOLE (CABECERA) | 2013-07-25 | 55.2 | 104.93 | 407.61 | 567.74 | 0 | 0 | 1 | 567.74
LINEA AEREA BT MONOFASICO POSTES MATERIAL HORMIGON TIPO TRIPLEX MATERIAL ALUMINIO AWG | 1 | DLABTM100001-P000HO-C3ALA1/0 | 301012012051018 | LAS HUACAS -ALT | 2012-12-24 | 7.44 | 4.14 | 1.76 | 13.34 | 0 | 0 | 1 | 13.34
LINEA AEREA BT MONOFASICO POSTES MATERIAL HORMIGON TIPO TRIPLEX MATERIAL ALUMINIO AWG | 39 | DLABTM100039-P000HO-C3ALA006 | 301012012051018 | LAS HUACAS -ALT | 2012-12-24 | 260.45 | 144.71 | 61.47 | 466.63 | 0 | 0 | 1 | 466.63
LINEA AEREA BT MONOFASICO POSTES MATERIAL HORMIGON TIPO TRIPLEX MATERIAL ALUMINIO AWG | 59 | DLABTM100059-P001HO-C3ALA002 | 301012012051018 | LAS HUACAS -ALT | 2012-12-24 | 401.83 | 223.26 | 94.84 | 719.93 | 0 | 0 | 1 | 719.93
LINEA AEREA BT MONOFASICO POSTES MATERIAL HORMIGON TIPO TRIPLEX MATERIAL ALUMINIO AWG | 89 | DLABTM100089-P000HO-C3ALA1/0 | 301012013050980 | LAJAS ADENTRO | 2013-08-06 | 390.4 | 723.11 | 0 | 1113.51 | 0 | 0 | 1 | 1113.51
LINEA AEREA BT MONOFASICO POSTES MATERIAL HORMIGON TIPO TRIPLEX MATERIAL ALUMINIO AWG | 90 | DLABTM100090-P001HO-C3ALA006 | 503012013080456 | QUEBRADA GRANDE | 2013-08-15 | 356.6 | 247.81 | 0 | 604.41 | 0 | 0 | 1 | 604.41
LINEA AEREA BT MONOFASICO POSTES MATERIAL HORMIGON TIPO CONCENTRICO MATERIAL ALUMINIO AWG | 10 | DLABTM100010-P001HO-C1ALA1/0 | 503012013080252 | VILLA CLARA | 2013-08-08 | 310.8 | 207.2 | 0 | 518 | 0 | 0 | 1 | 518
LINEA AEREA BT MONOFASICO POSTES MATERIAL HORMIGON TIPO TRIPLEX MATERIAL ALUMINIO AWG | 8 | DLABTM100008-P000HO-C3ALA006 | 301012013050444 | LA CONCEPCION ( | 2013-06-25 | 80.08 | 58.33 | 38.05 | 176.46 | 0 | 0 | 1 | 176.46
LINEA AEREA BT MONOFASICO POSTES MATERIAL HORMIGON TIPO TRIPLEX MATERIAL ALUMINIO AWG | 37 | DLABTM100037-P001HO-C3ALA002 | 301012013050444 | LA CONCEPCION ( | 2013-06-25 | 388.98 | 283.36 | 184.82 | 857.16 | 0 | 0 | 1 | 857.16
LINEA AEREA BT MONOFASICO POSTES MATERIAL HORMIGON TIPO TRIPLEX MATERIAL ALUMINIO AWG | 11 | DLABTM100011-P000HO-C3ALA1/0 | 301012013060374 | DAVID (CABECERA | 2013-11-07 | 129.95 | 98.21 | 100.06 | 328.22 | 0 | 0 | 1 | 328.22
LINEA AEREA BT MONOFASICO POSTES MATERIAL HORMIGON TIPO TRIPLEX MATERIAL ALUMINIO AWG | 40 | DLABTM100040-P001HO-C3ALA1/0 | 301012013060374 | DAVID (CABECERA | 2013-11-07 | 467.85 | 353.56 | 360.18 | 1181.59 | 0 | 0 | 1 | 1181.59
LINEA AEREA BT MONOFASICO POSTES MATERIAL HORMIGON TIPO TRIPLEX MATERIAL ALUMINIO AWG | 3 | DLABTM100003-P000HO-C3ALA1/0 | 503012013020035 | BOQUETE | 2013-02-02 | 152.53 | 110.45 | 0 | 262.98 | 0 | 0 | 1 | 262.98
LINEA AEREA BT MONOFASICO POSTES MATERIAL HORMIGON TIPO TRIPLEX MATERIAL ALUMINIO AWG | 3 | DLABTM100003-P000HO-C3ALA4/0 | 503012013030901 | SAN LORENZO | 2013-03-26 | 271.05 | 152.47 | 0 | 423.52 | 0 | 0 | 1 | 423.52
LINEA AEREA BT MONOFASICO POSTES MATERIAL HORMIGON TIPO TRIPLEX MATERIAL ALUMINIO AWG | 2 | DLABTM100002-P001HO-C3ALA006 | 503012013080186 | EL RETIRO | 2013-08-07 | 318 | 178.87 | 0 | 496.87 | 0 | 0 | 1 | 496.87
LINEA AEREA BT MONOFASICO POSTES MATERIAL HORMIGON TIPO TRIPLEX MATERIAL ALUMINIO AWG | 8 | DLABTM100008-P000HO-C3ALA006 | 301012013010898 | DAVID (CABECERA | 2013-04-17 | 82.65 | 55.65 | 30.9 | 169.2 | 0 | 0 | 1 | 169.2
LINEA AEREA BT MONOFASICO POSTES MATERIAL HORMIGON TIPO TRIPLEX MATERIAL ALUMINIO AWG | 46 | DLABTM100046-P001HO-C3ALA1/0 | 301012013010898 | DAVID (CABECERA | 2013-04-17 | 495.89 | 333.87 | 185.36 | 1015.12 | 0 | 0 | 1 | 1015.12
LINEA AEREA BT MONOFASICO POSTES MATERIAL HORMIGON TIPO TRIPLEX MATERIAL ALUMINIO AWG | 18 | DLABTM100018-P001HO-C3ALA006 | 301012012100296 | DOLEGA (CABECER | 2012-12-24 | 327.14 | 199.73 | 407.61 | 934.48 | 0 | 0 | 1 | 934.48
LINEA AEREA BT MONOFASICO POSTES MATERIAL HORMIGON TIPO TRIPLEX MATERIAL ALUMINIO AWG | 15 | DLABTM100015-P000HO-C3ALA1/0 | 301012013080515 | DAVID (CABECERA | 2013-11-07 | 203.05 | 167.19 | 125.13 | 495.37 | 0 | 0 | 1 | 495.37
LINEA AEREA BT MONOFASICO POSTES MATERIAL HORMIGON TIPO TRIPLEX MATERIAL ALUMINIO AWG | 36 | DLABTM100036-P001HO-C3ALA1/0 | 301012013080515 | DAVID (CABECERA | 2013-11-07 | 478.6 | 394.1 | 294.92 | 1167.62 | 0 | 0 | 1 | 1167.62
LINEA AEREA BT MONOFASICO POSTES MATERIAL HORMIGON TIPO TRIPLEX MATERIAL ALUMINIO AWG | 20 | DLABTM100020-P000HO-C3ALA006 | 301012012110538 | POTRERILLOS ARR | 2013-05-14 | 227.76 | 120.71 | 73.63 | 422.1 | 0 | 0 | 1 | 422.1
LINEA AEREA BT MONOFASICO POSTES MATERIAL HORMIGON TIPO TRIPLEX MATERIAL ALUMINIO AWG | 47 | DLABTM100047-P001HO-C3ALA1/0 | 301012012110538 | POTRERILLOS ARR | 2013-05-14 | 544.08 | 288.35 | 175.91 | 1008.34 | 0 | 0 | 1 | 1008.34
LINEA AEREA BT MONOFASICO POSTES MATERIAL HORMIGON TIPO TRIPLEX MATERIAL ALUMINIO AWG | 8 | DLABTM100008-P000HO-C3ALA006 | 301012013030218 | AGUACATAL | 2013-05-24 | 48.05 | 45.11 | 0 | 93.16 | 0 | 0 | 1 | 93.16
LINEA AEREA BT MONOFASICO POSTES MATERIAL HORMIGON TIPO TRIPLEX MATERIAL ALUMINIO AWG | 3 | DLABTM100003-P002HO-C3ALA4/0 | 503012013050380 | ANGOSTURA DE CO | 2013-12-17 | 712.28 | 436.55 | 0 | 1148.83 | 0 | 0 | 1 | 1148.83
LINEA AEREA BT MONOFASICO POSTES MATERIAL HORMIGON TIPO TRIPLEX MATERIAL ALUMINIO AWG | 59 | DLABTM100059-P001HO-C3ALA1/0 | 301012012100748 | MATA FRANCES | 2012-12-07 | 876.11 | 485.4 | 407.61 | 1769.12 | 0 | 0 | 1 | 1769.12
LINEA AEREA BT MONOFASICO POSTES MATERIAL HORMIGON TIPO TRIPLEX MATERIAL ALUMINIO AWG | 10 | DLABTM100010-P000HO-C3ALA006 | 301012012110569 | SANTO DOMINGO | 2012-12-22 | 48.87 | 28.44 | 24.13 | 101.44 | 0 | 0 | 1 | 101.44
LINEA AEREA BT MONOFASICO POSTES MATERIAL HORMIGON TIPO TRIPLEX MATERIAL ALUMINIO AWG | 157 | DLABTM100157-P001HO-C3ALA002 | 301012012110569 | SANTO DOMINGO | 2012-12-22 | 776.6 | 451.84 | 383.47 | 1611.91 | 0 | 0 | 1 | 1611.91
LINEA AEREA BT MONOFASICO POSTES MATERIAL HORMIGON TIPO TRIPLEX MATERIAL ALUMINIO AWG | 3 | DLABTM100003-P000HO-C3ALA1/0 | 503012012060312 | DOMINICAL | 2012-11-19 | 55.22 | 35.31 | 0 | 90.53 | 0 | 0 | 1 | 90.53
LINEA AEREA BT MONOFASICO POSTES MATERIAL HORMIGON TIPO TRIPLEX MATERIAL ALUMINIO AWG | 8 | DLABTM100008-P000HO-C3ALA006 | 301012013060652 | PAJA DE SOMBRER | 2013-11-21 | 85.55 | 35.89 | 20.27 | 141.71 | 0 | 0 | 1 | 141.71
LINEA AEREA BT MONOFASICO POSTES MATERIAL HORMIGON TIPO TRIPLEX MATERIAL ALUMINIO AWG | 152 | DLABTM100152-P003HO-C3ALA002 | 301012013060652 | PAJA DE SOMBRER | 2013-11-21 | 1686.4 | 707.55 | 399.77 | 2793.72 | 0 | 0 | 1 | 2793.72
LINEA AEREA BT MONOFASICO POSTES MATERIAL HORMIGON TIPO TRIPLEX MATERIAL ALUMINIO AWG | 8 | DLABTM100008-P001HO-C3ALA006 | 301012013120028 | LOS ALGARROBOS | 2014-01-15 | 141.08 | 47.82 | 39.2 | 228.1 | 0 | 0 | 1 | 228.1
LINEA AEREA BT MONOFASICO POSTES MATERIAL HORMIGON TIPO TRIPLEX MATERIAL ALUMINIO AWG | 75 | DLABTM100075-P001HO-C3ALA1/0 | 301012013120028 | LOS ALGARROBOS | 2014-01-15 | 1370.47 | 464.45 | 380.84 | 2215.76 | 0 | 0 | 1 | 2215.76
LINEA AEREA BT MONOFASICO POSTES MATERIAL HORMIGON TIPO TRIPLEX MATERIAL ALUMINIO AWG | 70 | DLABTM100070-P000HO-C3ALA4/0 | 503012013060756 | BOQUETE | 2013-06-25 | 558.12 | 421.04 | 0 | 979.16 | 0 | 0 | 1 | 979.16
LINEA AEREA BT MONOFASICO POSTES MATERIAL HORMIGON TIPO TRIPLEX MATERIAL ALUMINIO AWG | 9 | DLABTM100009-P000HO-C3ALA002 | 301012013020550 | BOCAS DEL TORO | 2013-04-17 | 31.34 | 32.84 | 407.61 | 471.79 | 0 | 0 | 1 | 471.79
LINEA AEREA BT TRIFASICO POSTES MATERIAL HORMIGON TIPO CUADRUPLEX MATERIAL ALUMINIO AWG | 41 | DLABTT100041-P001HO-C4ALA1/0 | 301012012020067 | PEDREGAL | 2012-12-22 | 834.28 | 282.74 | 494.81 | 1611.83 | 0 | 0 | 1 | 1611.83
LINEA AEREA BT MONOFASICO POSTES MATERIAL HORMIGON TIPO TRIPLEX MATERIAL ALUMINIO AWG | 36 | DLABTM100036-P001HO-C3ALA4/0 | 301012013030942 | EL MACANO | 2013-05-11 | 1229.11 | 441.86 | 446.61 | 2117.58 | 0 | 0 | 1 | 2117.58
LINEA AEREA BT MONOFASICO POSTES MATERIAL HORMIGON TIPO TRIPLEX MATERIAL ALUMINIO AWG | 17 | DLABTM100017-P001HO-C3ALA006 | 301012012040609 | LA ESTRELLA | 2012-12-26 | 168.25 | 88.31 | 58.78 | 315.34 | 0 | 0 | 1 | 315.34
LINEA AEREA BT MONOFASICO POSTES MATERIAL HORMIGON TIPO TRIPLEX MATERIAL ALUMINIO AWG | 98 | DLABTM100098-P001HO-C3ALA002 | 301012012040609 | LA ESTRELLA | 2012-12-26 | 998.23 | 523.99 | 348.82 | 1871.04 | 0 | 0 | 1 | 1871.04
LINEA AEREA BT MONOFASICO POSTES MATERIAL HORMIGON TIPO DUPLEX MATERIAL ALUMINIO AWG | 10 | DLABTM100010-P001HO-C2ALA006 | 503012013040539 | LOS ANASTACIOS | 2013-12-17 | 903.32 | 681.45 | 0 | 1584.77 | 0 | 0 | 1 | 1584.77
LINEA AEREA BT MONOFASICO POSTES MATERIAL HORMIGON TIPO DUPLEX MATERIAL ALUMINIO AWG | 10 | DLABTM100010-P001HO-C2ALA006 | 503012013100630 | RESIDENCIAL LA | 2013-10-21 | 400.11 | 289.74 | 0 | 689.85 | 0 | 0 | 1 | 689.85
LINEA AEREA BT MONOFASICO POSTES MATERIAL HORMIGON TIPO TRIPLEX MATERIAL ALUMINIO AWG | 5 | DLABTM100005-P001HO-C3ALA006 | 503012013010704 | DOLEGA | 2013-01-24 | 336.64 | 215.24 | 0 | 551.88 | 0 | 0 | 1 | 551.88
LINEA AEREA BT MONOFASICO POSTES MATERIAL HORMIGON TIPO DUPLEX MATERIAL ALUMINIO AWG | 10 | DLABTM100010-P003HO-C2ALA006 | 503012012081007 | BUGABA | 2012-12-26 | 1853.2 | 1042.43 | 0 | 2895.63 | 0 | 0 | 1 | 2895.63
LINEA AEREA BT MONOFASICO POSTES MATERIAL HORMIGON TIPO TRIPLEX MATERIAL ALUMINIO AWG | 29 | DLABTM100029-P000HO-C3ALA1/0 | 503012013110204 | BUGABA | 2013-11-09 | 76.02 | 50.68 | 0 | 126.7 | 0 | 0 | 1 | 126.7
LINEA AEREA BT MONOFASICO POSTES MATERIAL HORMIGON TIPO TRIPLEX MATERIAL ALUMINIO AWG | 20 | DLABTM100020-P000HO-C3ALA006 | 301012013120341 | BIJAGUAL | 2014-01-22 | 141.33 | 54.07 | 67.89 | 263.29 | 0 | 0 | 1 | 263.29
LINEA AEREA BT MONOFASICO POSTES MATERIAL HORMIGON TIPO TRIPLEX MATERIAL ALUMINIO AWG | 88 | DLABTM100088-P001HO-C3ALA1/0 | 301012013120341 | BIJAGUAL | 2014-01-22 | 628.12 | 240.3 | 301.76 | 1170.18 | 0 | 0 | 1 | 1170.18
LINEA AEREA BT MONOFASICO POSTES MATERIAL HORMIGON TIPO TRIPLEX MATERIAL ALUMINIO AWG | 2 | DLABTM100002-P000HO-C3ALA1/0 | 503012013100236 | RENACIMIENTO | 2013-10-09 | 52.58 | 29.57 | 0 | 82.15 | 0 | 0 | 1 | 82.15
LINEA AEREA BT MONOFASICO POSTES MATERIAL HORMIGON TIPO TRIPLEX MATERIAL ALUMINIO AWG | 3 | DLABTM100003-P000HO-C3ALA1/0 | 503012013100336 | GUALACA | 2013-10-11 | 97.88 | 70.88 | 0 | 168.76 | 0 | 0 | 1 | 168.76
LINEA AEREA BT MONOFASICO POSTES MATERIAL HORMIGON TIPO TRIPLEX MATERIAL ALUMINIO AWG | 8 | DLABTM100008-P001HO-C3ALA006 | 503012013110854 | BARU | 2013-11-27 | 277.42 | 184.95 | 0 | 462.37 | 0 | 0 | 1 | 462.37
LINEA AEREA BT MONOFASICO POSTES MATERIAL HORMIGON TIPO TRIPLEX MATERIAL ALUMINIO AWG | 13 | DLABTM100013-P000HO-C3ALA006 | 301012013070728 | PACORA | 2013-10-04 | 129.36 | 53.22 | 420.05 | 602.63 | 0 | 0 | 1 | 602.63
LINEA AEREA BT MONOFASICO POSTES MATERIAL HORMIGON TIPO TRIPLEX MATERIAL ALUMINIO AWG | 17 | DLABTM100017-P000HO-C3ALA006 | 301012013040426 | COROTU CIVIL | 2013-08-06 | 120.87 | 52.9 | 407.61 | 581.38 | 0 | 0 | 1 | 581.38
LINEA AEREA BT MONOFASICO POSTES MATERIAL HORMIGON TIPO TRIPLEX MATERIAL ALUMINIO AWG | 9 | DLABTM100009-P000HO-C3ALA006 | 301012013040532 | MANACA CIVIL | 2013-05-11 | 68.37 | 24.82 | 27.72 | 120.91 | 0 | 0 | 1 | 120.91
LINEA AEREA BT MONOFASICO POSTES MATERIAL HORMIGON TIPO TRIPLEX MATERIAL ALUMINIO AWG | 121 | DLABTM100121-P001HO-C3ALA002 | 301012013040532 | MANACA CIVIL | 2013-05-11 | 939.94 | 341.29 | 381.08 | 1662.31 | 0 | 0 | 1 | 1662.31
LINEA AEREA BT MONOFASICO POSTES MATERIAL HORMIGON TIPO TRIPLEX MATERIAL ALUMINIO AWG | 165 | DLABTM100165-P001HO-C3ALA006 | 503012013110214 | LOS NARANJOS | 2013-11-09 | 443.19 | 307.98 | 0 | 751.17 | 0 | 0 | 1 | 751.17
LINEA AEREA BT MONOFASICO POSTES MATERIAL HORMIGON TIPO DUPLEX MATERIAL ALUMINIO AWG | 10 | DLABTM100010-P002HO-C2ALA006 | 503012012080748 | DAVID (CABECERA | 2012-12-18 | 691.99 | 389.24 | 0 | 1081.23 | 0 | 0 | 1 | 1081.23
LINEA AEREA BT MONOFASICO POSTES MATERIAL HORMIGON TIPO TRIPLEX MATERIAL ALUMINIO AWG | 11 | DLABTM100011-P001HO-C3ALA006 | 301012013080047 | GUACA ABAJO | 2013-11-07 | 45.6 | 24.42 | 12.54 | 82.56 | 0 | 0 | 1 | 82.56
LINEA AEREA BT MONOFASICO POSTES MATERIAL HORMIGON TIPO TRIPLEX MATERIAL ALUMINIO AWG | 121 | DLABTM100121-P001HO-C3ALA002 | 301012013080047 | GUACA ABAJO | 2013-11-07 | 501.49 | 268.64 | 137.93 | 908.06 | 0 | 0 | 1 | 908.06
LINEA AEREA BT MONOFASICO POSTES MATERIAL HORMIGON TIPO TRIPLEX MATERIAL ALUMINIO AWG | 5 | DLABTM100005-P001HO-C3ALA006 | 503012013010835 | DAVID | 2013-01-29 | 946.32 | 685.26 | 0 | 1631.58 | 0 | 0 | 1 | 1631.58
LINEA AEREA BT MONOFASICO POSTES MATERIAL HORMIGON TIPO TRIPLEX MATERIAL ALUMINIO AWG | 9 | DLABTM100009-P001HO-C3ALA006 | 301012013080753 | SAN PEDRO | 2013-11-07 | 103.17 | 60.86 | 43.64 | 207.67 | 0 | 0 | 1 | 207.67
LINEA AEREA BT MONOFASICO POSTES MATERIAL HORMIGON TIPO TRIPLEX MATERIAL ALUMINIO AWG | 76 | DLABTM100076-P001HO-C3ALA002 | 301012013080753 | SAN PEDRO | 2013-11-07 | 889.86 | 524.94 | 376.41 | 1791.21 | 0 | 0 | 1 | 1791.21
LINEA AEREA BT MONOFASICO POSTES MATERIAL HORMIGON TIPO TRIPLEX MATERIAL ALUMINIO AWG | 11 | DLABTM100011-P000HO-C3ALA006 | 301012013060044 | ALTO BOQUETE | 2014-01-16 | 234.48 | 106.77 | 32.14 | 373.39 | 0 | 0 | 1 | 373.39
LINEA AEREA BT MONOFASICO POSTES MATERIAL HORMIGON TIPO TRIPLEX MATERIAL ALUMINIO AWG | 77 | DLABTM100077-P001HO-C3ALA002 | 301012013060044 | ALTO BOQUETE | 2014-01-16 | 1641.3 | 747.35 | 225.02 | 2613.67 | 0 | 0 | 1 | 2613.67
LINEA AEREA BT MONOFASICO POSTES MATERIAL HORMIGON TIPO DUPLEX MATERIAL ALUMINIO AWG | 10 | DLABTM100010-P001HO-C2ALA006 | 503012013080251 | EL CAÑO | 2013-08-08 | 267.43 | 201.75 | 0 | 469.18 | 0 | 0 | 1 | 469.18
LINEA AEREA BT MONOFASICO POSTES MATERIAL HORMIGON TIPO TRIPLEX MATERIAL ALUMINIO AWG | 8 | DLABTM100008-P001HO-C3ALA006 | 301012013040819 | RIO SERENO (CAB | 2013-10-24 | 63.43 | 33.22 | 10.76 | 107.41 | 0 | 0 | 1 | 107.41
LINEA AEREA BT MONOFASICO POSTES MATERIAL HORMIGON TIPO TRIPLEX MATERIAL ALUMINIO AWG | 109 | DLABTM100109-P001HO-C3ALA002 | 301012013040819 | RIO SERENO (CAB | 2013-10-24 | 897.11 | 469.84 | 152.13 | 1519.08 | 0 | 0 | 1 | 1519.08
LINEA AEREA BT MONOFASICO POSTES MATERIAL HORMIGON TIPO DUPLEX MATERIAL ALUMINIO AWG | 10 | DLABTM100010-P001HO-C2ALA006 | 503012012110460 | ALTO LA MINA | 2012-11-20 | 278.04 | 201.34 | 0 | 479.38 | 0 | 0 | 1 | 479.38
LINEA AEREA BT MONOFASICO POSTES MATERIAL HORMIGON TIPO TRIPLEX MATERIAL ALUMINIO AWG | 3 | DLABTM100003-P000HO-C3ALA1/0 | 503012013020031 | IVU PRIMAVERA | 2013-02-01 | 62.31 | 38.19 | 0 | 100.5 | 0 | 0 | 1 | 100.5
LINEA AEREA BT MONOFASICO POSTES MATERIAL HORMIGON TIPO TRIPLEX MATERIAL ALUMINIO AWG | 20 | DLABTM100020-P001HO-C3ALA006 | 503012013030434 | GUALACA (CABECE | 2013-12-14 | 272.22 | 205.36 | 0 | 477.58 | 0 | 0 | 1 | 477.58
LINEA AEREA BT MONOFASICO POSTES MATERIAL HORMIGON TIPO DUPLEX MATERIAL ALUMINIO AWG | 10 | DLABTM100010-P000HO-C2ALA006 | 503012012050389 | PROGRESO | 2013-07-03 | 276.39 | 192.07 | 0 | 468.46 | 0 | 0 | 1 | 468.46
LINEA AEREA BT MONOFASICO POSTES MATERIAL HORMIGON TIPO TRIPLEX MATERIAL ALUMINIO AWG | 10 | DLABTM100010-P000HO-C3ALA006 | 301012012051072 | LA CONCEPCION ( | 2013-01-30 | 93.09 | 63.24 | 17.28 | 173.61 | 0 | 0 | 1 | 173.61
LINEA AEREA BT MONOFASICO POSTES MATERIAL HORMIGON TIPO TRIPLEX MATERIAL ALUMINIO AWG | 133 | DLABTM100133-P003HO-C3ALA002 | 301012012051072 | LA CONCEPCION ( | 2013-01-30 | 1251.51 | 850.19 | 232.27 | 2333.97 | 0 | 0 | 1 | 2333.97
LINEA AEREA BT MONOFASICO POSTES MATERIAL HORMIGON TIPO TRIPLEX MATERIAL ALUMINIO AWG | 10 | DLABTM100010-P000HO-C3ALA006 | 301012012060043 | CELMIRA | 2012-12-04 | 92.17 | 49.68 | 33.56 | 175.41 | 0 | 0 | 1 | 175.41
LINEA AEREA BT MONOFASICO POSTES MATERIAL HORMIGON TIPO TRIPLEX MATERIAL ALUMINIO AWG | 54 | DLABTM100054-P001HO-C3ALA002 | 301012012060043 | CELMIRA | 2012-12-04 | 501.78 | 270.47 | 182.71 | 954.96 | 0 | 0 | 1 | 954.96
LINEA AEREA BT MONOFASICO POSTES MATERIAL HORMIGON TIPO TRIPLEX MATERIAL ALUMINIO AWG | 11 | DLABTM100011-P001HO-C3ALA006 | 301012012100845 | LAS LOMAS O LLA | 2012-12-22 | 113.42 | 65.58 | 29.76 | 208.76 | 0 | 0 | 1 | 208.76
LINEA AEREA BT MONOFASICO POSTES MATERIAL HORMIGON TIPO TRIPLEX MATERIAL ALUMINIO AWG | 140 | DLABTM100140-P002HO-C3ALA002 | 301012012100845 | LAS LOMAS O LLA | 2012-12-22 | 1440.51 | 832.84 | 377.85 | 2651.2 | 0 | 0 | 1 | 2651.2
LINEA AEREA BT MONOFASICO POSTES MATERIAL HORMIGON TIPO TRIPLEX MATERIAL ALUMINIO AWG | 60 | DLABTM100060-P000HO-C3ALA006 | 503012012120463 | DAVID (CABECERA | 2013-05-31 | 41.36 | 26.44 | 0 | 67.8 | 0 | 0 | 1 | 67.8
LINEA AEREA BT MONOFASICO POSTES MATERIAL HORMIGON TIPO TRIPLEX MATERIAL ALUMINIO AWG | 205 | DLABTM100205-P000HO-C3ALA006 | 503012012120463 | DAVID (CABECERA | 2013-05-31 | 148.24 | 83.38 | 0 | 231.62 | 0 | 0 | 1 | 231.62
LINEA AEREA BT MONOFASICO POSTES MATERIAL HORMIGON TIPO TRIPLEX MATERIAL ALUMINIO AWG | 30 | DLABTM100030-P000HO-C3ALA006 | 301012013010695 | LA MADROÑA | 2013-04-17 | 238.05 | 105.08 | 116.69 | 459.82 | 0 | 0 | 1 | 459.82
LINEA AEREA BT MONOFASICO POSTES MATERIAL HORMIGON TIPO TRIPLEX MATERIAL ALUMINIO AWG | 62 | DLABTM100062-P001HO-C3ALA1/0 | 301012013010695 | LA MADROÑA | 2013-04-17 | 493.72 | 217.95 | 242.02 | 953.69 | 0 | 0 | 1 | 953.69
LINEA AEREA BT MONOFASICO POSTES MATERIAL HORMIGON TIPO TRIPLEX MATERIAL ALUMINIO AWG | 2 | DLABTM100002-P000HO-C3ALA006 | 301012012060751 | COQUITO | 2013-06-25 | 380.37 | 466.06 | 0 | 846.43 | 0 | 0 | 1 | 846.43
LINEA AEREA BT MONOFASICO POSTES MATERIAL HORMIGON TIPO TRIPLEX MATERIAL ALUMINIO AWG | 31 | DLABTM100031-P001HO-C3ALA006 | 301012013010356 | DAVID (CABECERA | 2013-05-17 | 489.84 | 304.06 | 187.1 | 981 | 0 | 0 | 1 | 981
LINEA AEREA BT MONOFASICO POSTES MATERIAL HORMIGON TIPO TRIPLEX MATERIAL ALUMINIO AWG | 33 | DLABTM100033-P001HO-C3ALA1/0 | 301012013010356 | DAVID (CABECERA | 2013-05-17 | 524.82 | 325.78 | 200.46 | 1051.06 | 0 | 0 | 1 | 1051.06
LINEA AEREA BT MONOFASICO POSTES MATERIAL HORMIGON TIPO TRIPLEX MATERIAL ALUMINIO AWG | 6 | DLABTM100006-P000HO-C3ALA4/0 | 503012013030697 | DAVID (CABECERA | 2013-12-14 | 191.01 | 107.45 | 0 | 298.46 | 0 | 0 | 1 | 298.46
LINEA AEREA BT MONOFASICO POSTES MATERIAL HORMIGON TIPO DUPLEX MATERIAL ALUMINIO AWG | 10 | DLABTM100010-P001HO-C2ALA006 | 503012013080197 | NUEVO VEDADO | 2013-08-07 | 268.03 | 186.26 | 0 | 454.29 | 0 | 0 | 1 | 454.29
LINEA AEREA BT TRIFASICO POSTES MATERIAL HORMIGON TIPO CUADRUPLEX MATERIAL ALUMINIO AWG | 24 | DLABTT100024-P001HO-C4ALA4/0 | 301012012080438 | DAVID (CABECERA | 2012-12-17 | 591.83 | 285.22 | 325.45 | 1202.5 | 0 | 0 | 1 | 1202.5
LINEA AEREA BT MONOFASICO POSTES MATERIAL HORMIGON TIPO TRIPLEX MATERIAL ALUMINIO AWG | 6 | DLABTM100006-P000HO-C3ALA006 | 503012013041006 | DOLEGA | 2013-04-26 | 4.23 | 3.06 | 0 | 7.29 | 0 | 0 | 1 | 7.29
LINEA AEREA BT MONOFASICO POSTES MATERIAL HORMIGON TIPO TRIPLEX MATERIAL ALUMINIO AWG | 3 | DLABTM100003-P000HO-C3ALA006 | 301012012100886 | DAVID (CABECERA | 2012-12-10 | 30.77 | 43.14 | 0 | 73.91 | 0 | 0 | 1 | 73.91
LINEA AEREA BT MONOFASICO POSTES MATERIAL HORMIGON TIPO TRIPLEX MATERIAL ALUMINIO AWG | 3 | DLABTM100003-P000HO-C3ALA002 | 301012012100886 | DAVID (CABECERA | 2012-12-10 | 30.77 | 43.14 | 0 | 73.91 | 0 | 0 | 1 | 73.91
LINEA AEREA BT MONOFASICO POSTES MATERIAL HORMIGON TIPO TRIPLEX MATERIAL ALUMINIO AWG | 17 | DLABTM100017-P000HO-C3ALA4/0 | 301012012100886 | DAVID (CABECERA | 2012-12-10 | 153.81 | 215.73 | 0 | 369.54 | 0 | 0 | 1 | 369.54
LINEA AEREA BT TRIFASICO POSTES MATERIAL HORMIGON TIPO CUADRUPLEX MATERIAL ALUMINIO AWG | 50 | DLABTT100050-P001HO-C4ALA336 | 301012013060493 | DAVID (CABECERA | 2013-09-12 | 887.96 | 386.32 | 460.24 | 1734.52 | 0 | 0 | 1 | 1734.52
LINEA AEREA BT MONOFASICO POSTES MATERIAL HORMIGON TIPO TRIPLEX MATERIAL ALUMINIO AWG | 31 | DLABTM100031-P000HO-C3ALA1/0 | 301012013010050 | DAVID (CABECERA | 2013-06-10 | 25.76 | 107.98 | 133.6 | 267.34 | 0 | 0 | 1 | 267.34
LINEA AEREA BT MONOFASICO POSTES MATERIAL HORMIGON TIPO TRIPLEX MATERIAL ALUMINIO AWG | 35 | DLABTM100035-P001HO-C3ALA006 | 503012013010684 | SAN FELIX | 2013-01-24 | 309.75 | 198.03 | 0 | 507.78 | 0 | 0 | 1 | 507.78
LINEA AEREA BT MONOFASICO POSTES MATERIAL HORMIGON TIPO DUPLEX MATERIAL ALUMINIO AWG | 10 | DLABTM100010-P001HO-C2ALA006 | 503012013110192 | PASO CANOAS | 2013-11-09 | 294.84 | 180.71 | 0 | 475.55 | 0 | 0 | 1 | 475.55
LINEA AEREA BT TRIFASICO POSTES MATERIAL HORMIGON TIPO CUADRUPLEX MATERIAL ALUMINIO AWG | 40 | DLABTT100040-P001HO-C4ALA4/0 | 301012013060380 | MATA FRANCES | 2013-11-06 | 796.61 | 399.65 | 420.05 | 1616.31 | 0 | 0 | 1 | 1616.31
LINEA AEREA BT MONOFASICO POSTES MATERIAL HORMIGON TIPO TRIPLEX MATERIAL ALUMINIO AWG | 8 | DLABTM100008-P001HO-C3ALA006 | 301012013120038 | DAVID (CABECERA | 2014-01-15 | 106.32 | 79.65 | 37.22 | 223.19 | 0 | 0 | 1 | 223.19
LINEA AEREA BT MONOFASICO POSTES MATERIAL HORMIGON TIPO TRIPLEX MATERIAL ALUMINIO AWG | 79 | DLABTM100079-P001HO-C3ALA1/0 | 301012013120038 | DAVID (CABECERA | 2014-01-15 | 1093.52 | 819.32 | 382.83 | 2295.67 | 0 | 0 | 1 | 2295.67
LINEA AEREA BT MONOFASICO POSTES MATERIAL HORMIGON TIPO TRIPLEX MATERIAL ALUMINIO AWG | 19 | DLABTM100019-P000HO-C3ALA1/0 | 301012013100090 | LA CONCEPCION ( | 2014-01-16 | 108.19 | 144.23 | 257.16 | 509.58 | 0 | 0 | 1 | 509.58
LINEA AEREA BT MONOFASICO POSTES MATERIAL HORMIGON TIPO TRIPLEX MATERIAL ALUMINIO AWG | 9 | DLABTM100009-P000HO-C3ALA006 | 301012013030409 | ASERRIO DE GARI | 2013-06-13 | 85.33 | 45.23 | 18.35 | 148.91 | 0 | 0 | 1 | 148.91
LINEA AEREA BT MONOFASICO POSTES MATERIAL HORMIGON TIPO TRIPLEX MATERIAL ALUMINIO AWG | 207 | DLABTM100207-P003HO-C3ALA002 | 301012013030409 | ASERRIO DE GARI | 2013-06-13 | 2005.28 | 1062.85 | 431.17 | 3499.3 | 0 | 0 | 1 | 3499.3
LINEA AEREA BT MONOFASICO POSTES MATERIAL HORMIGON TIPO DUPLEX MATERIAL ALUMINIO AWG | 10 | DLABTM100010-P001HO-C2ALA006 | 503012013110427 | EL ENCANTO | 2013-11-15 | 284.75 | 182.05 | 0 | 466.8 | 0 | 0 | 1 | 466.8
LINEA AEREA BT MONOFASICO POSTES MATERIAL HORMIGON TIPO TRIPLEX MATERIAL ALUMINIO AWG | 10 | DLABTM100010-P000HO-C3ALA004 | 301012012100482 | MATA FRANCES | 2012-12-10 | 120.93 | 62.1 | 407.61 | 590.64 | 0 | 0 | 1 | 590.64
LINEA AEREA BT MONOFASICO POSTES MATERIAL HORMIGON TIPO TRIPLEX MATERIAL ALUMINIO AWG | 9 | DLABTM100009-P000HO-C3ALA002 | 301012013020295 | VOLCAN | 2013-03-26 | 80.32 | 60.58 | 407.61 | 548.51 | 0 | 0 | 1 | 548.51
LINEA AEREA BT MONOFASICO POSTES MATERIAL HORMIGON TIPO DUPLEX MATERIAL ALUMINIO AWG | 10 | DLABTM100010-P001HO-C2ALA006 | 503012012100640 | DAVID (CABECERA | 2012-12-18 | 674.27 | 396 | 0 | 1070.27 | 0 | 0 | 1 | 1070.27
LINEA AEREA BT MONOFASICO POSTES MATERIAL HORMIGON TIPO TRIPLEX MATERIAL ALUMINIO AWG | 10 | DLABTM100010-P000HO-C3ALA006 | 301012013080643 | SANTA ROSA | 2013-10-16 | 110.61 | 57.37 | 53.24 | 221.22 | 0 | 0 | 1 | 221.22
LINEA AEREA BT MONOFASICO POSTES MATERIAL HORMIGON TIPO TRIPLEX MATERIAL ALUMINIO AWG | 68 | DLABTM100068-P001HO-C3ALA1/0 | 301012013080643 | SANTA ROSA | 2013-10-16 | 761.9 | 395.16 | 366.81 | 1523.87 | 0 | 0 | 1 | 1523.87
LINEA AEREA BT MONOFASICO POSTES MATERIAL HORMIGON TIPO TRIPLEX MATERIAL ALUMINIO AWG | 8 | DLABTM100008-P002HO-C3ALA006 | 301012013050897 | LA UNION | 2013-08-08 | 64.03 | 30.68 | 14.49 | 109.2 | 0 | 0 | 1 | 109.2
LINEA AEREA BT MONOFASICO POSTES MATERIAL HORMIGON TIPO TRIPLEX MATERIAL ALUMINIO AWG | 216 | DLABTM100216-P002HO-C3ALA002 | 301012013050897 | LA UNION | 2013-08-08 | 1792.82 | 859.12 | 405.56 | 3057.5 | 0 | 0 | 1 | 3057.5
LINEA AEREA BT MONOFASICO POSTES MATERIAL HORMIGON TIPO DUPLEX MATERIAL ALUMINIO AWG | 10 | DLABTM100010-P001HO-C2ALA006 | 503012013080062 | JARAMILLO ARRIB | 2013-08-02 | 506.99 | 297.76 | 0 | 804.75 | 0 | 0 | 1 | 804.75
LINEA AEREA BT MONOFASICO POSTES MATERIAL HORMIGON TIPO TRIPLEX MATERIAL ALUMINIO AWG | 28 | DLABTM100028-P000HO-C3ALA4/0 | 301012012110063 | POTRERILLOS ARR | 2012-12-06 | 206.23 | 121.36 | 407.61 | 735.2 | 0 | 0 | 1 | 735.2
LINEA AEREA BT TRIFASICO POSTES MATERIAL HORMIGON TIPO CUADRUPLEX MATERIAL ALUMINIO AWG | 34 | DLABTT100034-P001HO-C4ALA336 | 301012013090705 | DAVID (CABECERA | 2014-01-31 | 729.61 | 255.48 | 302.16 | 1287.25 | 0 | 0 | 1 | 1287.25
LINEA AEREA BT MONOFASICO POSTES MATERIAL HORMIGON TIPO DUPLEX MATERIAL ALUMINIO AWG | 0 | DLABTM100000-P000HO-C2ALA006 | 301012013090705 | DAVID (CABECERA | 2014-01-31 | 49.24 | 136.02 | 0 | 185.26 | 0 | 0 | 1 | 185.26
LINEA AEREA BT MONOFASICO POSTES MATERIAL HORMIGON TIPO TRIPLEX MATERIAL ALUMINIO AWG | 103 | DLABTM100103-P000HO-C3ALA002 | 301012012100914 | LOS LIMONES | 2013-01-10 | 576.36 | 596.29 | 0 | 1172.65 | 0 | 0 | 1 | 1172.65
LINEA AEREA BT MONOFASICO POSTES MATERIAL HORMIGON TIPO TRIPLEX MATERIAL ALUMINIO AWG | 8 | DLABTM100008-P003HO-C3ALA006 | 301012012100914 | LOS LIMONES | 2013-01-10 | 1278.87 | 635.4 | 457.01 | 2371.28 | 0 | 0 | 1 | 2371.28
LINEA AEREA BT MONOFASICO POSTES MATERIAL HORMIGON TIPO TRIPLEX MATERIAL ALUMINIO AWG | 12 | DLABTM100012-P000HO-C3ALA006 | 301012013010264 | LA CONCEPCION ( | 2013-04-24 | 87.99 | 70.53 | 58.99 | 217.51 | 0 | 0 | 1 | 217.51
LINEA AEREA BT MONOFASICO POSTES MATERIAL HORMIGON TIPO TRIPLEX MATERIAL ALUMINIO AWG | 72 | DLABTM100072-P001HO-C3ALA006 | 301012013010264 | LA CONCEPCION ( | 2013-04-24 | 519.9 | 416.81 | 348.61 | 1285.32 | 0 | 0 | 1 | 1285.32
LINEA AEREA BT TRIFASICO POSTES MATERIAL HORMIGON TIPO CUADRUPLEX MATERIAL ALUMINIO AWG | 22 | DLABTT100022-P000HO-C4ALA336 | 301012013010525 | DAVID (CABECERA | 2013-07-08 | 284.2 | 58.12 | 596.84 | 939.16 | 0 | 0 | 1 | 939.16
LINEA AEREA BT MONOFASICO POSTES MATERIAL HORMIGON TIPO TRIPLEX MATERIAL ALUMINIO AWG | 9 | DLABTM100009-P000HO-C3ALA006 | 301012013100528 | BUENA VISTA ABA | 2013-11-21 | 105.14 | 41.43 | 32.95 | 179.52 | 0 | 0 | 1 | 179.52
LINEA AEREA BT MONOFASICO POSTES MATERIAL HORMIGON TIPO TRIPLEX MATERIAL ALUMINIO AWG | 103 | DLABTM100103-P001HO-C3ALA002 | 301012013100528 | BUENA VISTA ABA | 2013-11-21 | 1235.4 | 486.81 | 387.1 | 2109.31 | 0 | 0 | 1 | 2109.31
LINEA AEREA BT MONOFASICO POSTES MATERIAL HORMIGON TIPO TRIPLEX MATERIAL ALUMINIO AWG | 20 | DLABTM100020-P001HO-C3ALA1/0 | 301012013070265 | DAVID (CABECERA | 2013-09-12 | 298.49 | 152.02 | 140.02 | 590.53 | 0 | 0 | 1 | 590.53
LINEA AEREA BT MONOFASICO POSTES MATERIAL HORMIGON TIPO TRIPLEX MATERIAL ALUMINIO AWG | 40 | DLABTM100040-P001HO-C3ALA1/0 | 301012013070265 | DAVID (CABECERA | 2013-09-12 | 596.98 | 304.03 | 280.03 | 1181.04 | 0 | 0 | 1 | 1181.04
LINEA AEREA BT MONOFASICO POSTES MATERIAL HORMIGON TIPO TRIPLEX MATERIAL ALUMINIO AWG | 11 | DLABTM100011-P000HO-C3ALA1/0 | 301012013040260 | SAN FELIX | 2013-09-03 | 38.69 | 29.77 | 135.87 | 204.33 | 0 | 0 | 1 | 204.33
LINEA AEREA BT MONOFASICO POSTES MATERIAL HORMIGON TIPO TRIPLEX MATERIAL ALUMINIO AWG | 22 | DLABTM100022-P000HO-C3ALA1/0 | 301012013040260 | SAN FELIX | 2013-09-03 | 77.37 | 59.53 | 271.73 | 408.63 | 0 | 0 | 1 | 408.63
LINEA AEREA BT MONOFASICO POSTES MATERIAL HORMIGON TIPO DUPLEX MATERIAL ALUMINIO AWG | 10 | DLABTM100010-P000HO-C2ALA006 | 503012013030369 | EL HIGO | 2013-08-06 | 19.58 | 13.06 | 0 | 32.64 | 0 | 0 | 1 | 32.64
LINEA AEREA BT MONOFASICO POSTES MATERIAL HORMIGON TIPO TRIPLEX MATERIAL ALUMINIO AWG | 8 | DLABTM100008-P000HO-C3ALA006 | 301012013080366 | PORTON | 2013-12-23 | 91.33 | 53.6 | 92.05 | 236.98 | 0 | 0 | 1 | 236.98
LINEA AEREA BT MONOFASICO POSTES MATERIAL HORMIGON TIPO TRIPLEX MATERIAL ALUMINIO AWG | 31 | DLABTM100031-P001HO-C3ALA002 | 301012013080366 | PORTON | 2013-12-23 | 365.35 | 214.39 | 368.19 | 947.93 | 0 | 0 | 1 | 947.93
LINEA AEREA BT MONOFASICO POSTES MATERIAL HORMIGON TIPO TRIPLEX MATERIAL ALUMINIO AWG | 3 | DLABTM100003-P000HO-C3ALA4/0 | 503012013120104 | REMEDIOS | 2013-12-05 | 124.23 | 76.14 | 0 | 200.37 | 0 | 0 | 1 | 200.37
LINEA AEREA BT MONOFASICO POSTES MATERIAL HORMIGON TIPO TRIPLEX MATERIAL ALUMINIO AWG | 3 | DLABTM100003-P000HO-C3ALA4/0 | 503012013070648 | AGUACATAL | 2013-07-19 | 209.13 | 139.42 | 0 | 348.55 | 0 | 0 | 1 | 348.55
LINEA AEREA BT MONOFASICO POSTES MATERIAL HORMIGON TIPO TRIPLEX MATERIAL ALUMINIO AWG | 7 | DLABTM100007-P000HO-C3ALA006 | 301012013050185 | SANTA MARTA (P) | 2013-06-26 | 85.12 | 43.98 | 47.55 | 176.65 | 0 | 0 | 1 | 176.65
LINEA AEREA BT MONOFASICO POSTES MATERIAL HORMIGON TIPO TRIPLEX MATERIAL ALUMINIO AWG | 52 | DLABTM100052-P001HO-C3ALA002 | 301012013050185 | SANTA MARTA (P) | 2013-06-26 | 666.78 | 344.54 | 372.49 | 1383.81 | 0 | 0 | 1 | 1383.81
LINEA AEREA BT MONOFASICO POSTES MATERIAL HORMIGON TIPO DUPLEX MATERIAL ALUMINIO AWG | 10 | DLABTM100010-P001HO-C2ALA006 | 503012013080443 | SAN PABLO VIEJO | 2013-08-15 | 262.7 | 182.55 | 0 | 445.25 | 0 | 0 | 1 | 445.25
LINEA AEREA BT MONOFASICO POSTES MATERIAL HORMIGON TIPO DUPLEX MATERIAL ALUMINIO AWG | 10 | DLABTM100010-P001HO-C2ALA006 | 503012013080224 | SANTA MARTA | 2013-08-07 | 336.79 | 224.53 | 0 | 561.32 | 0 | 0 | 1 | 561.32
LINEA AEREA BT MONOFASICO POSTES MATERIAL HORMIGON TIPO TRIPLEX MATERIAL ALUMINIO AWG | 147 | DLABTM100147-P003HO-C3ALA002 | 301012013050112 | PALMARITO | 2013-08-13 | 1566.13 | 727.69 | 420.05 | 2713.87 | 0 | 0 | 1 | 2713.87
LINEA AEREA BT MONOFASICO POSTES MATERIAL HORMIGON TIPO TRIPLEX MATERIAL ALUMINIO AWG | 32 | DLABTM100032-P000HO-C3ALA006 | 301012013050761 | PASO GANADO | 2013-08-05 | 182.48 | 93.19 | 42.3 | 317.97 | 0 | 0 | 1 | 317.97
LINEA AEREA BT MONOFASICO POSTES MATERIAL HORMIGON TIPO TRIPLEX MATERIAL ALUMINIO AWG | 285 | DLABTM100285-P003HO-C3ALA002 | 301012013050761 | PASO GANADO | 2013-08-05 | 1629.72 | 832.25 | 377.75 | 2839.72 | 0 | 0 | 1 | 2839.72
LINEA AEREA BT MONOFASICO POSTES MATERIAL HORMIGON TIPO TRIPLEX MATERIAL ALUMINIO AWG | 9 | DLABTM100009-P000HO-C3ALA002 | 301012012110469 | CUESTA DE PIEDR | 2013-01-10 | 115.51 | 56.74 | 29.36 | 201.61 | 0 | 0 | 1 | 201.61
LINEA AEREA BT MONOFASICO POSTES MATERIAL HORMIGON TIPO TRIPLEX MATERIAL ALUMINIO AWG | 66 | DLABTM100066-P001HO-C3ALA002 | 301012012110469 | CUESTA DE PIEDR | 2013-01-10 | 866.33 | 425.5 | 220.19 | 1512.02 | 0 | 0 | 1 | 1512.02
LINEA AEREA BT MONOFASICO POSTES MATERIAL HORMIGON TIPO DUPLEX MATERIAL ALUMINIO AWG | 10 | DLABTM100010-P001HO-C2ALA006 | 503012013110819 | DAVID | 2013-11-26 | 307.33 | 231.84 | 0 | 539.17 | 0 | 0 | 1 | 539.17
LINEA AEREA BT MONOFASICO POSTES MATERIAL HORMIGON TIPO TRIPLEX MATERIAL ALUMINIO AWG | 13 | DLABTM100013-P001HO-C3ALA006 | 301012013010863 | VOLCAN | 2013-05-11 | 87.45 | 38.75 | 23.07 | 149.27 | 0 | 0 | 1 | 149.27
LINEA AEREA BT MONOFASICO POSTES MATERIAL HORMIGON TIPO TRIPLEX MATERIAL ALUMINIO AWG | 220 | DLABTM100220-P001HO-C3ALA002 | 301012013010863 | VOLCAN | 2013-05-11 | 1457.49 | 645.88 | 384.54 | 2487.91 | 0 | 0 | 1 | 2487.91
LINEA AEREA BT MONOFASICO POSTES MATERIAL HORMIGON TIPO TRIPLEX MATERIAL ALUMINIO AWG | 35 | DLABTM100035-P000HO-C3ALA006 | 301012013070509 | BIJAGUAL | 2013-09-12 | 98.6 | 48.31 | 51.5 | 198.41 | 0 | 0 | 1 | 198.41
LINEA AEREA BT MONOFASICO POSTES MATERIAL HORMIGON TIPO TRIPLEX MATERIAL ALUMINIO AWG | 252 | DLABTM100252-P001HO-C3ALA002 | 301012013070509 | BIJAGUAL | 2013-09-12 | 705.64 | 345.76 | 368.54 | 1419.94 | 0 | 0 | 1 | 1419.94
LINEA AEREA BT MONOFASICO POSTES MATERIAL HORMIGON TIPO TRIPLEX MATERIAL ALUMINIO AWG | 11 | DLABTM100011-P002HO-C3ALA006 | 301012012050496 | BCO DE PALMIRA- | 2013-04-17 | 71.53 | 24.17 | 0 | 95.7 | 0 | 0 | 1 | 95.7
LINEA AEREA BT MONOFASICO POSTES MATERIAL HORMIGON TIPO TRIPLEX MATERIAL ALUMINIO AWG | 528 | DLABTM100528-P002HO-C3ALA002 | 301012012050496 | BCO DE PALMIRA- | 2013-04-17 | 3433.66 | 1160.05 | 0 | 4593.71 | 0 | 0 | 1 | 4593.71
LINEA AEREA BT MONOFASICO POSTES MATERIAL HORMIGON TIPO TRIPLEX MATERIAL ALUMINIO AWG | 33 | DLABTM100033-P009HO-C3ALA006 | 301012013040017 | CHUCHUPATE | 2013-07-19 | 2985.79 | 1580.03 | 337.52 | 4903.34 | 0 | 0 | 1 | 4903.34
LINEA AEREA BT MONOFASICO POSTES MATERIAL HORMIGON TIPO TRIPLEX MATERIAL ALUMINIO AWG | 17 | DLABTM100017-P001HO-C3ALA004 | 301012012100287 | BOQUERON (CABEC | 2013-01-26 | 126.79 | 63.25 | 0 | 190.04 | 0 | 0 | 1 | 190.04
LINEA AEREA BT MONOFASICO POSTES MATERIAL HORMIGON TIPO TRIPLEX MATERIAL ALUMINIO AWG | 132 | DLABTM100132-P001HO-C3ALA002 | 301012012100287 | BOQUERON (CABEC | 2013-01-26 | 1014.29 | 506.04 | 0 | 1520.33 | 0 | 0 | 1 | 1520.33
LINEA AEREA BT MONOFASICO POSTES MATERIAL HORMIGON TIPO DUPLEX MATERIAL ALUMINIO AWG | 10 | DLABTM100010-P001HO-C2ALA006 | 503012013010278 | CHIRIQUI | 2013-01-11 | 322.71 | 243.45 | 0 | 566.16 | 0 | 0 | 1 | 566.16
LINEA AEREA BT MONOFASICO POSTES MATERIAL HORMIGON TIPO TRIPLEX MATERIAL ALUMINIO AWG | 3 | DLABTM100003-P000HO-C3ALA4/0 | 503012013100324 | BOQUERON | 2013-10-11 | 182.4 | 111.79 | 0 | 294.19 | 0 | 0 | 1 | 294.19
LINEA AEREA BT MONOFASICO POSTES MATERIAL HORMIGON TIPO TRIPLEX MATERIAL ALUMINIO AWG | 8 | DLABTM100008-P000HO-C3ALA006 | 301012013100858 | LOS ALGARROBOS | 2015-11-21 | 83.88 | 44.46 | 70.55 | 198.89 | 0 | 0 | 1 | 198.89
LINEA AEREA BT MONOFASICO POSTES MATERIAL HORMIGON TIPO TRIPLEX MATERIAL ALUMINIO AWG | 63 | DLABTM100063-P001HO-C3ALA002 | 301012013100858 | LOS ALGARROBOS | 2015-11-21 | 682.98 | 362.04 | 574.51 | 1619.53 | 0 | 0 | 1 | 1619.53
LINEA AEREA BT MONOFASICO POSTES MATERIAL HORMIGON TIPO DUPLEX MATERIAL ALUMINIO AWG | 105 | DLABTM100105-P000HO-C2ALA006 | 301012012100652 | CELMIRA | 2013-10-14 | 611.45 | 293.34 | 0 | 904.79 | 0 | 0 | 1 | 904.79
LINEA AEREA BT MONOFASICO POSTES MATERIAL HORMIGON TIPO TRIPLEX MATERIAL ALUMINIO AWG | 8 | DLABTM100008-P000HO-C3ALA006 | 301012013070020 | LA CUCUA (P) | 2013-11-06 | 85.76 | 82.2 | 54.45 | 222.41 | 0 | 0 | 1 | 222.41
LINEA AEREA BT MONOFASICO POSTES MATERIAL HORMIGON TIPO TRIPLEX MATERIAL ALUMINIO AWG | 52 | DLABTM100052-P001HO-C3ALA002 | 301012013070020 | LA CUCUA (P) | 2013-11-06 | 575.83 | 551.93 | 365.6 | 1493.36 | 0 | 0 | 1 | 1493.36
LINEA AEREA BT MONOFASICO POSTES MATERIAL HORMIGON TIPO TRIPLEX MATERIAL ALUMINIO AWG | 1491 | DLABTM101491-P014HO-C3ALA1/0 | 301012012090770 | LOS ALGARROBOS | 2013-06-10 | 12264.58 | 2574.66 | 0 | 14839.24 | 0 | 0 | 1 | 14839.24
LINEA AEREA BT MONOFASICO POSTES MATERIAL HORMIGON TIPO TRIPLEX MATERIAL ALUMINIO AWG | 8 | DLABTM100008-P000HO-C3ALA006 | 301012013060181 | LOS LIMONES | 2013-08-06 | 80.85 | 36.36 | 43.89 | 161.1 | 0 | 0 | 1 | 161.1
LINEA AEREA BT MONOFASICO POSTES MATERIAL HORMIGON TIPO TRIPLEX MATERIAL ALUMINIO AWG | 66 | DLABTM100066-P001HO-C3ALA002 | 301012013060181 | LOS LIMONES | 2013-08-06 | 692.97 | 311.66 | 376.16 | 1380.79 | 0 | 0 | 1 | 1380.79
LINEA AEREA BT MONOFASICO POSTES MATERIAL HORMIGON TIPO TRIPLEX MATERIAL ALUMINIO AWG | 669 | DLABTM100669-P014HO-C3ALA1/0 | 301012013060830 | ALTO BOQUETE | 2013-08-06 | 9922.36 | 3488.85 | 994.58 | 14405.79 | 0 | 0 | 1 | 14405.79
LINEA AEREA BT MONOFASICO POSTES MATERIAL HORMIGON TIPO DUPLEX MATERIAL ALUMINIO AWG | 10 | DLABTM100010-P001HO-C2ALA006 | 503012013050122 | BUGABA | 2013-05-03 | 467.96 | 325.19 | 0 | 793.15 | 0 | 0 | 1 | 793.15
LINEA AEREA BT MONOFASICO POSTES MATERIAL HORMIGON TIPO TRIPLEX MATERIAL ALUMINIO AWG | 28 | DLABTM100028-P001HO-C3ALA006 | 301012013050663 | EL HIGO | 2013-11-06 | 168.09 | 139.56 | 42.87 | 350.52 | 0 | 0 | 1 | 350.52
LINEA AEREA BT MONOFASICO POSTES MATERIAL HORMIGON TIPO TRIPLEX MATERIAL ALUMINIO AWG | 242 | DLABTM100242-P001HO-C3ALA002 | 301012013050663 | EL HIGO | 2013-11-06 | 1479.19 | 1228.08 | 377.18 | 3084.45 | 0 | 0 | 1 | 3084.45
LINEA AEREA BT MONOFASICO POSTES MATERIAL HORMIGON TIPO TRIPLEX MATERIAL ALUMINIO AWG | 11 | DLABTM100011-P001HO-C3ALA006 | 301012013100633 | DAVID (CABECERA | 2014-10-31 | 205.95 | 117.43 | 121.44 | 444.82 | 0 | 0 | 1 | 444.82
LINEA AEREA BT MONOFASICO POSTES MATERIAL HORMIGON TIPO TRIPLEX MATERIAL ALUMINIO AWG | 42 | DLABTM100042-P001HO-C3ALA1/0 | 301012013100633 | DAVID (CABECERA | 2014-10-31 | 782.62 | 446.22 | 461.49 | 1690.33 | 0 | 0 | 1 | 1690.33
LINEA AEREA BT MONOFASICO POSTES MATERIAL HORMIGON TIPO DUPLEX MATERIAL ALUMINIO AWG | 10 | DLABTM100010-P001HO-C2ALA006 | 503012013110649 | DAVID | 2013-11-21 | 281.12 | 179.74 | 0 | 460.86 | 0 | 0 | 1 | 460.86
LINEA AEREA BT MONOFASICO POSTES MATERIAL HORMIGON TIPO TRIPLEX MATERIAL ALUMINIO AWG | 23 | DLABTM100023-P000HO-C3ALA006 | 301012013020742 | BOQUERON (CABEC | 2013-07-05 | 229.83 | 137.34 | 176.96 | 544.13 | 0 | 0 | 1 | 544.13
LINEA AEREA BT MONOFASICO POSTES MATERIAL HORMIGON TIPO TRIPLEX MATERIAL ALUMINIO AWG | 35 | DLABTM100035-P001HO-C3ALA002 | 301012013020742 | BOQUERON (CABEC | 2013-07-05 | 350.23 | 209.29 | 269.65 | 829.17 | 0 | 0 | 1 | 829.17
LINEA AEREA BT MONOFASICO POSTES MATERIAL HORMIGON TIPO DUPLEX MATERIAL ALUMINIO AWG | 10 | DLABTM100010-P001HO-C2ALA006 | 503012013080218 | LAS LAJAS | 2013-08-07 | 284.93 | 197.99 | 0 | 482.92 | 0 | 0 | 1 | 482.92
LINEA AEREA BT MONOFASICO POSTES MATERIAL HORMIGON TIPO TRIPLEX MATERIAL ALUMINIO AWG | 3 | DLABTM100003-P000HO-C3ALA4/0 | 503012012110305 | LOS ALGARROBOS | 2012-11-14 | 172.22 | 114.81 | 0 | 287.03 | 0 | 0 | 1 | 287.03
LINEA AEREA BT MONOFASICO POSTES MATERIAL HORMIGON TIPO DUPLEX MATERIAL ALUMINIO AWG | 10 | DLABTM100010-P001HO-C2ALA006 | 503012013080237 | AGUACATAL | 2013-08-07 | 284.96 | 206.35 | 0 | 491.31 | 0 | 0 | 1 | 491.31
LINEA AEREA BT MONOFASICO POSTES MATERIAL HORMIGON TIPO TRIPLEX MATERIAL ALUMINIO AWG | 18 | DLABTM100018-P000HO-C3ALA002 | 301012013010690 | GUARUMAL | 2013-07-04 | 50.72 | 44.18 | 0 | 94.9 | 0 | 0 | 1 | 94.9
LINEA AEREA BT MONOFASICO POSTES MATERIAL HORMIGON TIPO TRIPLEX MATERIAL ALUMINIO AWG | 9 | DLABTM100009-P001HO-C3ALA006 | 301012013080654 | VOLCANCITO (P) | 2013-12-24 | 172.11 | 59.92 | 48 | 280.03 | 0 | 0 | 1 | 280.03
LINEA AEREA BT MONOFASICO POSTES MATERIAL HORMIGON TIPO TRIPLEX MATERIAL ALUMINIO AWG | 68 | DLABTM100068-P001HO-C3ALA002 | 301012013080654 | VOLCANCITO (P) | 2013-12-24 | 1333.86 | 464.35 | 372.04 | 2170.25 | 0 | 0 | 1 | 2170.25
LINEA AEREA BT MONOFASICO POSTES MATERIAL HORMIGON TIPO TRIPLEX MATERIAL ALUMINIO AWG | 44 | DLABTM100044-P000HO-C3ALA002 | 301012013040166 | PORTON | 2013-09-12 | 194.36 | 320.71 | 0 | 515.07 | 0 | 0 | 1 | 515.07
LINEA AEREA BT MONOFASICO POSTES MATERIAL HORMIGON TIPO DUPLEX MATERIAL ALUMINIO AWG | 10 | DLABTM100010-P001HO-C2ALA006 | 503012013010070 | LA CONCEPCION ( | 2013-01-08 | 266.98 | 185.53 | 0 | 452.51 | 0 | 0 | 1 | 452.51
LINEA AEREA BT MONOFASICO POSTES MATERIAL HORMIGON TIPO DUPLEX MATERIAL ALUMINIO AWG | 10 | DLABTM100010-P001HO-C2ALA006 | 503012013110752 | BARU | 2013-11-25 | 320.55 | 241.81 | 0 | 562.36 | 0 | 0 | 1 | 562.36
LINEA AEREA BT MONOFASICO POSTES MATERIAL HORMIGON TIPO TRIPLEX MATERIAL ALUMINIO AWG | 9 | DLABTM100009-P001HO-C3ALA006 | 301012012120062 | DOS RIOS ABAJO | 2013-01-30 | 72.86 | 36.36 | 18.32 | 127.54 | 0 | 0 | 1 | 127.54
LINEA AEREA BT MONOFASICO POSTES MATERIAL HORMIGON TIPO TRIPLEX MATERIAL ALUMINIO AWG | 111 | DLABTM100111-P001HO-C3ALA002 | 301012012120062 | DOS RIOS ABAJO | 2013-01-30 | 919.9 | 458.96 | 231.23 | 1610.09 | 0 | 0 | 1 | 1610.09
LINEA AEREA BT MONOFASICO POSTES MATERIAL HORMIGON TIPO TRIPLEX MATERIAL ALUMINIO AWG | 55 | DLABTM100055-P001HO-C3ALA1/0 | 301012012110515 | LOS ALGARROBOS | 2013-01-31 | 866.29 | 254.85 | 83.68 | 1204.82 | 0 | 0 | 1 | 1204.82
LINEA AEREA BT MONOFASICO POSTES MATERIAL HORMIGON TIPO TRIPLEX MATERIAL ALUMINIO AWG | 131 | DLABTM100131-P002HO-C3ALA1/0 | 301012012110515 | LOS ALGARROBOS | 2013-01-31 | 2061.76 | 606.54 | 199.14 | 2867.44 | 0 | 0 | 1 | 2867.44
LINEA AEREA BT MONOFASICO POSTES MATERIAL HORMIGON TIPO TRIPLEX MATERIAL ALUMINIO AWG | 3 | DLABTM100003-P000HO-C3ALA1/0 | 503012012110310 | ALTO CHIRIQUI | 2012-11-14 | 14.91 | 11.25 | 0 | 26.16 | 0 | 0 | 1 | 26.16
LINEA AEREA BT MONOFASICO POSTES MATERIAL HORMIGON TIPO TRIPLEX MATERIAL ALUMINIO AWG | 14 | DLABTM100014-P000HO-C3ALA006 | 301012013041019 | VOLCAN | 2013-06-11 | 99.31 | 59.39 | 43.24 | 201.94 | 0 | 0 | 1 | 201.94
LINEA AEREA BT MONOFASICO POSTES MATERIAL HORMIGON TIPO TRIPLEX MATERIAL ALUMINIO AWG | 59 | DLABTM100059-P001HO-C3ALA002 | 301012013041019 | VOLCAN | 2013-06-11 | 412.5 | 246.7 | 179.63 | 838.83 | 0 | 0 | 1 | 838.83
LINEA AEREA BT MONOFASICO POSTES MATERIAL HORMIGON TIPO TRIPLEX MATERIAL ALUMINIO AWG | 15 | DLABTM100015-P000HO-C3ALA002 | 301012012100696 | LA CONCEPCION ( | 2012-12-26 | 45.13 | 102.95 | 50.29 | 198.37 | 0 | 0 | 1 | 198.37
LINEA AEREA BT MONOFASICO POSTES MATERIAL HORMIGON TIPO TRIPLEX MATERIAL ALUMINIO AWG | 33 | DLABTM100033-P000HO-C3ALA002 | 301012012100696 | LA CONCEPCION ( | 2012-12-26 | 96.71 | 220.61 | 107.77 | 425.09 | 0 | 0 | 1 | 425.09
LINEA AEREA BT MONOFASICO POSTES MATERIAL HORMIGON TIPO TRIPLEX MATERIAL ALUMINIO AWG | 1132 | DLABTM101132-P014HO-C3ALA1/0 | 301012012070318 | LOS ALGARROBOS | 2012-12-26 | 13579.59 | 6161 | 1614.7 | 21355.29 | 0 | 0 | 1 | 21355.29
LINEA AEREA BT MONOFASICO POSTES MATERIAL HORMIGON TIPO TRIPLEX MATERIAL ALUMINIO AWG | 3 | DLABTM100003-P000HO-C3ALA4/0 | 503012013030682 | DAVID (CABECERA | 2013-08-06 | 138.63 | 84.97 | 0 | 223.6 | 0 | 0 | 1 | 223.6
LINEA AEREA BT MONOFASICO POSTES MATERIAL HORMIGON TIPO TRIPLEX MATERIAL ALUMINIO AWG | 68 | DLABTM100068-P001HO-C3ALA4/0 | 301012013050505 | GUALACA (CABECE | 2013-08-13 | 1138.61 | 502.32 | 527.18 | 2168.11 | 0 | 0 | 1 | 2168.11
LINEA AEREA BT MONOFASICO POSTES MATERIAL HORMIGON TIPO TRIPLEX MATERIAL ALUMINIO AWG | 11 | DLABTM100011-P000HO-C3ALA006 | 301012013030533 | ALTO BRUJO | 2013-11-06 | 84.96 | 55.45 | 0 | 140.41 | 0 | 0 | 1 | 140.41
LINEA AEREA BT MONOFASICO POSTES MATERIAL HORMIGON TIPO TRIPLEX MATERIAL ALUMINIO AWG | 55 | DLABTM100055-P001HO-C3ALA002 | 301012013030533 | ALTO BRUJO | 2013-11-06 | 424.83 | 277.23 | 0 | 702.06 | 0 | 0 | 1 | 702.06
LINEA AEREA BT MONOFASICO POSTES MATERIAL HORMIGON TIPO TRIPLEX MATERIAL ALUMINIO AWG | 22 | DLABTM100022-P000HO-C3ALA1/0 | 301012012120295 | BUGABA | 2013-02-27 | 116.95 | 343.1 | 0 | 460.05 | 0 | 0 | 1 | 460.05
LINEA AEREA BT TRIFASICO POSTES MATERIAL HORMIGON TIPO CUADRUPLEX MATERIAL ALUMINIO AWG | 44 | DLABTT100044-P000HO-C4ALA4/0 | 301012012120295 | BUGABA | 2013-02-27 | 364.43 | 103.38 | 641.54 | 1109.35 | 0 | 0 | 1 | 1109.35
LINEA AEREA BT MONOFASICO POSTES MATERIAL HORMIGON TIPO DUPLEX MATERIAL ALUMINIO AWG | 10 | DLABTM100010-P001HO-C2ALA006 | 503012012100584 | DAVID (CABECERA | 2012-12-26 | 790.85 | 572.68 | 0 | 1363.53 | 0 | 0 | 1 | 1363.53
LINEA AEREA BT MONOFASICO POSTES MATERIAL HORMIGON TIPO TRIPLEX MATERIAL ALUMINIO AWG | 7 | DLABTM100007-P000HO-C3ALA4/0 | 503012013070651 | LA RIVIERA | 2013-07-19 | 133.29 | 88.86 | 0 | 222.15 | 0 | 0 | 1 | 222.15
LINEA AEREA BT MONOFASICO POSTES MATERIAL HORMIGON TIPO TRIPLEX MATERIAL ALUMINIO AWG | 9 | DLABTM100009-P000HO-C3ALA006 | 301012012090805 | RIO SERENO (CAB | 2013-01-18 | 31.78 | 35.33 | 67.58 | 134.69 | 0 | 0 | 1 | 134.69
LINEA AEREA BT MONOFASICO POSTES MATERIAL HORMIGON TIPO DUPLEX MATERIAL ALUMINIO AWG | 10 | DLABTM100010-P000HO-C2ALA006 | 503012012080082 | DAVID (CABECERA | 2012-11-20 | 228.65 | 134.29 | 0 | 362.94 | 0 | 0 | 1 | 362.94
LINEA AEREA BT MONOFASICO POSTES MATERIAL HORMIGON TIPO TRIPLEX MATERIAL ALUMINIO AWG | 3 | DLABTM100003-P000HO-C3ALA4/0 | 503012012110307 | CHIRIQUI | 2012-11-14 | 41.12 | 29.78 | 0 | 70.9 | 0 | 0 | 1 | 70.9
LINEA AEREA BT MONOFASICO POSTES MATERIAL HORMIGON TIPO TRIPLEX MATERIAL ALUMINIO AWG | 20 | DLABTM100020-P001HO-C3ALA006 | 301012013100434 | FINCA BACO | 2014-01-31 | 178.04 | 118.75 | 0 | 296.79 | 0 | 0 | 1 | 296.79
LINEA AEREA BT MONOFASICO POSTES MATERIAL HORMIGON TIPO TRIPLEX MATERIAL ALUMINIO AWG | 108 | DLABTM100108-P001HO-C3ALA002 | 301012013100434 | FINCA BACO | 2014-01-31 | 969.31 | 646.5 | 0 | 1615.81 | 0 | 0 | 1 | 1615.81
LINEA AEREA BT MONOFASICO POSTES MATERIAL HORMIGON TIPO TRIPLEX MATERIAL ALUMINIO AWG | 3 | DLABTM100003-P000HO-C3ALA4/0 | 503012013040351 | BUGABA | 2013-04-09 | 107.82 | 60.65 | 0 | 168.47 | 0 | 0 | 1 | 168.47
LINEA AEREA BT MONOFASICO POSTES MATERIAL HORMIGON TIPO TRIPLEX MATERIAL ALUMINIO AWG | 6 | DLABTM100006-P000HO-C3ALA4/0 | 503012013040092 | DAVID (CABECERA | 2013-12-14 | 174.31 | 116.2 | 0 | 290.51 | 0 | 0 | 1 | 290.51
LINEA AEREA BT MONOFASICO POSTES MATERIAL HORMIGON TIPO TRIPLEX MATERIAL ALUMINIO AWG | 11 | DLABTM100011-P002HO-C3ALA006 | 301012013040038 | BOCA CHICA | 2013-09-06 | 251.24 | 83.08 | 40.6 | 374.92 | 0 | 0 | 1 | 374.92
LINEA AEREA BT MONOFASICO POSTES MATERIAL HORMIGON TIPO TRIPLEX MATERIAL ALUMINIO AWG | 110 | DLABTM100110-P002HO-C3ALA002 | 301012013040038 | BOCA CHICA | 2013-09-06 | 2512.46 | 830.87 | 406.01 | 3749.34 | 0 | 0 | 1 | 3749.34
LINEA AEREA BT MONOFASICO POSTES MATERIAL HORMIGON TIPO TRIPLEX MATERIAL ALUMINIO AWG | 31 | DLABTM100031-P000HO-C3ALA006 | 301012012100849 | EL MACANO | 2013-01-26 | 69.39 | 45.12 | 13.27 | 127.78 | 0 | 0 | 1 | 127.78
LINEA AEREA BT MONOFASICO POSTES MATERIAL HORMIGON TIPO TRIPLEX MATERIAL ALUMINIO AWG | 218 | DLABTM100218-P000HO-C3ALA002 | 301012012100849 | EL MACANO | 2013-01-26 | 490.67 | 319.11 | 93.83 | 903.61 | 0 | 0 | 1 | 903.61
LINEA AEREA BT MONOFASICO POSTES MATERIAL HORMIGON TIPO DUPLEX MATERIAL ALUMINIO AWG | 10 | DLABTM100010-P001HO-C2ALA006 | 503012012090013 | SORTOVA | 2012-12-26 | 1196.7 | 902.77 | 0 | 2099.47 | 0 | 0 | 1 | 2099.47
LINEA AEREA BT TRIFASICO POSTES MATERIAL HORMIGON TIPO CUADRUPLEX MATERIAL ALUMINIO AWG | 10 | DLABTT100010-P000HO-C4ALA336 | 301012013060372 | DAVID (CABECERA | 2013-11-15 | 108.12 | 50.24 | 58.34 | 216.7 | 0 | 0 | 1 | 216.7
LINEA AEREA BT MONOFASICO POSTES MATERIAL HORMIGON TIPO TRIPLEX MATERIAL ALUMINIO AWG | 68 | DLABTM100068-P001HO-C3ALA002 | 301012013060372 | DAVID (CABECERA | 2013-11-15 | 744.84 | 346.04 | 401.9 | 1492.78 | 0 | 0 | 1 | 1492.78
LINEA AEREA BT MONOFASICO POSTES MATERIAL HORMIGON TIPO DUPLEX MATERIAL ALUMINIO AWG | 0 | DLABTM100000-P000HO-C2ALA006 | 301012013100298 | ALGARROBOS ARRI | 2013-11-16 | 0 | 0 | 162.89 | 162.89 | 0 | 0 | 1 | 162.89
LINEA AEREA BT MONOFASICO POSTES MATERIAL HORMIGON TIPO TRIPLEX MATERIAL ALUMINIO AWG | 41 | DLABTM100041-P001HO-C3ALA006 | 301012012100983 | SAN PABLO VIEJO | 2013-03-28 | 341.42 | 610.7 | 249.55 | 1201.67 | 0 | 0 | 1 | 1201.67
LINEA AEREA BT MONOFASICO POSTES MATERIAL HORMIGON TIPO TRIPLEX MATERIAL ALUMINIO AWG | 9 | DLABTM100009-P000HO-C3ALA1/0 | 301012013060142 | VOLCAN | 2013-08-06 | 54.97 | 32.46 | 34.96 | 122.39 | 0 | 0 | 1 | 122.39
LINEA AEREA BT MONOFASICO POSTES MATERIAL HORMIGON TIPO TRIPLEX MATERIAL ALUMINIO AWG | 47 | DLABTM100047-P000HO-C3ALA1/0 | 301012013060142 | VOLCAN | 2013-08-06 | 295.46 | 174.46 | 187.91 | 657.83 | 0 | 0 | 1 | 657.83
LINEA AEREA BT MONOFASICO POSTES MATERIAL HORMIGON TIPO TRIPLEX MATERIAL ALUMINIO AWG | 25 | DLABTM100025-P001HO-C3ALA002 | 503012013080459 | LLANO DEL MEDIO | 2013-08-15 | 334.21 | 222.8 | 0 | 557.01 | 0 | 0 | 1 | 557.01
LINEA AEREA BT MONOFASICO POSTES MATERIAL HORMIGON TIPO TRIPLEX MATERIAL ALUMINIO AWG | 28 | DLABTM100028-P000HO-C3ALA1/0 | 301012012090871 | LOMA ALTA (P) | 2012-12-10 | 121.02 | 112.53 | 0 | 233.55 | 0 | 0 | 1 | 233.55
LINEA AEREA BT MONOFASICO POSTES MATERIAL HORMIGON TIPO TRIPLEX MATERIAL ALUMINIO AWG | 78 | DLABTM100078-P000HO-C3ALA006 | 503012013100297 | CHIRIQUI | 2013-10-10 | 131.73 | 84.21 | 0 | 215.94 | 0 | 0 | 1 | 215.94
LINEA AEREA BT MONOFASICO POSTES MATERIAL HORMIGON TIPO TRIPLEX MATERIAL ALUMINIO AWG | 9 | DLABTM100009-P000HO-C3ALA006 | 301012013040042 | LAS LOMAS O LLA | 2013-05-27 | 92.85 | 38.59 | 26.26 | 157.7 | 0 | 0 | 1 | 157.7
LINEA AEREA BT MONOFASICO POSTES MATERIAL HORMIGON TIPO TRIPLEX MATERIAL ALUMINIO AWG | 132 | DLABTM100132-P001HO-C3ALA002 | 301012013040042 | LAS LOMAS O LLA | 2013-05-27 | 1392.74 | 578.74 | 393.79 | 2365.27 | 0 | 0 | 1 | 2365.27
LINEA AEREA BT MONOFASICO POSTES MATERIAL HORMIGON TIPO TRIPLEX MATERIAL ALUMINIO AWG | 1081 | DLABTM101081-P018HO-C3ALA1/0 | 301012013020094 | BOQUERON (CABEC | 2013-05-27 | 12816.53 | 5215.73 | 1432.35 | 19464.61 | 0 | 0 | 1 | 19464.61
LINEA AEREA BT MONOFASICO POSTES MATERIAL HORMIGON TIPO TRIPLEX MATERIAL ALUMINIO AWG | 3 | DLABTM100003-P000HO-C3ALA1/0 | 503012013040798 | BOQUERON | 2013-04-22 | 8.25 | 4.85 | 0 | 13.1 | 0 | 0 | 1 | 13.1
LINEA AEREA BT MONOFASICO POSTES MATERIAL HORMIGON TIPO TRIPLEX MATERIAL ALUMINIO AWG | 20 | DLABTM100020-P000HO-C3ALA006 | 301012013120488 | HIGUERON | 2014-01-22 | 71.45 | 62.18 | 49.52 | 183.15 | 0 | 0 | 1 | 183.15
LINEA AEREA BT MONOFASICO POSTES MATERIAL HORMIGON TIPO TRIPLEX MATERIAL ALUMINIO AWG | 69 | DLABTM100069-P000HO-C3ALA002 | 301012013120488 | HIGUERON | 2014-01-22 | 250.07 | 217.64 | 173.34 | 641.05 | 0 | 0 | 1 | 641.05
LINEA AEREA BT MONOFASICO POSTES MATERIAL HORMIGON TIPO TRIPLEX MATERIAL ALUMINIO AWG | 11 | DLABTM100011-P001HO-C3ALA006 | 301012013010276 | ALTO DE GARICHE | 2013-03-25 | 123.81 | 72.4 | 33 | 229.21 | 0 | 0 | 1 | 229.21
LINEA AEREA BT MONOFASICO POSTES MATERIAL HORMIGON TIPO TRIPLEX MATERIAL ALUMINIO AWG | 11 | DLABTM100011-P001HO-C3ALA002 | 301012013010276 | ALTO DE GARICHE | 2013-03-25 | 123.81 | 72.4 | 33 | 229.21 | 0 | 0 | 1 | 229.21
LINEA AEREA BT MONOFASICO POSTES MATERIAL HORMIGON TIPO TRIPLEX MATERIAL ALUMINIO AWG | 149 | DLABTM100149-P001HO-C3ALA1/0 | 301012013010276 | ALTO DE GARICHE | 2013-03-25 | 1671.43 | 977.39 | 445.56 | 3094.38 | 0 | 0 | 1 | 3094.38
LINEA AEREA BT MONOFASICO POSTES MATERIAL HORMIGON TIPO TRIPLEX MATERIAL ALUMINIO AWG | 9 | DLABTM100009-P000HO-C3ALA006 | 301012013010266 | GOMEZ | 2013-05-20 | 22.66 | 38.83 | 17.44 | 78.93 | 0 | 0 | 1 | 78.93
LINEA AEREA BT MONOFASICO POSTES MATERIAL HORMIGON TIPO TRIPLEX MATERIAL ALUMINIO AWG | 197 | DLABTM100197-P000HO-C3ALA002 | 301012013010266 | GOMEZ | 2013-05-20 | 507.12 | 868.77 | 390.17 | 1766.06 | 0 | 0 | 1 | 1766.06
LINEA AEREA BT MONOFASICO POSTES MATERIAL HORMIGON TIPO TRIPLEX MATERIAL ALUMINIO AWG | 90 | DLABTM100090-P000HO-C3ALA006 | 503012013030770 | LA ESTRELLA | 2013-08-06 | 327.75 | 218.5 | 0 | 546.25 | 0 | 0 | 1 | 546.25
LINEA AEREA BT MONOFASICO POSTES MATERIAL HORMIGON TIPO TRIPLEX MATERIAL ALUMINIO AWG | 300 | DLABTM100300-P001HO-C3ALA1/0 | 503012013030770 | LA ESTRELLA | 2013-08-06 | 1092.51 | 728.33 | 0 | 1820.84 | 0 | 0 | 1 | 1820.84
LINEA AEREA BT MONOFASICO POSTES MATERIAL HORMIGON TIPO DUPLEX MATERIAL ALUMINIO AWG | 10 | DLABTM100010-P001HO-C2ALA006 | 503012013020635 | SAN ANDRES | 2013-02-25 | 438.77 | 317.72 | 0 | 756.49 | 0 | 0 | 1 | 756.49
LINEA AEREA BT MONOFASICO POSTES MATERIAL HORMIGON TIPO DUPLEX MATERIAL ALUMINIO AWG | 10 | DLABTM100010-P001HO-C2ALA006 | 503012012110485 | EL ALBA | 2012-11-21 | 278.23 | 163.4 | 0 | 441.63 | 0 | 0 | 1 | 441.63
LINEA AEREA BT MONOFASICO POSTES MATERIAL HORMIGON TIPO TRIPLEX MATERIAL ALUMINIO AWG | 13 | DLABTM100013-P000HO-C3ALA006 | 301012013080653 | PLAZA DE CAISAN | 2013-11-15 | 152.36 | 84.93 | 50.4 | 287.69 | 0 | 0 | 1 | 287.69
LINEA AEREA BT MONOFASICO POSTES MATERIAL HORMIGON TIPO TRIPLEX MATERIAL ALUMINIO AWG | 97 | DLABTM100097-P001HO-C3ALA002 | 301012013080653 | PLAZA DE CAISAN | 2013-11-15 | 1117.36 | 622.85 | 369.64 | 2109.85 | 0 | 0 | 1 | 2109.85
LINEA AEREA BT MONOFASICO POSTES MATERIAL HORMIGON TIPO TRIPLEX MATERIAL ALUMINIO AWG | 12 | DLABTM100012-P000HO-C3ALA006 | 301012013090661 | LA CONCEPCION ( | 2013-10-21 | 108.97 | 54.48 | 71.08 | 234.53 | 0 | 0 | 1 | 234.53
LINEA AEREA BT MONOFASICO POSTES MATERIAL HORMIGON TIPO TRIPLEX MATERIAL ALUMINIO AWG | 59 | DLABTM100059-P001HO-C3ALA002 | 301012013090661 | LA CONCEPCION ( | 2013-10-21 | 534.93 | 267.44 | 348.96 | 1151.33 | 0 | 0 | 1 | 1151.33
LINEA AEREA BT MONOFASICO POSTES MATERIAL HORMIGON TIPO TRIPLEX MATERIAL ALUMINIO AWG | 3 | DLABTM100003-P000HO-C3ALA4/0 | 503012013020130 | CHIRIQUI | 2013-02-05 | 76.63 | 57.8 | 0 | 134.43 | 0 | 0 | 1 | 134.43
LINEA AEREA BT MONOFASICO POSTES MATERIAL HORMIGON TIPO TRIPLEX MATERIAL ALUMINIO AWG | 11 | DLABTM100011-P000HO-C3ALA006 | 301012011080361 | MANCHUILA (P) | 2013-07-08 | 101.08 | 52.55 | 0 | 153.63 | 0 | 0 | 1 | 153.63
LINEA AEREA BT MONOFASICO POSTES MATERIAL HORMIGON TIPO TRIPLEX MATERIAL ALUMINIO AWG | 352 | DLABTM100352-P007HO-C3ALA002 | 301012011080361 | MANCHUILA (P) | 2013-07-08 | 3234.4 | 1681.36 | 0 | 4915.76 | 0 | 0 | 1 | 4915.76
LINEA AEREA BT MONOFASICO POSTES MATERIAL HORMIGON TIPO DUPLEX MATERIAL ALUMINIO AWG | 10 | DLABTM100010-P001HO-C2ALA006 | 503012013010113 | CHIRIQUI | 2013-01-09 | 312.35 | 175.7 | 0 | 488.05 | 0 | 0 | 1 | 488.05
LINEA AEREA BT MONOFASICO POSTES MATERIAL HORMIGON TIPO TRIPLEX MATERIAL ALUMINIO AWG | 13 | DLABTM100013-P001HO-C3ALA006 | 503012013080440 | NUEVO VEDADO | 2013-08-15 | 292.96 | 179.56 | 0 | 472.52 | 0 | 0 | 1 | 472.52
LINEA AEREA BT MONOFASICO POSTES MATERIAL HORMIGON TIPO DUPLEX MATERIAL ALUMINIO AWG | 10 | DLABTM100010-P002HO-C2ALA006 | 503012013110683 | LAS LAJAS | 2013-11-22 | 554.8 | 418.53 | 0 | 973.33 | 0 | 0 | 1 | 973.33
LINEA AEREA BT MONOFASICO POSTES MATERIAL HORMIGON TIPO TRIPLEX MATERIAL ALUMINIO AWG | 4 | DLABTM100004-P000HO-C3ALA4/0 | 503012012060775 | ALANJE (CABECER | 2012-10-12 | 30.6 | 17.21 | 0 | 47.81 | 0 | 0 | 1 | 47.81
LINEA AEREA BT MONOFASICO POSTES MATERIAL HORMIGON TIPO TRIPLEX MATERIAL ALUMINIO AWG | 30 | DLABTM100030-P000HO-C3ALA1/0 | 503012012060775 | ALANJE (CABECER | 2012-10-12 | 225.87 | 132.65 | 0 | 358.52 | 0 | 0 | 1 | 358.52
LINEA AEREA BT MONOFASICO POSTES MATERIAL HORMIGON TIPO TRIPLEX MATERIAL ALUMINIO AWG | 13 | DLABTM100013-P000HO-C3ALA006 | 301012013050664 | SAN PABLO VIEJO | 2013-06-25 | 26.14 | 16.01 | 20.42 | 62.57 | 0 | 0 | 1 | 62.57
LINEA AEREA BT MONOFASICO POSTES MATERIAL HORMIGON TIPO TRIPLEX MATERIAL ALUMINIO AWG | 131 | DLABTM100131-P000HO-C3ALA002 | 301012013050664 | SAN PABLO VIEJO | 2013-06-25 | 259.23 | 158.71 | 202.46 | 620.4 | 0 | 0 | 1 | 620.4
LINEA AEREA BT MONOFASICO POSTES MATERIAL HORMIGON TIPO TRIPLEX MATERIAL ALUMINIO AWG | 8 | DLABTM100008-P001HO-C3ALA006 | 301012013090451 | MATA FRANCES | 2014-01-10 | 103.28 | 67.4 | 21.8 | 192.48 | 0 | 0 | 1 | 192.48
LINEA AEREA BT MONOFASICO POSTES MATERIAL HORMIGON TIPO TRIPLEX MATERIAL ALUMINIO AWG | 99 | DLABTM100099-P001HO-C3ALA002 | 301012013090451 | MATA FRANCES | 2014-01-10 | 1327.85 | 866.6 | 280.36 | 2474.81 | 0 | 0 | 1 | 2474.81
LINEA AEREA BT MONOFASICO POSTES MATERIAL HORMIGON TIPO DUPLEX MATERIAL ALUMINIO AWG | 10 | DLABTM100010-P000HO-C2ALA006 | 503012012100574 | MATA DEL NANCE | 2012-10-16 | 325.44 | 245.51 | 0 | 570.95 | 0 | 0 | 1 | 570.95
LINEA AEREA BT MONOFASICO POSTES MATERIAL HORMIGON TIPO TRIPLEX MATERIAL ALUMINIO AWG | 12 | DLABTM100012-P000HO-C3ALA006 | 301012013030220 | FORTUNA | 2013-10-21 | 136.2 | 138.35 | 0 | 274.55 | 0 | 0 | 1 | 274.55
LINEA AEREA BT MONOFASICO POSTES MATERIAL HORMIGON TIPO TRIPLEX MATERIAL ALUMINIO AWG | 21 | DLABTM100021-P001HO-C3ALA006 | 301012013030220 | FORTUNA | 2013-10-21 | 235.25 | 238.96 | 0 | 474.21 | 0 | 0 | 1 | 474.21
LINEA AEREA BT MONOFASICO POSTES MATERIAL HORMIGON TIPO TRIPLEX MATERIAL ALUMINIO AWG | 25 | DLABTM100025-P001HO-C3ALA006 | 301012012100387 | LA PITA | 2012-11-28 | 266.52 | 142.32 | 100.8 | 509.64 | 0 | 0 | 1 | 509.64
LINEA AEREA BT MONOFASICO POSTES MATERIAL HORMIGON TIPO TRIPLEX MATERIAL ALUMINIO AWG | 77 | DLABTM100077-P001HO-C3ALA002 | 301012012100387 | LA PITA | 2012-11-28 | 811.15 | 433.14 | 306.8 | 1551.09 | 0 | 0 | 1 | 1551.09
LINEA AEREA BT MONOFASICO POSTES MATERIAL HORMIGON TIPO DUPLEX MATERIAL ALUMINIO AWG | 10 | DLABTM100010-P001HO-C2ALA006 | 503012013110199 | JUAY | 2013-11-09 | 457.35 | 304.9 | 0 | 762.25 | 0 | 0 | 1 | 762.25
LINEA AEREA BT MONOFASICO POSTES MATERIAL HORMIGON TIPO TRIPLEX MATERIAL ALUMINIO AWG | 13 | DLABTM100013-P000HO-C3ALA006 | 301012013040443 | SAN PEDRO | 2013-09-06 | 288.53 | 110.48 | 68.11 | 467.12 | 0 | 0 | 1 | 467.12
LINEA AEREA BT MONOFASICO POSTES MATERIAL HORMIGON TIPO TRIPLEX MATERIAL ALUMINIO AWG | 68 | DLABTM100068-P003HO-C3ALA002 | 301012013040443 | SAN PEDRO | 2013-09-06 | 1490.72 | 570.81 | 351.93 | 2413.46 | 0 | 0 | 1 | 2413.46
LINEA AEREA BT MONOFASICO POSTES MATERIAL HORMIGON TIPO TRIPLEX MATERIAL ALUMINIO AWG | 598 | DLABTM100598-P007HO-C3ALA1/0 | 301012013040415 | ALGARROBOS ARRI | 2013-11-15 | 8947.06 | 2936.82 | 871.94 | 12755.82 | 0 | 0 | 1 | 12755.82
LINEA AEREA BT MONOFASICO POSTES MATERIAL HORMIGON TIPO TRIPLEX MATERIAL ALUMINIO AWG | 18 | DLABTM100018-P001HO-C3ALA006 | 301012012080884 | BOCA DEL MONTE | 2012-12-20 | 154.19 | 130.45 | 53.33 | 337.97 | 0 | 0 | 1 | 337.97
LINEA AEREA BT MONOFASICO POSTES MATERIAL HORMIGON TIPO TRIPLEX MATERIAL ALUMINIO AWG | 130 | DLABTM100130-P001HO-C3ALA002 | 301012012080884 | BOCA DEL MONTE | 2012-12-20 | 1137.15 | 962.08 | 393.27 | 2492.5 | 0 | 0 | 1 | 2492.5
LINEA AEREA BT MONOFASICO POSTES MATERIAL HORMIGON TIPO TRIPLEX MATERIAL ALUMINIO AWG | 5 | DLABTM100005-P000HO-C3ALA006 | 503012013070116 | COCHEA, LAS LOM | 2013-07-03 | 570.54 | 335.08 | 0 | 905.62 | 0 | 0 | 1 | 905.62
LINEA AEREA BT MONOFASICO POSTES MATERIAL HORMIGON TIPO CONCENTRICO MATERIAL ALUMINIO AWG | 8 | DLABTM100008-P001HO-C1ALA1/0 | 503012013080060 | CHIRIQUI | 2013-08-02 | 308.18 | 205.45 | 0 | 513.63 | 0 | 0 | 1 | 513.63
LINEA AEREA BT MONOFASICO POSTES MATERIAL HORMIGON TIPO TRIPLEX MATERIAL ALUMINIO AWG | 6 | DLABTM100006-P000HO-C3ALA4/0 | 503012013050724 | DAVID (CABECERA | 2013-12-17 | 253.46 | 162.05 | 0 | 415.51 | 0 | 0 | 1 | 415.51
LINEA AEREA BT MONOFASICO POSTES MATERIAL HORMIGON TIPO CONCENTRICO MATERIAL ALUMINIO AWG | 15 | DLABTM100015-P001HO-C1ALA1/0 | 503012013050724 | DAVID (CABECERA | 2013-12-17 | 633.67 | 405.13 | 0 | 1038.8 | 0 | 0 | 1 | 1038.8
LINEA AEREA BT MONOFASICO POSTES MATERIAL HORMIGON TIPO TRIPLEX MATERIAL ALUMINIO AWG | 24 | DLABTM100024-P000HO-C3ALA006 | 301012013090640 | BIJAGUAL | 2013-11-21 | 114.85 | 55.3 | 39.83 | 209.98 | 0 | 0 | 1 | 209.98
LINEA AEREA BT MONOFASICO POSTES MATERIAL HORMIGON TIPO TRIPLEX MATERIAL ALUMINIO AWG | 231 | DLABTM100231-P001HO-C3ALA002 | 301012013090640 | BIJAGUAL | 2013-11-21 | 1096.28 | 527.82 | 380.22 | 2004.32 | 0 | 0 | 1 | 2004.32
LINEA AEREA BT MONOFASICO POSTES MATERIAL HORMIGON TIPO TRIPLEX MATERIAL ALUMINIO AWG | 30 | DLABTM100030-P001HO-C3ALA006 | 503012013010682 | DOLEGA | 2013-01-24 | 581.54 | 356.44 | 0 | 937.98 | 0 | 0 | 1 | 937.98
LINEA AEREA BT MONOFASICO POSTES MATERIAL HORMIGON TIPO TRIPLEX MATERIAL ALUMINIO AWG | 3 | DLABTM100003-P001HO-C3ALA1/0 | 503012013010838 | BUGABA | 2013-01-29 | 424.52 | 295 | 0 | 719.52 | 0 | 0 | 1 | 719.52
LINEA AEREA BT MONOFASICO POSTES MATERIAL HORMIGON TIPO TRIPLEX MATERIAL ALUMINIO AWG | 9 | DLABTM100009-P000HO-C3ALA004 | 301012012120479 | POTRERILLOS ARR | 2013-05-17 | 147.51 | 1017.08 | 0 | 1164.59 | 0 | 0 | 1 | 1164.59
LINEA AEREA BT MONOFASICO POSTES MATERIAL HORMIGON TIPO TRIPLEX MATERIAL ALUMINIO AWG | 13 | DLABTM100013-P000HO-C3ALA006 | 301012013010858 | LAS LOMAS O LLA | 2013-04-23 | 133.98 | 63.72 | 40.1 | 237.8 | 0 | 0 | 1 | 237.8
LINEA AEREA BT MONOFASICO POSTES MATERIAL HORMIGON TIPO TRIPLEX MATERIAL ALUMINIO AWG | 121 | DLABTM100121-P003HO-C3ALA002 | 301012013010858 | LAS LOMAS O LLA | 2013-04-23 | 1228.11 | 584.18 | 367.51 | 2179.8 | 0 | 0 | 1 | 2179.8
LINEA AEREA BT MONOFASICO POSTES MATERIAL HORMIGON TIPO TRIPLEX MATERIAL ALUMINIO AWG | 3 | DLABTM100003-P000HO-C3ALA4/0 | 503012012110632 | GUARUMAL | 2012-12-20 | 15.34 | 9.01 | 0 | 24.35 | 0 | 0 | 1 | 24.35
LINEA AEREA BT MONOFASICO POSTES MATERIAL HORMIGON TIPO TRIPLEX MATERIAL ALUMINIO AWG | 59 | DLABTM100059-P000HO-C3ALA002 | 503012012110632 | GUARUMAL | 2012-12-20 | 301.86 | 177.28 | 0 | 479.14 | 0 | 0 | 1 | 479.14
LINEA AEREA BT MONOFASICO POSTES MATERIAL HORMIGON TIPO TRIPLEX MATERIAL ALUMINIO AWG | 22 | DLABTM100022-P001HO-C3ALA006 | 301012012050483 | LA SOLEDAD | 2013-03-20 | 199.31 | 147.92 | 41.59 | 388.82 | 0 | 0 | 1 | 388.82
LINEA AEREA BT MONOFASICO POSTES MATERIAL HORMIGON TIPO TRIPLEX MATERIAL ALUMINIO AWG | 110 | DLABTM100110-P001HO-C3ALA002 | 301012012050483 | LA SOLEDAD | 2013-03-20 | 996.52 | 739.6 | 207.96 | 1944.08 | 0 | 0 | 1 | 1944.08
LINEA AEREA BT MONOFASICO POSTES MATERIAL HORMIGON TIPO TRIPLEX MATERIAL ALUMINIO AWG | 8 | DLABTM100008-P000HO-C3ALA006 | 301012013050176 | LIMONES | 2013-10-23 | 41.35 | 48.3 | 420.05 | 509.7 | 0 | 0 | 1 | 509.7
LINEA AEREA BT MONOFASICO POSTES MATERIAL HORMIGON TIPO DUPLEX MATERIAL ALUMINIO AWG | 10 | DLABTM100010-P001HO-C2ALA006 | 503012013010707 | BOQUETE | 2013-01-24 | 287.73 | 168.99 | 0 | 456.72 | 0 | 0 | 1 | 456.72
LINEA AEREA BT MONOFASICO POSTES MATERIAL HORMIGON TIPO DUPLEX MATERIAL ALUMINIO AWG | 10 | DLABTM100010-P001HO-C2ALA006 | 503012013010112 | CHIRIQUI | 2013-01-09 | 269.63 | 179.76 | 0 | 449.39 | 0 | 0 | 1 | 449.39
LINEA AEREA BT MONOFASICO POSTES MATERIAL HORMIGON TIPO TRIPLEX MATERIAL ALUMINIO AWG | 639 | DLABTM100639-P008HO-C3ALA1/0 | 301012013060166 | PASO PIÑAS | 2013-12-17 | 6194.16 | 1384.94 | 1164.8 | 8743.9 | 0 | 0 | 1 | 8743.9
LINEA AEREA BT MONOFASICO POSTES MATERIAL HORMIGON TIPO DUPLEX MATERIAL ALUMINIO AWG | 10 | DLABTM100010-P001HO-C2ALA006 | 503012013080225 | DOLEGA | 2013-08-07 | 287.7 | 199.93 | 0 | 487.63 | 0 | 0 | 1 | 487.63
LINEA AEREA BT MONOFASICO POSTES MATERIAL HORMIGON TIPO TRIPLEX MATERIAL ALUMINIO AWG | 8 | DLABTM100008-P000HO-C3ALA006 | 301012012030226 | CUESTA DE PIEDR | 2013-03-28 | 110.23 | 44.73 | 15.6 | 170.56 | 0 | 0 | 1 | 170.56
LINEA AEREA BT MONOFASICO POSTES MATERIAL HORMIGON TIPO TRIPLEX MATERIAL ALUMINIO AWG | 116 | DLABTM100116-P003HO-C3ALA002 | 301012012030226 | CUESTA DE PIEDR | 2013-03-28 | 1653.49 | 670.97 | 233.95 | 2558.41 | 0 | 0 | 1 | 2558.41
LINEA AEREA BT MONOFASICO POSTES MATERIAL HORMIGON TIPO TRIPLEX MATERIAL ALUMINIO AWG | 18 | DLABTM100018-P000HO-C3ALA006 | 301012012100303 | ALANJE (CABECER | 2013-02-28 | 148.85 | 85.46 | 26.44 | 260.75 | 0 | 0 | 1 | 260.75
LINEA AEREA BT MONOFASICO POSTES MATERIAL HORMIGON TIPO TRIPLEX MATERIAL ALUMINIO AWG | 61 | DLABTM100061-P001HO-C3ALA002 | 301012012100303 | ALANJE (CABECER | 2013-02-28 | 511.68 | 293.78 | 90.89 | 896.35 | 0 | 0 | 1 | 896.35
LINEA AEREA BT MONOFASICO POSTES MATERIAL HORMIGON TIPO TRIPLEX MATERIAL ALUMINIO AWG | 88 | DLABTM100088-P001HO-C3ALA002 | 301012012100303 | ALANJE (CABECER | 2013-02-28 | 744.26 | 427.32 | 132.21 | 1303.79 | 0 | 0 | 1 | 1303.79
LINEA AEREA BT MONOFASICO POSTES MATERIAL HORMIGON TIPO TRIPLEX MATERIAL ALUMINIO AWG | 19 | DLABTM100019-P000HO-C3ALA006 | 301012013070969 | COQUITO | 2013-09-12 | 42.06 | 31.78 | 37.15 | 110.99 | 0 | 0 | 1 | 110.99
LINEA AEREA BT MONOFASICO POSTES MATERIAL HORMIGON TIPO TRIPLEX MATERIAL ALUMINIO AWG | 94 | DLABTM100094-P000HO-C3ALA002 | 301012013070969 | COQUITO | 2013-09-12 | 210.3 | 158.87 | 185.72 | 554.89 | 0 | 0 | 1 | 554.89
LINEA AEREA BT MONOFASICO POSTES MATERIAL HORMIGON TIPO TRIPLEX MATERIAL ALUMINIO AWG | 51 | DLABTM100051-P000HO-C3ALA006 | 301012013090615 | HATO JULI (P) | 2013-11-13 | 138.93 | 83.22 | 78.27 | 300.42 | 0 | 0 | 1 | 300.42
LINEA AEREA BT MONOFASICO POSTES MATERIAL HORMIGON TIPO TRIPLEX MATERIAL ALUMINIO AWG | 94 | DLABTM100094-P000HO-C3ALA002 | 301012013090615 | HATO JULI (P) | 2013-11-13 | 256.71 | 153.76 | 144.61 | 555.08 | 0 | 0 | 1 | 555.08
LINEA AEREA BT MONOFASICO POSTES MATERIAL HORMIGON TIPO TRIPLEX MATERIAL ALUMINIO AWG | 22 | DLABTM100022-P000HO-C3ALA004 | 301012013010526 | DAVID (CABECERA | 2013-04-17 | 68.51 | 140.55 | 0 | 209.06 | 0 | 0 | 1 | 209.06
LINEA AEREA BT MONOFASICO POSTES MATERIAL HORMIGON TIPO TRIPLEX MATERIAL ALUMINIO AWG | 9 | DLABTM100009-P001HO-C3ALA006 | 301012013050550 | MONTE LIRIO | 2013-07-08 | 119.31 | 45.56 | 31.12 | 195.99 | 0 | 0 | 1 | 195.99
LINEA AEREA BT MONOFASICO POSTES MATERIAL HORMIGON TIPO TRIPLEX MATERIAL ALUMINIO AWG | 110 | DLABTM100110-P001HO-C3ALA002 | 301012013050550 | MONTE LIRIO | 2013-07-08 | 1491.33 | 569.48 | 388.93 | 2449.74 | 0 | 0 | 1 | 2449.74
LINEA AEREA BT MONOFASICO POSTES MATERIAL HORMIGON TIPO TRIPLEX MATERIAL ALUMINIO AWG | 80 | DLABTM100080-P002HO-C3ALA1/0 | 503012013020534 | LAS LOMAS O LLA | 2013-07-03 | 996.78 | 637.29 | 0 | 1634.07 | 0 | 0 | 1 | 1634.07
LINEA AEREA BT MONOFASICO POSTES MATERIAL HORMIGON TIPO TRIPLEX MATERIAL ALUMINIO AWG | 21 | DLABTM100021-P000HO-C3ALA006 | 301012013120659 | LA VICTORIA (CH | 2014-01-31 | 143.07 | 112.05 | 61.37 | 316.49 | 0 | 0 | 1 | 316.49
LINEA AEREA BT MONOFASICO POSTES MATERIAL HORMIGON TIPO TRIPLEX MATERIAL ALUMINIO AWG | 55 | DLABTM100055-P001HO-C3ALA002 | 301012013120659 | LA VICTORIA (CH | 2014-01-31 | 376.5 | 294.87 | 161.5 | 832.87 | 0 | 0 | 1 | 832.87
LINEA AEREA BT MONOFASICO POSTES MATERIAL HORMIGON TIPO TRIPLEX MATERIAL ALUMINIO AWG | 90 | DLABTM100090-P000HO-C3ALA006 | 503012013070118 | LAS LOMAS, DOLE | 2013-07-03 | 613.02 | 426 | 0 | 1039.02 | 0 | 0 | 1 | 1039.02
LINEA AEREA BT MONOFASICO POSTES MATERIAL HORMIGON TIPO TRIPLEX MATERIAL ALUMINIO AWG | 40 | DLABTM100040-P001HO-C3ALA002 | 503012013110193 | DAVID | 2013-11-09 | 354.19 | 236.13 | 0 | 590.32 | 0 | 0 | 1 | 590.32
LINEA AEREA BT MONOFASICO POSTES MATERIAL HORMIGON TIPO TRIPLEX MATERIAL ALUMINIO AWG | 22 | DLABTM100022-P002HO-C3ALA006 | 301012012100960 | CHORCHA ABAJO | 2013-01-10 | 162.77 | 84.87 | 19.78 | 267.42 | 0 | 0 | 1 | 267.42
LINEA AEREA BT MONOFASICO POSTES MATERIAL HORMIGON TIPO TRIPLEX MATERIAL ALUMINIO AWG | 293 | DLABTM100293-P002HO-C3ALA002 | 301012012100960 | CHORCHA ABAJO | 2013-01-10 | 2164.73 | 1128.72 | 263.04 | 3556.49 | 0 | 0 | 1 | 3556.49
LINEA AEREA BT MONOFASICO POSTES MATERIAL HORMIGON TIPO TRIPLEX MATERIAL ALUMINIO AWG | 2 | DLABTM100002-P000HO-C3ALA006 | 301012013100446 | LA CONCEPCION ( | 2014-01-15 | 31.88 | 23.03 | 6.85 | 61.76 | 0 | 0 | 1 | 61.76
LINEA AEREA BT MONOFASICO POSTES MATERIAL HORMIGON TIPO TRIPLEX MATERIAL ALUMINIO AWG | 10 | DLABTM100010-P000HO-C3ALA004 | 301012013100446 | LA CONCEPCION ( | 2014-01-15 | 143.43 | 103.68 | 30.86 | 277.97 | 0 | 0 | 1 | 277.97
LINEA AEREA BT MONOFASICO POSTES MATERIAL HORMIGON TIPO TRIPLEX MATERIAL ALUMINIO AWG | 70 | DLABTM100070-P002HO-C3ALA1/0 | 301012013100446 | LA CONCEPCION ( | 2014-01-15 | 1019.95 | 737.23 | 219.44 | 1976.62 | 0 | 0 | 1 | 1976.62
LINEA AEREA BT MONOFASICO POSTES MATERIAL HORMIGON TIPO DUPLEX MATERIAL ALUMINIO AWG | 10 | DLABTM100010-P001HO-C2ALA006 | 503012013030837 | DAVID | 2013-03-25 | 305.96 | 203.97 | 0 | 509.93 | 0 | 0 | 1 | 509.93
LINEA AEREA BT MONOFASICO POSTES MATERIAL HORMIGON TIPO DUPLEX MATERIAL ALUMINIO AWG | 10 | DLABTM100010-P000HO-C2ALA006 | 503012013010625 | DAVID (CABECERA | 2013-07-03 | 53.49 | 30.09 | 0 | 83.58 | 0 | 0 | 1 | 83.58
LINEA AEREA BT MONOFASICO POSTES MATERIAL HORMIGON TIPO DUPLEX MATERIAL ALUMINIO AWG | 0 | DLABTM100000-P000HO-C2ALA006 | 301012013110834 | DAVID (CABECERA | 2014-01-08 | 0 | 0 | 162.89 | 162.89 | 0 | 0 | 1 | 162.89
LINEA AEREA BT MONOFASICO POSTES MATERIAL HORMIGON TIPO DUPLEX MATERIAL ALUMINIO AWG | 10 | DLABTM100010-P001HO-C2ALA006 | 503012013020251 | LOS ALGARROBOS | 2013-02-08 | 314.86 | 201.3 | 0 | 516.16 | 0 | 0 | 1 | 516.16
LINEA AEREA BT MONOFASICO POSTES MATERIAL HORMIGON TIPO TRIPLEX MATERIAL ALUMINIO AWG | 3 | DLABTM100003-P000HO-C3ALA4/0 | 503012013070645 | HATO GUABINO | 2013-07-19 | 103.53 | 69.02 | 0 | 172.55 | 0 | 0 | 1 | 172.55
LINEA AEREA BT MONOFASICO POSTES MATERIAL HORMIGON TIPO TRIPLEX MATERIAL ALUMINIO AWG | 3 | DLABTM100003-P001HO-C3ALA4/0 | 503012012080564 | QUEBRADA LAJA | 2012-11-20 | 507.84 | 352.91 | 0 | 860.75 | 0 | 0 | 1 | 860.75
LINEA AEREA BT MONOFASICO POSTES MATERIAL HORMIGON TIPO TRIPLEX MATERIAL ALUMINIO AWG | 8 | DLABTM100008-P000HO-C3ALA006 | 301012013030903 | SIOGUI ABAJO (P | 2013-09-12 | 65.21 | 26.25 | 24.42 | 115.88 | 0 | 0 | 1 | 115.88
LINEA AEREA BT MONOFASICO POSTES MATERIAL HORMIGON TIPO TRIPLEX MATERIAL ALUMINIO AWG | 61 | DLABTM100061-P001HO-C3ALA002 | 301012013030903 | SIOGUI ABAJO (P | 2013-09-12 | 512.38 | 206.18 | 191.84 | 910.4 | 0 | 0 | 1 | 910.4
LINEA AEREA BT MONOFASICO POSTES MATERIAL HORMIGON TIPO TRIPLEX MATERIAL ALUMINIO AWG | 17 | DLABTM100017-P000HO-C3ALA006 | 301012012100885 | LOS NARANJOS | 2012-12-05 | 107.11 | 61.91 | 46.34 | 215.36 | 0 | 0 | 1 | 215.36
LINEA AEREA BT MONOFASICO POSTES MATERIAL HORMIGON TIPO TRIPLEX MATERIAL ALUMINIO AWG | 61 | DLABTM100061-P001HO-C3ALA002 | 301012012100885 | LOS NARANJOS | 2012-12-05 | 392.72 | 227.01 | 169.92 | 789.65 | 0 | 0 | 1 | 789.65
LINEA AEREA BT TRIFASICO POSTES MATERIAL HORMIGON TIPO CUADRUPLEX MATERIAL ALUMINIO AWG | 25 | DLABTT100025-P001HO-C4ALA1/0 | 301012013050187 | BAJO BOQUETE (C | 2013-06-10 | 688.94 | 297.1 | 527.18 | 1513.22 | 0 | 0 | 1 | 1513.22
LINEA AEREA BT MONOFASICO POSTES MATERIAL HORMIGON TIPO TRIPLEX MATERIAL ALUMINIO AWG | 8 | DLABTM100008-P001HO-C3ALA006 | 301012012040760 | RIO SERENO (CAB | 2014-01-23 | 91.81 | 43.85 | 15.19 | 150.85 | 0 | 0 | 1 | 150.85
LINEA AEREA BT MONOFASICO POSTES MATERIAL HORMIGON TIPO TRIPLEX MATERIAL ALUMINIO AWG | 119 | DLABTM100119-P002HO-C3ALA002 | 301012012040760 | RIO SERENO (CAB | 2014-01-23 | 1416.49 | 676.51 | 234.36 | 2327.36 | 0 | 0 | 1 | 2327.36
LINEA AEREA BT MONOFASICO POSTES MATERIAL HORMIGON TIPO TRIPLEX MATERIAL ALUMINIO AWG | 16 | DLABTM100016-P000HO-C3ALA006 | 503012013010843 | DOLEGA | 2013-01-29 | 81.13 | 61.2 | 0 | 142.33 | 0 | 0 | 1 | 142.33
LINEA AEREA BT MONOFASICO POSTES MATERIAL HORMIGON TIPO TRIPLEX MATERIAL ALUMINIO AWG | 65 | DLABTM100065-P001HO-C3ALA002 | 503012013010843 | DOLEGA | 2013-01-29 | 341.14 | 237.07 | 0 | 578.21 | 0 | 0 | 1 | 578.21
LINEA AEREA BT MONOFASICO POSTES MATERIAL HORMIGON TIPO TRIPLEX MATERIAL ALUMINIO AWG | 8 | DLABTM100008-P002HO-C3ALA006 | 301012012090035 | LAS LAJAS (CABE | 2013-04-23 | 73.19 | 35.55 | 9.39 | 118.13 | 0 | 0 | 1 | 118.13
LINEA AEREA BT MONOFASICO POSTES MATERIAL HORMIGON TIPO TRIPLEX MATERIAL ALUMINIO AWG | 197 | DLABTM100197-P002HO-C3ALA002 | 301012012090035 | LAS LAJAS (CABE | 2013-04-23 | 1871.63 | 908.99 | 240.15 | 3020.77 | 0 | 0 | 1 | 3020.77
LINEA AEREA BT MONOFASICO POSTES MATERIAL HORMIGON TIPO TRIPLEX MATERIAL ALUMINIO AWG | 6 | DLABTM100006-P000HO-C3ALA4/0 | 503012012010540 | VOLCAN | 2013-03-18 | 26.93 | 15.15 | 0 | 42.08 | 0 | 0 | 1 | 42.08
LINEA AEREA BT MONOFASICO POSTES MATERIAL HORMIGON TIPO TRIPLEX MATERIAL ALUMINIO AWG | 17 | DLABTM100017-P000HO-C3ALA002 | 301012012080889 | SORTOVA | 2013-04-17 | 72.68 | 51.91 | 249.55 | 374.14 | 0 | 0 | 1 | 374.14
LINEA AEREA BT MONOFASICO POSTES MATERIAL HORMIGON TIPO DUPLEX MATERIAL ALUMINIO AWG | 10 | DLABTM100010-P001HO-C2ALA006 | 503012013080221 | SAN JOSÉ | 2013-08-07 | 265.29 | 200.14 | 0 | 465.43 | 0 | 0 | 1 | 465.43
LINEA AEREA BT MONOFASICO POSTES MATERIAL HORMIGON TIPO TRIPLEX MATERIAL ALUMINIO AWG | 15 | DLABTM100015-P001HO-C3ALA006 | 503012013110206 | DOLEGUITA | 2013-11-09 | 283.88 | 214.16 | 0 | 498.04 | 0 | 0 | 1 | 498.04
LINEA AEREA BT MONOFASICO POSTES MATERIAL HORMIGON TIPO TRIPLEX MATERIAL ALUMINIO AWG | 11 | DLABTM100011-P000HO-C3ALA002 | 301012012120075 | BOCAS DEL TORO | 2013-02-18 | 32.09 | 33.7 | 133.33 | 199.12 | 0 | 0 | 1 | 199.12
LINEA AEREA BT MONOFASICO POSTES MATERIAL HORMIGON TIPO TRIPLEX MATERIAL ALUMINIO AWG | 23 | DLABTM100023-P000HO-C3ALA002 | 301012012120075 | BOCAS DEL TORO | 2013-02-18 | 67.4 | 70.76 | 280.01 | 418.17 | 0 | 0 | 1 | 418.17
LINEA AEREA BT MONOFASICO POSTES MATERIAL HORMIGON TIPO TRIPLEX MATERIAL ALUMINIO AWG | 11 | DLABTM100011-P000HO-C3ALA1/0 | 301012012120317 | ALTO BOQUETE | 2013-02-05 | 138.78 | 82.32 | 51.49 | 272.59 | 0 | 0 | 1 | 272.59
LINEA AEREA BT MONOFASICO POSTES MATERIAL HORMIGON TIPO TRIPLEX MATERIAL ALUMINIO AWG | 35 | DLABTM100035-P001HO-C3ALA1/0 | 301012012120317 | ALTO BOQUETE | 2013-02-05 | 444.09 | 263.45 | 164.77 | 872.31 | 0 | 0 | 1 | 872.31
LINEA AEREA BT MONOFASICO POSTES MATERIAL HORMIGON TIPO TRIPLEX MATERIAL ALUMINIO AWG | 10 | DLABTM100010-P000HO-C3ALA4/0 | 301012012090754 | MATA FRANCES | 2012-12-18 | 191.38 | 122.51 | 154.59 | 468.48 | 0 | 0 | 1 | 468.48
LINEA AEREA BT MONOFASICO POSTES MATERIAL HORMIGON TIPO TRIPLEX MATERIAL ALUMINIO AWG | 19 | DLABTM100019-P001HO-C3ALA4/0 | 301012012090754 | MATA FRANCES | 2012-12-18 | 361.48 | 231.41 | 292.01 | 884.9 | 0 | 0 | 1 | 884.9
LINEA AEREA BT MONOFASICO POSTES MATERIAL HORMIGON TIPO DUPLEX MATERIAL ALUMINIO AWG | 10 | DLABTM100010-P001HO-C2ALA006 | 503012013010864 | DAVID | 2013-01-29 | 579.7 | 437.32 | 0 | 1017.02 | 0 | 0 | 1 | 1017.02
LINEA AEREA BT MONOFASICO POSTES MATERIAL HORMIGON TIPO DUPLEX MATERIAL ALUMINIO AWG | 10 | DLABTM100010-P001HO-C2ALA006 | 503012012100573 | CHIRIQUI | 2012-10-16 | 298.88 | 216.43 | 0 | 515.31 | 0 | 0 | 1 | 515.31
LINEA AEREA BT MONOFASICO POSTES MATERIAL HORMIGON TIPO TRIPLEX MATERIAL ALUMINIO AWG | 44 | DLABTM100044-P001HO-C3ALA002 | 301012012120076 | BIG CREEK | 2013-03-14 | 512.74 | 1554.61 | 446.61 | 2513.96 | 0 | 0 | 1 | 2513.96
LINEA AEREA BT MONOFASICO POSTES MATERIAL HORMIGON TIPO TRIPLEX MATERIAL ALUMINIO AWG | 21 | DLABTM100021-P001HO-C3ALA006 | 301012013070063 | SAN PABLO VIEJO | 2013-08-08 | 231.57 | 106.27 | 82.28 | 420.12 | 0 | 0 | 1 | 420.12
LINEA AEREA BT MONOFASICO POSTES MATERIAL HORMIGON TIPO TRIPLEX MATERIAL ALUMINIO AWG | 86 | DLABTM100086-P001HO-C3ALA1/0 | 301012013070063 | SAN PABLO VIEJO | 2013-08-08 | 950.65 | 436.25 | 337.77 | 1724.67 | 0 | 0 | 1 | 1724.67
LINEA AEREA BT MONOFASICO POSTES MATERIAL HORMIGON TIPO TRIPLEX MATERIAL ALUMINIO AWG | 7 | DLABTM100007-P000HO-C3ALA006 | 301012013060468 | DAVID (CABECERA | 2014-01-22 | 39.29 | 33.95 | 0 | 73.24 | 0 | 0 | 1 | 73.24
LINEA AEREA BT MONOFASICO POSTES MATERIAL HORMIGON TIPO TRIPLEX MATERIAL ALUMINIO AWG | 80 | DLABTM100080-P000HO-C3ALA1/0 | 301012013060468 | DAVID (CABECERA | 2014-01-22 | 478.05 | 412.95 | 0 | 891 | 0 | 0 | 1 | 891
LINEA AEREA BT MONOFASICO POSTES MATERIAL HORMIGON TIPO TRIPLEX MATERIAL ALUMINIO AWG | 182 | DLABTM100182-P002HO-C3ALA002 | 301012013060468 | DAVID (CABECERA | 2014-01-22 | 1080.53 | 933.38 | 0 | 2013.91 | 0 | 0 | 1 | 2013.91
LINEA AEREA BT MONOFASICO POSTES MATERIAL HORMIGON TIPO TRIPLEX MATERIAL ALUMINIO AWG | 44 | DLABTM100044-P000HO-C3ALA002 | 503012013050044 | DAVID | 2013-05-01 | 66.93 | 39.3 | 0 | 106.23 | 0 | 0 | 1 | 106.23
LINEA AEREA BT MONOFASICO POSTES MATERIAL HORMIGON TIPO DUPLEX MATERIAL ALUMINIO AWG | 10 | DLABTM100010-P001HO-C2ALA006 | 503012013080178 | PROGRESO | 2013-08-07 | 302.65 | 170.24 | 0 | 472.89 | 0 | 0 | 1 | 472.89
LINEA AEREA BT MONOFASICO POSTES MATERIAL HORMIGON TIPO TRIPLEX MATERIAL ALUMINIO AWG | 22 | DLABTM100022-P000HO-C3ALA006 | 301012013040345 | BIJAGUAL NO.1 | 2013-07-05 | 59.62 | 51.01 | 0 | 110.63 | 0 | 0 | 1 | 110.63
LINEA AEREA BT MONOFASICO POSTES MATERIAL HORMIGON TIPO TRIPLEX MATERIAL ALUMINIO AWG | 40 | DLABTM100040-P001HO-C3ALA006 | 503012013080207 | ESTADIO | 2013-08-07 | 304.35 | 202.89 | 0 | 507.24 | 0 | 0 | 1 | 507.24
LINEA AEREA BT MONOFASICO POSTES MATERIAL HORMIGON TIPO TRIPLEX MATERIAL ALUMINIO AWG | 1353 | DLABTM101353-P017HO-C3ALA1/0 | 301012013090181 | DAVID (CABECERA | 2014-01-17 | 13741.95 | 5527.31 | 1039.58 | 20308.84 | 0 | 0 | 1 | 20308.84
LINEA AEREA BT MONOFASICO POSTES MATERIAL HORMIGON TIPO TRIPLEX MATERIAL ALUMINIO AWG | 24 | DLABTM100024-P001HO-C3ALA1/0 | 301012013010693 | DAVID (CABECERA | 2013-03-12 | 285.19 | 279.92 | 186.82 | 751.93 | 0 | 0 | 1 | 751.93
LINEA AEREA BT MONOFASICO POSTES MATERIAL HORMIGON TIPO TRIPLEX MATERIAL ALUMINIO AWG | 9 | DLABTM100009-P000HO-C3ALA4/0 | 503012013070658 | EL CARMEN | 2013-07-19 | 269.36 | 179.57 | 0 | 448.93 | 0 | 0 | 1 | 448.93
LINEA AEREA BT MONOFASICO POSTES MATERIAL HORMIGON TIPO DUPLEX MATERIAL ALUMINIO AWG | 10 | DLABTM100010-P001HO-C2ALA006 | 503012013080461 | MONTE LIRIO | 2013-08-15 | 288.97 | 200.81 | 0 | 489.78 | 0 | 0 | 1 | 489.78
LINEA AEREA BT TRIFASICO POSTES MATERIAL HORMIGON TIPO CUADRUPLEX MATERIAL ALUMINIO AWG | 227 | DLABTT100227-P001HO-C4ALA4/0 | 301012013080290 | ALTO BOQUETE | 2013-12-11 | 2886.35 | 1275.41 | 661.13 | 4822.89 | 0 | 0 | 1 | 4822.89
LINEA AEREA BT MONOFASICO POSTES MATERIAL HORMIGON TIPO DUPLEX MATERIAL ALUMINIO AWG | 10 | DLABTM100010-P001HO-C2ALA006 | 503012013080182 | NUEVO VEDADO | 2013-08-07 | 310.88 | 174.88 | 0 | 485.76 | 0 | 0 | 1 | 485.76
LINEA AEREA BT MONOFASICO POSTES MATERIAL HORMIGON TIPO TRIPLEX MATERIAL ALUMINIO AWG | 8 | DLABTM100008-P000HO-C3ALA006 | 301012013060821 | EL MAMEY | 2013-09-12 | 76.67 | 37.57 | 44.55 | 158.79 | 0 | 0 | 1 | 158.79
LINEA AEREA BT MONOFASICO POSTES MATERIAL HORMIGON TIPO TRIPLEX MATERIAL ALUMINIO AWG | 65 | DLABTM100065-P001HO-C3ALA002 | 301012013060821 | EL MAMEY | 2013-09-12 | 646.26 | 316.67 | 375.5 | 1338.43 | 0 | 0 | 1 | 1338.43
LINEA AEREA BT MONOFASICO POSTES MATERIAL HORMIGON TIPO TRIPLEX MATERIAL ALUMINIO AWG | 24 | DLABTM100024-P000HO-C3ALA1/0 | 301012012110056 | LA CONCEPCION ( | 2012-12-24 | 116.02 | 111.94 | 407.61 | 635.57 | 0 | 0 | 1 | 635.57
LINEA AEREA BT MONOFASICO POSTES MATERIAL HORMIGON TIPO CONCENTRICO MATERIAL ALUMINIO AWG | 3 | DLABTM100003-P001HO-C1ALA1/0 | 503012013110208 | SAN PABLO NUEVO | 2013-11-09 | 284.7 | 214.77 | 0 | 499.47 | 0 | 0 | 1 | 499.47
LINEA AEREA BT MONOFASICO POSTES MATERIAL HORMIGON TIPO TRIPLEX MATERIAL ALUMINIO AWG | 13 | DLABTM100013-P001HO-C3ALA006 | 301012013020559 | SIOGUI ABAJO (P | 2013-04-23 | 155.98 | 71.85 | 59.65 | 287.48 | 0 | 0 | 1 | 287.48
LINEA AEREA BT MONOFASICO POSTES MATERIAL HORMIGON TIPO TRIPLEX MATERIAL ALUMINIO AWG | 77 | DLABTM100077-P001HO-C3ALA002 | 301012013020559 | SIOGUI ABAJO (P | 2013-04-23 | 909.9 | 419.14 | 347.95 | 1676.99 | 0 | 0 | 1 | 1676.99
LINEA AEREA BT MONOFASICO POSTES MATERIAL HORMIGON TIPO TRIPLEX MATERIAL ALUMINIO AWG | 15 | DLABTM100015-P001HO-C3ALA006 | 301012013010226 | PUEBLO NUEVO | 2013-02-18 | 150.45 | 101.97 | 50.06 | 302.48 | 0 | 0 | 1 | 302.48
LINEA AEREA BT MONOFASICO POSTES MATERIAL HORMIGON TIPO TRIPLEX MATERIAL ALUMINIO AWG | 110 | DLABTM100110-P001HO-C3ALA002 | 301012013010226 | PUEBLO NUEVO | 2013-02-18 | 1074.66 | 728.4 | 357.54 | 2160.6 | 0 | 0 | 1 | 2160.6
LINEA AEREA BT MONOFASICO POSTES MATERIAL HORMIGON TIPO TRIPLEX MATERIAL ALUMINIO AWG | 14 | DLABTM100014-P002HO-C3ALA006 | 301012013010391 | MANACA CIVIL | 2013-06-25 | 128.68 | 63.81 | 29.85 | 222.34 | 0 | 0 | 1 | 222.34
LINEA AEREA BT MONOFASICO POSTES MATERIAL HORMIGON TIPO TRIPLEX MATERIAL ALUMINIO AWG | 182 | DLABTM100182-P002HO-C3ALA002 | 301012013010391 | MANACA CIVIL | 2013-06-25 | 1633.2 | 809.96 | 378.95 | 2822.11 | 0 | 0 | 1 | 2822.11
LINEA AEREA BT MONOFASICO POSTES MATERIAL HORMIGON TIPO TRIPLEX MATERIAL ALUMINIO AWG | 9 | DLABTM100009-P001HO-C3ALA006 | 301012012030344 | TOLE (CABECERA) | 2012-12-18 | 62.63 | 35.05 | 26.51 | 124.19 | 0 | 0 | 1 | 124.19
LINEA AEREA BT MONOFASICO POSTES MATERIAL HORMIGON TIPO TRIPLEX MATERIAL ALUMINIO AWG | 127 | DLABTM100127-P001HO-C3ALA002 | 301012012030344 | TOLE (CABECERA) | 2012-12-18 | 900.31 | 503.84 | 381.1 | 1785.25 | 0 | 0 | 1 | 1785.25
LINEA AEREA BT MONOFASICO POSTES MATERIAL HORMIGON TIPO TRIPLEX MATERIAL ALUMINIO AWG | 11 | DLABTM100011-P000HO-C3ALA006 | 301012013040816 | BAJO BOQUETE (C | 2013-08-06 | 35.35 | 16.24 | 13.66 | 65.25 | 0 | 0 | 1 | 65.25
LINEA AEREA BT MONOFASICO POSTES MATERIAL HORMIGON TIPO TRIPLEX MATERIAL ALUMINIO AWG | 209 | DLABTM100209-P001HO-C3ALA002 | 301012013040816 | BAJO BOQUETE (C | 2013-08-06 | 671.76 | 308.54 | 259.6 | 1239.9 | 0 | 0 | 1 | 1239.9
LINEA AEREA BT MONOFASICO POSTES MATERIAL HORMIGON TIPO TRIPLEX MATERIAL ALUMINIO AWG | 11 | DLABTM100011-P000HO-C3ALA006 | 301012013050186 | ALTO JARAMILLO | 2013-10-18 | 36.83 | 37.59 | 420.05 | 494.47 | 0 | 0 | 1 | 494.47
LINEA AEREA BT MONOFASICO POSTES MATERIAL HORMIGON TIPO TRIPLEX MATERIAL ALUMINIO AWG | 13 | DLABTM100013-P001HO-C3ALA006 | 301012012101020 | LA PITA (P) | 2012-12-10 | 134.56 | 73.58 | 33.84 | 241.98 | 0 | 0 | 1 | 241.98
LINEA AEREA BT MONOFASICO POSTES MATERIAL HORMIGON TIPO TRIPLEX MATERIAL ALUMINIO AWG | 146 | DLABTM100146-P002HO-C3ALA002 | 301012012101020 | LA PITA (P) | 2012-12-10 | 1491.35 | 815.55 | 374.97 | 2681.87 | 0 | 0 | 1 | 2681.87
LINEA AEREA BT MONOFASICO POSTES MATERIAL HORMIGON TIPO DUPLEX MATERIAL ALUMINIO AWG | 10 | DLABTM100010-P001HO-C2ALA006 | 503012013080240 | VARITAL | 2013-08-08 | 278.86 | 185.9 | 0 | 464.76 | 0 | 0 | 1 | 464.76
LINEA AEREA BT MONOFASICO POSTES MATERIAL HORMIGON TIPO TRIPLEX MATERIAL ALUMINIO AWG | 6 | DLABTM100006-P000HO-C3ALA4/0 | 503012013030140 | DAVID (CABECERA | 2013-12-14 | 148.24 | 87.06 | 0 | 235.3 | 0 | 0 | 1 | 235.3
LINEA AEREA BT MONOFASICO POSTES MATERIAL HORMIGON TIPO DUPLEX MATERIAL ALUMINIO AWG | 0 | DLABTM100000-P000HO-C2ALA006 | 301012013050554 | COQUITO | 2013-06-10 | 41.37 | 19.25 | 0 | 60.62 | 0 | 0 | 1 | 60.62
LINEA AEREA BT MONOFASICO POSTES MATERIAL HORMIGON TIPO TRIPLEX MATERIAL ALUMINIO AWG | 200 | DLABTM100200-P002HO-C3ALA006 | 301012013070551 | COQUITO | 2013-11-07 | 837.03 | 1261.72 | 420.05 | 2518.8 | 0 | 0 | 1 | 2518.8
LINEA AEREA BT MONOFASICO POSTES MATERIAL HORMIGON TIPO TRIPLEX MATERIAL ALUMINIO AWG | 213 | DLABTM100213-P000HO-C3ALA006 | 503012012030487 | DAVID (CABECERA | 2012-12-22 | 3035.53 | 2198.14 | 0 | 5233.67 | 0 | 0 | 1 | 5233.67
LINEA AEREA BT MONOFASICO POSTES MATERIAL HORMIGON TIPO TRIPLEX MATERIAL ALUMINIO AWG | 61 | DLABTM100061-P000HO-C3ALA1/0 | 301012013010412 | DAVID (CABECERA | 2013-04-17 | 201.95 | 114.9 | 337.92 | 654.77 | 0 | 0 | 1 | 654.77
LINEA AEREA BT MONOFASICO POSTES MATERIAL HORMIGON TIPO TRIPLEX MATERIAL ALUMINIO AWG | 35 | DLABTM100035-P001HO-C3ALA006 | 503012013080071 | GOMEZ ABAJO | 2013-08-02 | 323.58 | 234.31 | 0 | 557.89 | 0 | 0 | 1 | 557.89
LINEA AEREA BT MONOFASICO POSTES MATERIAL HORMIGON TIPO TRIPLEX MATERIAL ALUMINIO AWG | 9 | DLABTM100009-P000HO-C3ALA006 | 301012013090663 | GOMEZ | 2013-11-18 | 39.05 | 21.34 | 13.61 | 74 | 0 | 0 | 1 | 74
LINEA AEREA BT MONOFASICO POSTES MATERIAL HORMIGON TIPO TRIPLEX MATERIAL ALUMINIO AWG | 135 | DLABTM100135-P001HO-C3ALA002 | 301012013090663 | GOMEZ | 2013-11-18 | 600.44 | 328.08 | 209.26 | 1137.78 | 0 | 0 | 1 | 1137.78
LINEA AEREA BT MONOFASICO POSTES MATERIAL HORMIGON TIPO TRIPLEX MATERIAL ALUMINIO AWG | 20 | DLABTM100020-P000HO-C3ALA006 | 301012013030420 | CAMPO ALEGRE | 2013-05-11 | 127.31 | 75.75 | 69.87 | 272.93 | 0 | 0 | 1 | 272.93
LINEA AEREA BT MONOFASICO POSTES MATERIAL HORMIGON TIPO TRIPLEX MATERIAL ALUMINIO AWG | 96 | DLABTM100096-P001HO-C3ALA1/0 | 301012013030420 | CAMPO ALEGRE | 2013-05-11 | 615.37 | 366.11 | 337.73 | 1319.21 | 0 | 0 | 1 | 1319.21
LINEA AEREA BT MONOFASICO POSTES MATERIAL HORMIGON TIPO TRIPLEX MATERIAL ALUMINIO AWG | 3 | DLABTM100003-P000HO-C3ALA1/0 | 503012013100259 | BARU | 2013-10-09 | 94.77 | 53.31 | 0 | 148.08 | 0 | 0 | 1 | 148.08
LINEA AEREA BT MONOFASICO POSTES MATERIAL HORMIGON TIPO TRIPLEX MATERIAL ALUMINIO AWG | 90 | DLABTM100090-P000HO-C3ALA1/0 | 503012012100179 | DAVID (CABECERA | 2013-04-13 | 417.38 | 234.77 | 0 | 652.15 | 0 | 0 | 1 | 652.15
LINEA AEREA BT MONOFASICO POSTES MATERIAL HORMIGON TIPO TRIPLEX MATERIAL ALUMINIO AWG | 9 | DLABTM100009-P000HO-C3ALA006 | 301012013100724 | SORTOVA | 2014-11-16 | 63.6 | 31.47 | 58.63 | 153.7 | 0 | 0 | 1 | 153.7
LINEA AEREA BT MONOFASICO POSTES MATERIAL HORMIGON TIPO TRIPLEX MATERIAL ALUMINIO AWG | 101 | DLABTM100101-P001HO-C3ALA002 | 301012013100724 | SORTOVA | 2014-11-16 | 731.46 | 361.94 | 674.31 | 1767.71 | 0 | 0 | 1 | 1767.71
LINEA AEREA BT MONOFASICO POSTES MATERIAL HORMIGON TIPO TRIPLEX MATERIAL ALUMINIO AWG | 30 | DLABTM100030-P001HO-C3ALA006 | 503012013040759 | DAVID (CABECERA | 2013-12-17 | 397.99 | 243.93 | 0 | 641.92 | 0 | 0 | 1 | 641.92
LINEA AEREA BT TRIFASICO POSTES MATERIAL HORMIGON TIPO CUADRUPLEX MATERIAL ALUMINIO AWG | 13 | DLABTT100013-P000HO-C4ALA1/0 | 301012013050942 | COQUITO | 2013-07-08 | 109.43 | 560.08 | 0 | 669.51 | 0 | 0 | 1 | 669.51
LINEA AEREA BT MONOFASICO POSTES MATERIAL HORMIGON TIPO TRIPLEX MATERIAL ALUMINIO AWG | 9 | DLABTM100009-P000HO-C3ALA006 | 301012013100743 | GUABAL | 2014-01-16 | 72.88 | 33.67 | 10.95 | 117.5 | 0 | 0 | 1 | 117.5
LINEA AEREA BT MONOFASICO POSTES MATERIAL HORMIGON TIPO TRIPLEX MATERIAL ALUMINIO AWG | 198 | DLABTM100198-P003HO-C3ALA002 | 301012013100743 | GUABAL | 2014-01-16 | 1639.57 | 757.71 | 246.21 | 2643.49 | 0 | 0 | 1 | 2643.49
LINEA AEREA BT MONOFASICO POSTES MATERIAL HORMIGON TIPO DUPLEX MATERIAL ALUMINIO AWG | 10 | DLABTM100010-P001HO-C2ALA006 | 503012013110209 | BUGABITA ARRIBA | 2013-11-09 | 353.34 | 235.56 | 0 | 588.9 | 0 | 0 | 1 | 588.9
LINEA AEREA BT MONOFASICO POSTES MATERIAL HORMIGON TIPO TRIPLEX MATERIAL ALUMINIO AWG | 6 | DLABTM100006-P000HO-C3ALA4/0 | 503012012090512 | GUALACA (CABECE | 2012-10-12 | 300.15 | 208.58 | 0 | 508.73 | 0 | 0 | 1 | 508.73
LINEA AEREA BT MONOFASICO POSTES MATERIAL HORMIGON TIPO TRIPLEX MATERIAL ALUMINIO AWG | 11 | DLABTM100011-P001HO-C3ALA006 | 301012013050184 | CAÑAS GORDAS | 2013-06-11 | 106.89 | 50.75 | 38.18 | 195.82 | 0 | 0 | 1 | 195.82
LINEA AEREA BT MONOFASICO POSTES MATERIAL HORMIGON TIPO TRIPLEX MATERIAL ALUMINIO AWG | 110 | DLABTM100110-P001HO-C3ALA002 | 301012013050184 | CAÑAS GORDAS | 2013-06-11 | 1068.91 | 507.53 | 381.87 | 1958.31 | 0 | 0 | 1 | 1958.31
LINEA AEREA BT MONOFASICO POSTES MATERIAL HORMIGON TIPO DUPLEX MATERIAL ALUMINIO AWG | 10 | DLABTM100010-P001HO-C2ALA006 | 503012013110676 | BUGABA | 2013-11-22 | 263.48 | 198.76 | 0 | 462.24 | 0 | 0 | 1 | 462.24
LINEA AEREA BT MONOFASICO POSTES MATERIAL HORMIGON TIPO TRIPLEX MATERIAL ALUMINIO AWG | 33 | DLABTM100033-P000HO-C3ALA006 | 301012012120660 | ALANJE (CABECER | 2013-04-23 | 56.98 | 64.41 | 407.61 | 529 | 0 | 0 | 1 | 529
LINEA AEREA BT MONOFASICO POSTES MATERIAL HORMIGON TIPO TRIPLEX MATERIAL ALUMINIO AWG | 8 | DLABTM100008-P001HO-C3ALA006 | 301012013050592 | BOQUERON (CABEC | 2013-07-24 | 83.82 | 42.42 | 38.18 | 164.42 | 0 | 0 | 1 | 164.42
LINEA AEREA BT MONOFASICO POSTES MATERIAL HORMIGON TIPO TRIPLEX MATERIAL ALUMINIO AWG | 77 | DLABTM100077-P001HO-C3ALA002 | 301012013050592 | BOQUERON (CABEC | 2013-07-24 | 838.21 | 424.18 | 381.87 | 1644.26 | 0 | 0 | 1 | 1644.26
LINEA AEREA BT MONOFASICO POSTES MATERIAL HORMIGON TIPO TRIPLEX MATERIAL ALUMINIO AWG | 132 | DLABTM100132-P000HO-C3ALA4/0 | 301012013040880 | DAVID (CABECERA | 2013-09-16 | 708.6 | 295.37 | 512.86 | 1516.83 | 0 | 0 | 1 | 1516.83
LINEA AEREA BT MONOFASICO POSTES MATERIAL HORMIGON TIPO TRIPLEX MATERIAL ALUMINIO AWG | 81 | DLABTM100081-P003HO-C3ALA002 | 301012012050875 | LAS LOMAS O LLA | 2012-12-22 | 1185.49 | 622.94 | 511.57 | 2320 | 0 | 0 | 1 | 2320
LINEA AEREA BT MONOFASICO POSTES MATERIAL HORMIGON TIPO TRIPLEX MATERIAL ALUMINIO AWG | 11 | DLABTM100011-P000HO-C3ALA1/0 | 301012012090344 | LA ESPERANZA | 2013-04-17 | 36.56 | 50.91 | 0 | 87.47 | 0 | 0 | 1 | 87.47
LINEA AEREA BT MONOFASICO POSTES MATERIAL HORMIGON TIPO TRIPLEX MATERIAL ALUMINIO AWG | 22 | DLABTM100022-P000HO-C3ALA006 | 301012012090344 | LA ESPERANZA | 2013-04-17 | 73.14 | 101.82 | 0 | 174.96 | 0 | 0 | 1 | 174.96
LINEA AEREA BT MONOFASICO POSTES MATERIAL HORMIGON TIPO TRIPLEX MATERIAL ALUMINIO AWG | 358 | DLABTM100358-P000HO-C3ALA002 | 301012012090344 | LA ESPERANZA | 2013-04-17 | 1188.44 | 1654.44 | 0 | 2842.88 | 0 | 0 | 1 | 2842.88
LINEA AEREA BT MONOFASICO POSTES MATERIAL HORMIGON TIPO TRIPLEX MATERIAL ALUMINIO AWG | 53 | DLABTM100053-P000HO-C3ALA006 | 301012013110606 | MALI (P) | 2014-01-25 | 88.83 | 100.66 | 257.16 | 446.65 | 0 | 0 | 1 | 446.65
LINEA AEREA BT MONOFASICO POSTES MATERIAL HORMIGON TIPO TRIPLEX MATERIAL ALUMINIO AWG | 15 | DLABTM100015-P000HO-C3ALA006 | 503012013020027 | CHIRIQUI | 2013-02-01 | 11.49 | 6.74 | 0 | 18.23 | 0 | 0 | 1 | 18.23
LINEA AEREA BT MONOFASICO POSTES MATERIAL HORMIGON TIPO TRIPLEX MATERIAL ALUMINIO AWG | 11 | DLABTM100011-P001HO-C3ALA006 | 301012013020524 | ALTO BOQUETE | 2013-05-11 | 107.42 | 60.43 | 22.33 | 190.18 | 0 | 0 | 1 | 190.18
LINEA AEREA BT MONOFASICO POSTES MATERIAL HORMIGON TIPO TRIPLEX MATERIAL ALUMINIO AWG | 66 | DLABTM100066-P001HO-C3ALA1/0 | 301012013020524 | ALTO BOQUETE | 2013-05-11 | 644.47 | 362.6 | 133.98 | 1141.05 | 0 | 0 | 1 | 1141.05
LINEA AEREA BT MONOFASICO POSTES MATERIAL HORMIGON TIPO TRIPLEX MATERIAL ALUMINIO AWG | 143 | DLABTM100143-P001HO-C3ALA002 | 301012013020524 | ALTO BOQUETE | 2013-05-11 | 1396.34 | 785.64 | 290.3 | 2472.28 | 0 | 0 | 1 | 2472.28
LINEA AEREA BT MONOFASICO POSTES MATERIAL HORMIGON TIPO TRIPLEX MATERIAL ALUMINIO AWG | 8 | DLABTM100008-P001HO-C3ALA006 | 301012013090452 | ALGARROBOS ARRI | 2014-01-17 | 85.61 | 46.22 | 26.86 | 158.69 | 0 | 0 | 1 | 158.69
LINEA AEREA BT MONOFASICO POSTES MATERIAL HORMIGON TIPO TRIPLEX MATERIAL ALUMINIO AWG | 66 | DLABTM100066-P001HO-C3ALA002 | 301012013090452 | ALGARROBOS ARRI | 2014-01-17 | 733.82 | 396.18 | 230.3 | 1360.3 | 0 | 0 | 1 | 1360.3
LINEA AEREA BT MONOFASICO POSTES MATERIAL HORMIGON TIPO TRIPLEX MATERIAL ALUMINIO AWG | 3 | DLABTM100003-P000HO-C3ALA4/0 | 503012013110496 | BUGABA | 2013-11-18 | 110.26 | 73.51 | 0 | 183.77 | 0 | 0 | 1 | 183.77
LINEA AEREA BT MONOFASICO POSTES MATERIAL HORMIGON TIPO TRIPLEX MATERIAL ALUMINIO AWG | 3 | DLABTM100003-P000HO-C3ALA4/0 | 503012013060042 | QUEBRADA DE PIE | 2013-12-17 | 8.34 | 4.7 | 0 | 13.04 | 0 | 0 | 1 | 13.04
LINEA AEREA BT MONOFASICO POSTES MATERIAL HORMIGON TIPO TRIPLEX MATERIAL ALUMINIO AWG | 29 | DLABTM100029-P000HO-C3ALA002 | 503012013060042 | QUEBRADA DE PIE | 2013-12-17 | 76.92 | 49.18 | 0 | 126.1 | 0 | 0 | 1 | 126.1
LINEA AEREA BT MONOFASICO POSTES MATERIAL HORMIGON TIPO TRIPLEX MATERIAL ALUMINIO AWG | 22 | DLABTM100022-P000HO-C3ALA006 | 301012013070803 | BAJO CHIRIQUI-B | 2013-10-04 | 105.36 | 90.18 | 72.88 | 268.42 | 0 | 0 | 1 | 268.42
LINEA AEREA BT MONOFASICO POSTES MATERIAL HORMIGON TIPO TRIPLEX MATERIAL ALUMINIO AWG | 61 | DLABTM100061-P001HO-C3ALA006 | 301012013070803 | BAJO CHIRIQUI-B | 2013-10-04 | 289.73 | 248 | 200.39 | 738.12 | 0 | 0 | 1 | 738.12
LINEA AEREA BT TRIFASICO POSTES MATERIAL HORMIGON TIPO CUADRUPLEX MATERIAL ALUMINIO AWG | 31 | DLABTT100031-P000HO-C4ALA4/0 | 301012013080484 | DAVID (CABECERA | 2013-10-16 | 294.8 | 307.37 | 420.05 | 1022.22 | 0 | 0 | 1 | 1022.22
LINEA AEREA BT TRIFASICO POSTES MATERIAL HORMIGON TIPO CUADRUPLEX MATERIAL ALUMINIO AWG | 40 | DLABTT100040-P000HO-C4ALA336 | 301012012110514 | PEDREGAL | 2013-04-17 | 547.43 | 513.89 | 407.61 | 1468.93 | 0 | 0 | 1 | 1468.93
LINEA AEREA BT MONOFASICO POSTES MATERIAL HORMIGON TIPO DUPLEX MATERIAL ALUMINIO AWG | 10 | DLABTM100010-P001HO-C2ALA006 | 503012012120738 | CHIRIQUI | 2012-12-29 | 259.5 | 180.33 | 0 | 439.83 | 0 | 0 | 1 | 439.83
LINEA AEREA BT MONOFASICO POSTES MATERIAL HORMIGON TIPO TRIPLEX MATERIAL ALUMINIO AWG | 10 | DLABTM100010-P001HO-C3ALA006 | 503012013050321 | BARU | 2013-05-09 | 272.54 | 197.35 | 0 | 469.89 | 0 | 0 | 1 | 469.89
LINEA AEREA BT MONOFASICO POSTES MATERIAL HORMIGON TIPO DUPLEX MATERIAL ALUMINIO AWG | 10 | DLABTM100010-P000HO-C2ALA006 | 503012012060269 | CUESTA DE PIEDR | 2012-11-01 | 46.27 | 30.84 | 0 | 77.11 | 0 | 0 | 1 | 77.11
LINEA AEREA BT MONOFASICO POSTES MATERIAL HORMIGON TIPO TRIPLEX MATERIAL ALUMINIO AWG | 30 | DLABTM100030-P001HO-C3ALA006 | 301012013070508 | PASO GANADO | 2014-01-17 | 289.28 | 144.98 | 0 | 434.26 | 0 | 0 | 1 | 434.26
LINEA AEREA BT MONOFASICO POSTES MATERIAL HORMIGON TIPO TRIPLEX MATERIAL ALUMINIO AWG | 81 | DLABTM100081-P001HO-C3ALA002 | 301012013070508 | PASO GANADO | 2014-01-17 | 792.85 | 397.36 | 0 | 1190.21 | 0 | 0 | 1 | 1190.21
LINEA AEREA BT MONOFASICO POSTES MATERIAL HORMIGON TIPO TRIPLEX MATERIAL ALUMINIO AWG | 89 | DLABTM100089-P000HO-C3ALA006 | 503012013080481 | DAVID, BOQUETE, | 2013-08-16 | 947.73 | 714.95 | 0 | 1662.68 | 0 | 0 | 1 | 1662.68
LINEA AEREA BT MONOFASICO POSTES MATERIAL HORMIGON TIPO TRIPLEX MATERIAL ALUMINIO AWG | 8 | DLABTM100008-P000HO-C3ALA006 | 301012013090391 | RIO SERENO (CAB | 2013-11-21 | 96.5 | 43.12 | 45.23 | 184.85 | 0 | 0 | 1 | 184.85
LINEA AEREA BT MONOFASICO POSTES MATERIAL HORMIGON TIPO TRIPLEX MATERIAL ALUMINIO AWG | 64 | DLABTM100064-P001HO-C3ALA002 | 301012013090391 | RIO SERENO (CAB | 2013-11-21 | 799.65 | 357.31 | 374.81 | 1531.77 | 0 | 0 | 1 | 1531.77
LINEA AEREA BT MONOFASICO POSTES MATERIAL HORMIGON TIPO TRIPLEX MATERIAL ALUMINIO AWG | 11 | DLABTM100011-P001HO-C3ALA006 | 301012012110037 | HORCONCITOS (CA | 2012-12-18 | 113.09 | 75.08 | 28.71 | 216.88 | 0 | 0 | 1 | 216.88
LINEA AEREA BT MONOFASICO POSTES MATERIAL HORMIGON TIPO TRIPLEX MATERIAL ALUMINIO AWG | 145 | DLABTM100145-P002HO-C3ALA002 | 301012012110037 | HORCONCITOS (CA | 2012-12-18 | 1492.78 | 991.03 | 378.9 | 2862.71 | 0 | 0 | 1 | 2862.71
LINEA AEREA BT MONOFASICO POSTES MATERIAL HORMIGON TIPO TRIPLEX MATERIAL ALUMINIO AWG | 11 | DLABTM100011-P001HO-C3ALA006 | 301012013030859 | TOLE (CABECERA) | 2013-10-01 | 110.83 | 55.86 | 46.52 | 213.21 | 0 | 0 | 1 | 213.21
LINEA AEREA BT MONOFASICO POSTES MATERIAL HORMIGON TIPO TRIPLEX MATERIAL ALUMINIO AWG | 95 | DLABTM100095-P001HO-C3ALA002 | 301012013030859 | TOLE (CABECERA) | 2013-10-01 | 953.12 | 480.38 | 400.09 | 1833.59 | 0 | 0 | 1 | 1833.59
LINEA AEREA BT MONOFASICO POSTES MATERIAL HORMIGON TIPO TRIPLEX MATERIAL ALUMINIO AWG | 9 | DLABTM100009-P000HO-C3ALA006 | 301012013060848 | JARAMILLO ABAJO | 2013-10-01 | 76.3 | 70.95 | 67.21 | 214.46 | 0 | 0 | 1 | 214.46
LINEA AEREA BT MONOFASICO POSTES MATERIAL HORMIGON TIPO TRIPLEX MATERIAL ALUMINIO AWG | 46 | DLABTM100046-P001HO-C3ALA002 | 301012013060848 | JARAMILLO ABAJO | 2013-10-01 | 400.59 | 372.46 | 352.84 | 1125.89 | 0 | 0 | 1 | 1125.89
LINEA AEREA BT MONOFASICO POSTES MATERIAL HORMIGON TIPO DUPLEX MATERIAL ALUMINIO AWG | 10 | DLABTM100010-P001HO-C2ALA006 | 503012013110215 | POTRERILLOS | 2013-11-09 | 274.22 | 190.55 | 0 | 464.77 | 0 | 0 | 1 | 464.77
LINEA AEREA BT MONOFASICO POSTES MATERIAL HORMIGON TIPO TRIPLEX MATERIAL ALUMINIO AWG | 24 | DLABTM100024-P000HO-C3ALA4/0 | 301012013070735 | LA CONCEPCION ( | 2014-01-10 | 690.07 | 594.54 | 302.16 | 1586.77 | 0 | 0 | 1 | 1586.77
LINEA AEREA BT MONOFASICO POSTES MATERIAL HORMIGON TIPO DUPLEX MATERIAL ALUMINIO AWG | 10 | DLABTM100010-P001HO-C2ALA006 | 503012013050316 | GUALACA | 2013-05-09 | 286.02 | 167.98 | 0 | 454 | 0 | 0 | 1 | 454
LINEA AEREA BT MONOFASICO POSTES MATERIAL HORMIGON TIPO DUPLEX MATERIAL ALUMINIO AWG | 10 | DLABTM100010-P001HO-C2ALA006 | 503012013110203 | QUEBRADA DE LAJ | 2013-11-09 | 476.72 | 279.97 | 0 | 756.69 | 0 | 0 | 1 | 756.69
LINEA AEREA BT MONOFASICO POSTES MATERIAL HORMIGON TIPO TRIPLEX MATERIAL ALUMINIO AWG | 13 | DLABTM100013-P000HO-C3ALA006 | 301012012070038 | CALVARIO | 2013-01-26 | 81.57 | 67.63 | 15.77 | 164.97 | 0 | 0 | 1 | 164.97
LINEA AEREA BT MONOFASICO POSTES MATERIAL HORMIGON TIPO TRIPLEX MATERIAL ALUMINIO AWG | 270 | DLABTM100270-P003HO-C3ALA002 | 301012012070038 | CALVARIO | 2013-01-26 | 1665.32 | 1380.68 | 322.15 | 3368.15 | 0 | 0 | 1 | 3368.15
LINEA AEREA BT MONOFASICO POSTES MATERIAL HORMIGON TIPO TRIPLEX MATERIAL ALUMINIO AWG | 12 | DLABTM100012-P000HO-C3ALA006 | 301012012120476 | MATA FRANCES | 2013-02-06 | 89.1 | 62.8 | 21.77 | 173.67 | 0 | 0 | 1 | 173.67
LINEA AEREA BT MONOFASICO POSTES MATERIAL HORMIGON TIPO TRIPLEX MATERIAL ALUMINIO AWG | 215 | DLABTM100215-P003HO-C3ALA002 | 301012012120476 | MATA FRANCES | 2013-02-06 | 1579.44 | 1113.21 | 385.84 | 3078.49 | 0 | 0 | 1 | 3078.49
LINEA AEREA BT MONOFASICO POSTES MATERIAL HORMIGON TIPO TRIPLEX MATERIAL ALUMINIO AWG | 57 | DLABTM100057-P000HO-C3ALA1/0 | 301012013100074 | DAVID (CABECERA | 2013-11-16 | 508.24 | 211.88 | 273.26 | 993.38 | 0 | 0 | 1 | 993.38
LINEA AEREA BT MONOFASICO POSTES MATERIAL HORMIGON TIPO TRIPLEX MATERIAL ALUMINIO AWG | 72 | DLABTM100072-P000HO-C3ALA002 | 301012013110778 | SIOGUI ABAJO (P | 2014-01-23 | 343.98 | 175.8 | 0 | 519.78 | 0 | 0 | 1 | 519.78
LINEA AEREA BT MONOFASICO POSTES MATERIAL HORMIGON TIPO DUPLEX MATERIAL ALUMINIO AWG | 55 | DLABTM100055-P000HO-C2ALA006 | 301012012100211 | CERRO PUNTA | 2013-09-23 | 455.73 | 307.32 | 0 | 763.05 | 0 | 0 | 1 | 763.05
LINEA AEREA BT MONOFASICO POSTES MATERIAL HORMIGON TIPO TRIPLEX MATERIAL ALUMINIO AWG | 3 | DLABTM100003-P002HO-C3ALA4/0 | 503012012060341 | LAS LOMAS O LLA | 2012-12-26 | 814.27 | 458.03 | 0 | 1272.3 | 0 | 0 | 1 | 1272.3
LINEA AEREA BT MONOFASICO POSTES MATERIAL HORMIGON TIPO TRIPLEX MATERIAL ALUMINIO AWG | 6 | DLABTM100006-P000HO-C3ALA4/0 | 503012013030734 | DAVID (CABECERA | 2013-08-06 | 79.94 | 53.3 | 0 | 133.24 | 0 | 0 | 1 | 133.24
LINEA AEREA BT MONOFASICO POSTES MATERIAL HORMIGON TIPO TRIPLEX MATERIAL ALUMINIO AWG | 9 | DLABTM100009-P000HO-C3ALA006 | 301012013010222 | ALTO LINO | 2013-03-22 | 32.08 | 11.83 | 12.63 | 56.54 | 0 | 0 | 1 | 56.54
LINEA AEREA BT MONOFASICO POSTES MATERIAL HORMIGON TIPO TRIPLEX MATERIAL ALUMINIO AWG | 142 | DLABTM100142-P000HO-C3ALA1/0 | 301012013010222 | ALTO LINO | 2013-03-22 | 517.31 | 190.69 | 203.63 | 911.63 | 0 | 0 | 1 | 911.63
LINEA AEREA BT MONOFASICO POSTES MATERIAL HORMIGON TIPO DUPLEX MATERIAL ALUMINIO AWG | 10 | DLABTM100010-P001HO-C2ALA006 | 503012013110285 | EL SANTO | 2013-11-12 | 496.69 | 279.38 | 0 | 776.07 | 0 | 0 | 1 | 776.07
LINEA AEREA BT MONOFASICO POSTES MATERIAL HORMIGON TIPO TRIPLEX MATERIAL ALUMINIO AWG | 7 | DLABTM100007-P000HO-C3ALA4/0 | 503012012070047 | DAVID (CABECERA | 2012-10-12 | 375.81 | 272.14 | 0 | 647.95 | 0 | 0 | 1 | 647.95
LINEA AEREA BT TRIFASICO POSTES MATERIAL HORMIGON TIPO CUADRUPLEX MATERIAL ALUMINIO AWG | 90 | DLABTT100090-P000HO-C4ALA336 | 301012013100075 | DAVID (CABECERA | 2014-01-23 | 1240.14 | 515.53 | 302.16 | 2057.83 | 0 | 0 | 1 | 2057.83
LINEA AEREA BT MONOFASICO POSTES MATERIAL HORMIGON TIPO TRIPLEX MATERIAL ALUMINIO AWG | 20 | DLABTM100020-P000HO-C3ALA006 | 301012013030125 | CORDILLERA | 2013-05-17 | 227.05 | 118.06 | 45.17 | 390.28 | 0 | 0 | 1 | 390.28
LINEA AEREA BT MONOFASICO POSTES MATERIAL HORMIGON TIPO TRIPLEX MATERIAL ALUMINIO AWG | 176 | DLABTM100176-P003HO-C3ALA1/0 | 301012013030125 | CORDILLERA | 2013-05-17 | 2018.19 | 1049.4 | 401.45 | 3469.04 | 0 | 0 | 1 | 3469.04
LINEA AEREA BT MONOFASICO POSTES MATERIAL HORMIGON TIPO TRIPLEX MATERIAL ALUMINIO AWG | 11 | DLABTM100011-P000HO-C3ALA006 | 301012012110470 | PROGRESO | 2012-12-20 | 96.25 | 47.07 | 52.93 | 196.25 | 0 | 0 | 1 | 196.25
LINEA AEREA BT MONOFASICO POSTES MATERIAL HORMIGON TIPO TRIPLEX MATERIAL ALUMINIO AWG | 74 | DLABTM100074-P001HO-C3ALA002 | 301012012110470 | PROGRESO | 2012-12-20 | 644.89 | 315.33 | 354.67 | 1314.89 | 0 | 0 | 1 | 1314.89
LINEA AEREA BT MONOFASICO POSTES MATERIAL HORMIGON TIPO TRIPLEX MATERIAL ALUMINIO AWG | 3 | DLABTM100003-P000HO-C3ALA1/0 | 503012013110595 | BUGABA | 2013-11-20 | 254.38 | 143.09 | 0 | 397.47 | 0 | 0 | 1 | 397.47
LINEA AEREA BT TRIFASICO POSTES MATERIAL HORMIGON TIPO CUADRUPLEX MATERIAL ALUMINIO AWG | 26 | DLABTT100026-P001HO-C4ALA4/0 | 301012013020674 | CAYO CORAL-ISLA | 2013-05-27 | 1262.39 | 1759.18 | 446.61 | 3468.18 | 0 | 0 | 1 | 3468.18
LINEA AEREA BT MONOFASICO POSTES MATERIAL HORMIGON TIPO TRIPLEX MATERIAL ALUMINIO AWG | 3 | DLABTM100003-P000HO-C3ALA4/0 | 503012012110016 | CHIRIQUI | 2012-11-01 | 88.58 | 61.55 | 0 | 150.13 | 0 | 0 | 1 | 150.13
LINEA AEREA BT MONOFASICO POSTES MATERIAL HORMIGON TIPO TRIPLEX MATERIAL ALUMINIO AWG | 9 | DLABTM100009-P001HO-C3ALA006 | 301012013110416 | BOCA DEL MONTE | 2014-01-25 | 150.23 | 53.46 | 37.75 | 241.44 | 0 | 0 | 1 | 241.44
LINEA AEREA BT MONOFASICO POSTES MATERIAL HORMIGON TIPO TRIPLEX MATERIAL ALUMINIO AWG | 89 | DLABTM100089-P001HO-C3ALA002 | 301012013110416 | BOCA DEL MONTE | 2014-01-25 | 1521.09 | 541.33 | 382.29 | 2444.71 | 0 | 0 | 1 | 2444.71
LINEA AEREA BT MONOFASICO POSTES MATERIAL HORMIGON TIPO TRIPLEX MATERIAL ALUMINIO AWG | 3 | DLABTM100003-P000HO-C3ALA4/0 | 503012013040296 | BUGABA | 2013-04-08 | 110.35 | 73.56 | 0 | 183.91 | 0 | 0 | 1 | 183.91
LINEA AEREA BT MONOFASICO POSTES MATERIAL HORMIGON TIPO TRIPLEX MATERIAL ALUMINIO AWG | 13 | DLABTM100013-P000HO-C3ALA002 | 301012013060183 | BOCAS DEL TORO | 2013-07-08 | 169.65 | 250.42 | 144.01 | 564.08 | 0 | 0 | 1 | 564.08
LINEA AEREA BT MONOFASICO POSTES MATERIAL HORMIGON TIPO TRIPLEX MATERIAL ALUMINIO AWG | 25 | DLABTM100025-P001HO-C3ALA002 | 301012013060183 | BOCAS DEL TORO | 2013-07-08 | 325.18 | 479.95 | 276.03 | 1081.16 | 0 | 0 | 1 | 1081.16
LINEA AEREA BT MONOFASICO POSTES MATERIAL HORMIGON TIPO DUPLEX MATERIAL ALUMINIO AWG | 10 | DLABTM100010-P001HO-C2ALA006 | 503012013110196 | TIJERAS | 2013-11-09 | 274.65 | 207.2 | 0 | 481.85 | 0 | 0 | 1 | 481.85
LINEA AEREA BT MONOFASICO POSTES MATERIAL HORMIGON TIPO TRIPLEX MATERIAL ALUMINIO AWG | 3 | DLABTM100003-P000HO-C3ALA1/0 | 503012013040797 | DAVID | 2013-04-22 | 8.38 | 4.72 | 0 | 13.1 | 0 | 0 | 1 | 13.1
LINEA AEREA BT MONOFASICO POSTES MATERIAL HORMIGON TIPO TRIPLEX MATERIAL ALUMINIO AWG | 3 | DLABTM100003-P000HO-C3ALA1/0 | 503012013100010 | ALANJE | 2013-10-01 | 108.92 | 75.69 | 0 | 184.61 | 0 | 0 | 1 | 184.61
LINEA AEREA BT MONOFASICO POSTES MATERIAL HORMIGON TIPO TRIPLEX MATERIAL ALUMINIO AWG | 4 | DLABTM100004-P000HO-C3ALA4/0 | 503012013040745 | SIOGUI | 2013-04-20 | 3.81 | 2.87 | 0 | 6.68 | 0 | 0 | 1 | 6.68
LINEA AEREA BT MONOFASICO POSTES MATERIAL HORMIGON TIPO TRIPLEX MATERIAL ALUMINIO AWG | 47 | DLABTM100047-P000HO-C3ALA006 | 503012013040745 | SIOGUI | 2013-04-20 | 44.74 | 33.75 | 0 | 78.49 | 0 | 0 | 1 | 78.49
LINEA AEREA BT MONOFASICO POSTES MATERIAL HORMIGON TIPO TRIPLEX MATERIAL ALUMINIO AWG | 9 | DLABTM100009-P001HO-C3ALA006 | 301012012100208 | VOLCAN | 2012-11-29 | 62.08 | 39.48 | 19.89 | 121.45 | 0 | 0 | 1 | 121.45
LINEA AEREA BT MONOFASICO POSTES MATERIAL HORMIGON TIPO TRIPLEX MATERIAL ALUMINIO AWG | 172 | DLABTM100172-P001HO-C3ALA002 | 301012012100208 | VOLCAN | 2012-11-29 | 1210.67 | 769.81 | 387.72 | 2368.2 | 0 | 0 | 1 | 2368.2
LINEA AEREA BT MONOFASICO POSTES MATERIAL HORMIGON TIPO TRIPLEX MATERIAL ALUMINIO AWG | 6 | DLABTM100006-P000HO-C3ALA002 | 301012013040407 | COQUITO | 2013-05-30 | 15.29 | 6.35 | 60.01 | 81.65 | 0 | 0 | 1 | 81.65
LINEA AEREA BT MONOFASICO POSTES MATERIAL HORMIGON TIPO TRIPLEX MATERIAL ALUMINIO AWG | 33 | DLABTM100033-P000HO-C3ALA002 | 301012013040407 | COQUITO | 2013-05-30 | 91.73 | 38.09 | 360.04 | 489.86 | 0 | 0 | 1 | 489.86
LINEA AEREA BT MONOFASICO POSTES MATERIAL HORMIGON TIPO TRIPLEX MATERIAL ALUMINIO AWG | 11 | DLABTM100011-P000HO-C3ALA002 | 301012013040237 | CERRO PUNTA | 2013-05-27 | 40.92 | 34.29 | 420.05 | 495.26 | 0 | 0 | 1 | 495.26
LINEA AEREA BT MONOFASICO POSTES MATERIAL HORMIGON TIPO DUPLEX MATERIAL ALUMINIO AWG | 10 | DLABTM100010-P001HO-C2ALA006 | 503012013110286 | QUITEÑO | 2013-11-12 | 546.58 | 321.01 | 0 | 867.59 | 0 | 0 | 1 | 867.59
LINEA AEREA BT MONOFASICO POSTES MATERIAL HORMIGON TIPO TRIPLEX MATERIAL ALUMINIO AWG | 11 | DLABTM100011-P000HO-C3ALA006 | 301012012100054 | SAN CARLOS | 2013-04-23 | 111.52 | 68.28 | 7.15 | 186.95 | 0 | 0 | 1 | 186.95
LINEA AEREA BT MONOFASICO POSTES MATERIAL HORMIGON TIPO TRIPLEX MATERIAL ALUMINIO AWG | 440 | DLABTM100440-P009HO-C3ALA002 | 301012012100054 | SAN CARLOS | 2013-04-23 | 4460.52 | 2731.28 | 286.07 | 7477.87 | 0 | 0 | 1 | 7477.87
LINEA AEREA BT MONOFASICO POSTES MATERIAL HORMIGON TIPO TRIPLEX MATERIAL ALUMINIO AWG | 3 | DLABTM100003-P000HO-C3ALA4/0 | 503012013040285 | BOQUERON | 2013-04-08 | 730.9 | 411.13 | 0 | 1142.03 | 0 | 0 | 1 | 1142.03
LINEA AEREA BT MONOFASICO POSTES MATERIAL HORMIGON TIPO TRIPLEX MATERIAL ALUMINIO AWG | 9 | DLABTM100009-P001HO-C3ALA006 | 301012012090604 | COLORADO O KILO | 2012-12-21 | 52.01 | 28.07 | 15.38 | 95.46 | 0 | 0 | 1 | 95.46
LINEA AEREA BT MONOFASICO POSTES MATERIAL HORMIGON TIPO TRIPLEX MATERIAL ALUMINIO AWG | 224 | DLABTM100224-P001HO-C3ALA002 | 301012012090604 | COLORADO O KILO | 2012-12-21 | 1326.12 | 715.89 | 392.23 | 2434.24 | 0 | 0 | 1 | 2434.24
LINEA AEREA BT MONOFASICO POSTES MATERIAL HORMIGON TIPO TRIPLEX MATERIAL ALUMINIO AWG | 3 | DLABTM100003-P000HO-C3ALA4/0 | 503012012040129 | AGUACATE | 2012-11-01 | 34.25 | 19.26 | 0 | 53.51 | 0 | 0 | 1 | 53.51
LINEA AEREA BT MONOFASICO POSTES MATERIAL HORMIGON TIPO TRIPLEX MATERIAL ALUMINIO AWG | 75 | DLABTM100075-P001HO-C3ALA1/0 | 503012012040129 | AGUACATE | 2012-11-01 | 829.39 | 508.34 | 0 | 1337.73 | 0 | 0 | 1 | 1337.73
LINEA AEREA BT MONOFASICO POSTES MATERIAL HORMIGON TIPO TRIPLEX MATERIAL ALUMINIO AWG | 3 | DLABTM100003-P000HO-C3ALA1/0 | 503012013080623 | RENACIMIENTO | 2013-08-22 | 5644.04 | 3314.76 | 0 | 8958.8 | 0 | 0 | 1 | 8958.8
LINEA AEREA BT MONOFASICO POSTES MATERIAL HORMIGON TIPO TRIPLEX MATERIAL ALUMINIO AWG | 28 | DLABTM100028-P001HO-C3ALA006 | 301012013110053 | DAVID (CABECERA | 2014-01-15 | 275.43 | 111.54 | 88.99 | 475.96 | 0 | 0 | 1 | 475.96
LINEA AEREA BT MONOFASICO POSTES MATERIAL HORMIGON TIPO TRIPLEX MATERIAL ALUMINIO AWG | 102 | DLABTM100102-P001HO-C3ALA1/0 | 301012013110053 | DAVID (CABECERA | 2014-01-15 | 1024.58 | 414.93 | 331.06 | 1770.57 | 0 | 0 | 1 | 1770.57
LINEA AEREA BT MONOFASICO POSTES MATERIAL HORMIGON TIPO TRIPLEX MATERIAL ALUMINIO AWG | 11 | DLABTM100011-P000HO-C3ALA006 | 301012013020172 | LA PITA | 2013-04-23 | 120.67 | 76.59 | 20.22 | 217.48 | 0 | 0 | 1 | 217.48
LINEA AEREA BT MONOFASICO POSTES MATERIAL HORMIGON TIPO TRIPLEX MATERIAL ALUMINIO AWG | 238 | DLABTM100238-P003HO-C3ALA002 | 301012013020172 | LA PITA | 2013-04-23 | 2606.43 | 1654.53 | 436.79 | 4697.75 | 0 | 0 | 1 | 4697.75
LINEA AEREA BT MONOFASICO POSTES MATERIAL HORMIGON TIPO TRIPLEX MATERIAL ALUMINIO AWG | 8 | DLABTM100008-P000HO-C3ALA006 | 301012012080996 | BIJAGUAL NO.1 | 2013-01-10 | 22.87 | 11.39 | 0 | 34.26 | 0 | 0 | 1 | 34.26
LINEA AEREA BT MONOFASICO POSTES MATERIAL HORMIGON TIPO TRIPLEX MATERIAL ALUMINIO AWG | 286 | DLABTM100286-P001HO-C3ALA002 | 301012012080996 | BIJAGUAL NO.1 | 2013-01-10 | 849.44 | 423.07 | 0 | 1272.51 | 0 | 0 | 1 | 1272.51
LINEA AEREA BT MONOFASICO POSTES MATERIAL HORMIGON TIPO TRIPLEX MATERIAL ALUMINIO AWG | 4 | DLABTM100004-P000HO-C3ALA1/0 | 503012012051021 | RIO SERENO (CAB | 2013-07-03 | 151.85 | 105.52 | 0 | 257.37 | 0 | 0 | 1 | 257.37
LINEA AEREA BT MONOFASICO POSTES MATERIAL HORMIGON TIPO TRIPLEX MATERIAL ALUMINIO AWG | 50 | DLABTM100050-P001HO-C3ALA006 | 503012013110202 | SAN LORENZO | 2013-11-09 | 503.46 | 295.67 | 0 | 799.13 | 0 | 0 | 1 | 799.13
LINEA AEREA BT MONOFASICO POSTES MATERIAL HORMIGON TIPO TRIPLEX MATERIAL ALUMINIO AWG | 13 | DLABTM100013-P000HO-C3ALA006 | 301012013110109 | QUEREVALO | 2014-01-15 | 148.94 | 68.86 | 22.69 | 240.49 | 0 | 0 | 1 | 240.49
LINEA AEREA BT MONOFASICO POSTES MATERIAL HORMIGON TIPO TRIPLEX MATERIAL ALUMINIO AWG | 136 | DLABTM100136-P003HO-C3ALA002 | 301012013110109 | QUEREVALO | 2014-01-15 | 1539.1 | 711.52 | 234.47 | 2485.09 | 0 | 0 | 1 | 2485.09
LINEA AEREA BT MONOFASICO POSTES MATERIAL HORMIGON TIPO DUPLEX MATERIAL ALUMINIO AWG | 10 | DLABTM100010-P000HO-C2ALA006 | 503012012100443 | VELADERO | 2012-12-18 | 25.83 | 15.83 | 0 | 41.66 | 0 | 0 | 1 | 41.66
LINEA AEREA BT MONOFASICO POSTES MATERIAL HORMIGON TIPO DUPLEX MATERIAL ALUMINIO AWG | 0 | DLABTM100000-P001HO-C2ALA006 | 301012012100210 | VOLCAN | 2013-09-23 | 1711.24 | 586.88 | 0 | 2298.12 | 0 | 0 | 1 | 2298.12
LINEA AEREA BT MONOFASICO POSTES MATERIAL HORMIGON TIPO DUPLEX MATERIAL ALUMINIO AWG | 10 | DLABTM100010-P001HO-C2ALA006 | 503012013020659 | CHIRIQUI | 2013-02-25 | 287.35 | 168.77 | 0 | 456.12 | 0 | 0 | 1 | 456.12
LINEA AEREA BT TRIFASICO POSTES MATERIAL HORMIGON TIPO CUADRUPLEX MATERIAL ALUMINIO AWG | 11 | DLABTT100011-P000HO-C4ALA1/0 | 301012013050458 | LAS LOMAS O LLA | 2013-05-30 | 89.98 | 41.64 | 35.95 | 167.57 | 0 | 0 | 1 | 167.57
LINEA AEREA BT TRIFASICO POSTES MATERIAL HORMIGON TIPO CUADRUPLEX MATERIAL ALUMINIO AWG | 57 | DLABTT100057-P000HO-C4ALA1/0 | 301012013050458 | LAS LOMAS O LLA | 2013-05-30 | 467.92 | 216.52 | 186.92 | 871.36 | 0 | 0 | 1 | 871.36
LINEA AEREA BT MONOFASICO POSTES MATERIAL HORMIGON TIPO TRIPLEX MATERIAL ALUMINIO AWG | 8 | DLABTM100008-P000HO-C3ALA006 | 301012013030213 | EL JOBO | 2013-04-17 | 103.29 | 41 | 47.55 | 191.84 | 0 | 0 | 1 | 191.84
LINEA AEREA BT MONOFASICO POSTES MATERIAL HORMIGON TIPO TRIPLEX MATERIAL ALUMINIO AWG | 58 | DLABTM100058-P001HO-C3ALA002 | 301012013030213 | EL JOBO | 2013-04-17 | 782.07 | 310.37 | 360.05 | 1452.49 | 0 | 0 | 1 | 1452.49
LINEA AEREA BT MONOFASICO POSTES MATERIAL HORMIGON TIPO TRIPLEX MATERIAL ALUMINIO AWG | 3 | DLABTM100003-P000HO-C3ALA4/0 | 503012013070033 | DAVID | 2013-07-01 | 177.86 | 100.04 | 0 | 277.9 | 0 | 0 | 1 | 277.9
LINEA AEREA BT MONOFASICO POSTES MATERIAL HORMIGON TIPO TRIPLEX MATERIAL ALUMINIO AWG | 8 | DLABTM100008-P001HO-C3ALA006 | 301012012080355 | LAJAS ADENTRO | 2012-11-28 | 55.69 | 30.33 | 21.45 | 107.47 | 0 | 0 | 1 | 107.47
LINEA AEREA BT MONOFASICO POSTES MATERIAL HORMIGON TIPO TRIPLEX MATERIAL ALUMINIO AWG | 139 | DLABTM100139-P001HO-C3ALA002 | 301012012080355 | LAJAS ADENTRO | 2012-11-28 | 1002.49 | 545.92 | 386.16 | 1934.57 | 0 | 0 | 1 | 1934.57
LINEA AEREA BT MONOFASICO POSTES MATERIAL HORMIGON TIPO DUPLEX MATERIAL ALUMINIO AWG | 0 | DLABTM100000-P000HO-C2ALA006 | 301012013110868 | DAVID (CABECERA | 2014-01-08 | 0 | 0 | 225.02 | 225.02 | 0 | 0 | 1 | 225.02
LINEA AEREA BT MONOFASICO POSTES MATERIAL HORMIGON TIPO TRIPLEX MATERIAL ALUMINIO AWG | 10 | DLABTM100010-P000HO-C3ALA006 | 301012012050717 | DOLEGA (CABECER | 2012-11-28 | 105.23 | 68.46 | 40.77 | 214.46 | 0 | 0 | 1 | 214.46
LINEA AEREA BT MONOFASICO POSTES MATERIAL HORMIGON TIPO TRIPLEX MATERIAL ALUMINIO AWG | 89 | DLABTM100089-P001HO-C3ALA002 | 301012012050717 | DOLEGA (CABECER | 2012-11-28 | 947 | 616.2 | 366.85 | 1930.05 | 0 | 0 | 1 | 1930.05
LINEA AEREA BT MONOFASICO POSTES MATERIAL HORMIGON TIPO TRIPLEX MATERIAL ALUMINIO AWG | 11 | DLABTM100011-P001HO-C3ALA006 | 301012013100375 | SANGRILLO | 2014-01-16 | 206.11 | 74.17 | 30.99 | 311.27 | 0 | 0 | 1 | 311.27
LINEA AEREA BT MONOFASICO POSTES MATERIAL HORMIGON TIPO TRIPLEX MATERIAL ALUMINIO AWG | 80 | DLABTM100080-P001HO-C3ALA002 | 301012013100375 | SANGRILLO | 2014-01-16 | 1504.57 | 541.46 | 226.17 | 2272.2 | 0 | 0 | 1 | 2272.2
LINEA AEREA BT MONOFASICO POSTES MATERIAL HORMIGON TIPO TRIPLEX MATERIAL ALUMINIO AWG | 9 | DLABTM100009-P001HO-C3ALA006 | 301012013100529 | DAVID (CABECERA | 2013-11-21 | 96.25 | 52.15 | 49.41 | 197.81 | 0 | 0 | 1 | 197.81
LINEA AEREA BT MONOFASICO POSTES MATERIAL HORMIGON TIPO TRIPLEX MATERIAL ALUMINIO AWG | 66 | DLABTM100066-P001HO-C3ALA002 | 301012013100529 | DAVID (CABECERA | 2013-11-21 | 721.85 | 391.12 | 370.63 | 1483.6 | 0 | 0 | 1 | 1483.6
LINEA AEREA BT MONOFASICO POSTES MATERIAL HORMIGON TIPO TRIPLEX MATERIAL ALUMINIO AWG | 6 | DLABTM100006-P000HO-C3ALA006 | 301012012110495 | BUGABITA ARRIBA | 2013-10-14 | 102.3 | 428.36 | 0 | 530.66 | 0 | 0 | 1 | 530.66
LINEA AEREA BT TRIFASICO POSTES MATERIAL HORMIGON TIPO CUADRUPLEX MATERIAL ALUMINIO AWG | 44 | DLABTT100044-P000HO-C4ALA1/0 | 301012012110495 | BUGABITA ARRIBA | 2013-10-14 | 202.58 | 66.65 | 0 | 269.23 | 0 | 0 | 1 | 269.23
LINEA AEREA BT MONOFASICO POSTES MATERIAL HORMIGON TIPO TRIPLEX MATERIAL ALUMINIO AWG | 8 | DLABTM100008-P000HO-C3ALA006 | 301012013120048 | LA CONCEPCION ( | 2014-01-31 | 112.04 | 50.79 | 57.65 | 220.48 | 0 | 0 | 1 | 220.48
LINEA AEREA BT MONOFASICO POSTES MATERIAL HORMIGON TIPO TRIPLEX MATERIAL ALUMINIO AWG | 48 | DLABTM100048-P001HO-C3ALA1/0 | 301012013120048 | LA CONCEPCION ( | 2014-01-31 | 704.25 | 319.21 | 362.4 | 1385.86 | 0 | 0 | 1 | 1385.86
LINEA AEREA BT MONOFASICO POSTES MATERIAL HORMIGON TIPO CONCENTRICO MATERIAL ALUMINIO AWG | 12 | DLABTM100012-P001HO-C1ALA1/0 | 503012013080219 | LOS MAMEYES | 2013-08-07 | 336.69 | 224.46 | 0 | 561.15 | 0 | 0 | 1 | 561.15
LINEA AEREA BT MONOFASICO POSTES MATERIAL HORMIGON TIPO DUPLEX MATERIAL ALUMINIO AWG | 0 | DLABTM100000-P003HO-C2ALA006 | 301012012080850 | PEDREGAL | 2014-01-14 | 894.59 | 419.36 | 0 | 1313.95 | 0 | 0 | 1 | 1313.95
LINEA AEREA BT MONOFASICO POSTES MATERIAL HORMIGON TIPO CONCENTRICO MATERIAL COBRE AWG | 204 | DLABTM100204-P000HO-C1CUA006 | 301012012080850 | PEDREGAL | 2014-01-14 | 2683.47 | 596 | 0 | 3279.47 | 0 | 0 | 1 | 3279.47
LINEA AEREA BT MONOFASICO POSTES MATERIAL HORMIGON TIPO CONCENTRICO MATERIAL COBRE AWG | 671 | DLABTM100671-P000HO-C1CUA004 | 301012012080850 | PEDREGAL | 2014-01-14 | 8848.21 | 1965.21 | 0 | 10813.42 | 0 | 0 | 1 | 10813.42
LINEA AEREA BT MONOFASICO POSTES MATERIAL HORMIGON TIPO TRIPLEX MATERIAL ALUMINIO AWG | 11 | DLABTM100011-P001HO-C3ALA006 | 301012013030987 | HATO VIEJO O EL | 2013-05-11 | 151.57 | 101.35 | 62.71 | 315.63 | 0 | 0 | 1 | 315.63
LINEA AEREA BT MONOFASICO POSTES MATERIAL HORMIGON TIPO TRIPLEX MATERIAL ALUMINIO AWG | 61 | DLABTM100061-P001HO-C3ALA002 | 301012013030987 | HATO VIEJO O EL | 2013-05-11 | 833.64 | 557.44 | 344.89 | 1735.97 | 0 | 0 | 1 | 1735.97
LINEA AEREA BT MONOFASICO POSTES MATERIAL HORMIGON TIPO TRIPLEX MATERIAL ALUMINIO AWG | 9 | DLABTM100009-P000HO-C3ALA006 | 301012013080615 | CELMIRA | 2013-11-07 | 17.46 | 11.78 | 11.01 | 40.25 | 0 | 0 | 1 | 40.25
LINEA AEREA BT MONOFASICO POSTES MATERIAL HORMIGON TIPO TRIPLEX MATERIAL ALUMINIO AWG | 169 | DLABTM100169-P000HO-C3ALA002 | 301012013080615 | CELMIRA | 2013-11-07 | 336.15 | 226.78 | 211.86 | 774.79 | 0 | 0 | 1 | 774.79
LINEA AEREA BT MONOFASICO POSTES MATERIAL HORMIGON TIPO TRIPLEX MATERIAL ALUMINIO AWG | 6 | DLABTM100006-P000HO-C3ALA4/0 | 503012013100330 | DAVID | 2013-10-11 | 186.01 | 104.63 | 0 | 290.64 | 0 | 0 | 1 | 290.64
LINEA AEREA BT MONOFASICO POSTES MATERIAL HORMIGON TIPO TRIPLEX MATERIAL ALUMINIO AWG | 11 | DLABTM100011-P000HO-C3ALA006 | 301012013031005 | CERRO CABUYA (C | 2013-07-05 | 64.5 | 40.63 | 33.14 | 138.27 | 0 | 0 | 1 | 138.27
LINEA AEREA BT MONOFASICO POSTES MATERIAL HORMIGON TIPO TRIPLEX MATERIAL ALUMINIO AWG | 124 | DLABTM100124-P001HO-C3ALA002 | 301012013031005 | CERRO CABUYA (C | 2013-07-05 | 728.94 | 459.22 | 374.46 | 1562.62 | 0 | 0 | 1 | 1562.62
LINEA AEREA BT MONOFASICO POSTES MATERIAL HORMIGON TIPO DUPLEX MATERIAL ALUMINIO AWG | 10 | DLABTM100010-P001HO-C2ALA006 | 503012013020451 | LA JUVENTUD | 2013-02-19 | 297.05 | 167.09 | 0 | 464.14 | 0 | 0 | 1 | 464.14
LINEA AEREA BT MONOFASICO POSTES MATERIAL HORMIGON TIPO TRIPLEX MATERIAL ALUMINIO AWG | 8 | DLABTM100008-P000HO-C3ALA006 | 301012013080740 | POTRERILLOS ABA | 2014-01-16 | 60.1 | 28.13 | 17.64 | 105.87 | 0 | 0 | 1 | 105.87
LINEA AEREA BT MONOFASICO POSTES MATERIAL HORMIGON TIPO TRIPLEX MATERIAL ALUMINIO AWG | 105 | DLABTM100105-P001HO-C3ALA002 | 301012013080740 | POTRERILLOS ABA | 2014-01-16 | 815.64 | 381.73 | 239.51 | 1436.88 | 0 | 0 | 1 | 1436.88
LINEA AEREA BT MONOFASICO POSTES MATERIAL HORMIGON TIPO TRIPLEX MATERIAL ALUMINIO AWG | 6 | DLABTM100006-P000HO-C3ALA4/0 | 503012012100316 | ALGARROBOS ARRI | 2012-12-26 | 108.5 | 61.03 | 0 | 169.53 | 0 | 0 | 1 | 169.53
LINEA AEREA BT MONOFASICO POSTES MATERIAL HORMIGON TIPO TRIPLEX MATERIAL ALUMINIO AWG | 9 | DLABTM100009-P000HO-C3ALA006 | 301012013030142 | BOQUERON (CABEC | 2013-03-27 | 60.5 | 27.48 | 21.36 | 109.34 | 0 | 0 | 1 | 109.34
LINEA AEREA BT MONOFASICO POSTES MATERIAL HORMIGON TIPO TRIPLEX MATERIAL ALUMINIO AWG | 80 | DLABTM100080-P001HO-C3ALA002 | 301012013030142 | BOQUERON (CABEC | 2013-03-27 | 552.05 | 250.75 | 194.9 | 997.7 | 0 | 0 | 1 | 997.7
LINEA AEREA BT MONOFASICO POSTES MATERIAL HORMIGON TIPO CONCENTRICO MATERIAL ALUMINIO AWG | 20 | DLABTM100020-P001HO-C1ALA1/0 | 503012013080233 | LA FERIA #2 | 2013-08-07 | 391.24 | 250.14 | 0 | 641.38 | 0 | 0 | 1 | 641.38
LINEA AEREA BT MONOFASICO POSTES MATERIAL HORMIGON TIPO TRIPLEX MATERIAL ALUMINIO AWG | 75 | DLABTM100075-P004HO-C3ALA1/0 | 301012012090255 | DAVID (CABECERA | 2012-12-24 | 1212.55 | 261.78 | 0 | 1474.33 | 0 | 0 | 1 | 1474.33
LINEA AEREA BT MONOFASICO POSTES MATERIAL HORMIGON TIPO TRIPLEX MATERIAL ALUMINIO AWG | 321 | DLABTM100321-P004HO-C3ALA1/0 | 301012012090255 | DAVID (CABECERA | 2012-12-24 | 5206.82 | 1124.12 | 0 | 6330.94 | 0 | 0 | 1 | 6330.94
LINEA AEREA BT MONOFASICO POSTES MATERIAL HORMIGON TIPO TRIPLEX MATERIAL ALUMINIO AWG | 8 | DLABTM100008-P000HO-C3ALA006 | 301012013050212 | FINCA BACO | 2013-09-06 | 81.97 | 45.19 | 32.67 | 159.83 | 0 | 0 | 1 | 159.83
LINEA AEREA BT MONOFASICO POSTES MATERIAL HORMIGON TIPO TRIPLEX MATERIAL ALUMINIO AWG | 9 | DLABTM100009-P000HO-C3ALA006 | 301012013050212 | FINCA BACO | 2013-09-06 | 93.68 | 51.63 | 37.33 | 182.64 | 0 | 0 | 1 | 182.64
LINEA AEREA BT MONOFASICO POSTES MATERIAL HORMIGON TIPO TRIPLEX MATERIAL ALUMINIO AWG | 83 | DLABTM100083-P002HO-C3ALA002 | 301012013050212 | FINCA BACO | 2013-09-06 | 878.24 | 484.1 | 350.04 | 1712.38 | 0 | 0 | 1 | 1712.38
LINEA AEREA BT MONOFASICO POSTES MATERIAL HORMIGON TIPO DUPLEX MATERIAL ALUMINIO AWG | 10 | DLABTM100010-P001HO-C2ALA006 | 503012012100585 | DAVID | 2012-10-17 | 368.79 | 245.86 | 0 | 614.65 | 0 | 0 | 1 | 614.65
LINEA AEREA BT MONOFASICO POSTES MATERIAL HORMIGON TIPO TRIPLEX MATERIAL ALUMINIO AWG | 20 | DLABTM100020-P000HO-C3ALA006 | 301012013090454 | ALTO JARAMILLO | 2013-10-21 | 295.79 | 138.99 | 128.15 | 562.93 | 0 | 0 | 1 | 562.93
LINEA AEREA BT MONOFASICO POSTES MATERIAL HORMIGON TIPO TRIPLEX MATERIAL ALUMINIO AWG | 45 | DLABTM100045-P001HO-C3ALA002 | 301012013090454 | ALTO JARAMILLO | 2013-10-21 | 673.75 | 316.57 | 291.9 | 1282.22 | 0 | 0 | 1 | 1282.22
LINEA AEREA BT MONOFASICO POSTES MATERIAL HORMIGON TIPO TRIPLEX MATERIAL ALUMINIO AWG | 17 | DLABTM100017-P000HO-C3ALA006 | 301012013080508 | ALTO DE GARICHE | 2013-11-07 | 267.15 | 95.1 | 53.11 | 415.36 | 0 | 0 | 1 | 415.36
LINEA AEREA BT MONOFASICO POSTES MATERIAL HORMIGON TIPO TRIPLEX MATERIAL ALUMINIO AWG | 127 | DLABTM100127-P003HO-C3ALA002 | 301012013080508 | ALTO DE GARICHE | 2013-11-07 | 2048.15 | 729.04 | 407.13 | 3184.32 | 0 | 0 | 1 | 3184.32
LINEA AEREA BT MONOFASICO POSTES MATERIAL HORMIGON TIPO TRIPLEX MATERIAL ALUMINIO AWG | 10 | DLABTM100010-P000HO-C3ALA006 | 301012013030224 | SANTO DOMINGO | 2013-05-20 | 72.39 | 61.59 | 47.64 | 181.62 | 0 | 0 | 1 | 181.62
LINEA AEREA BT MONOFASICO POSTES MATERIAL HORMIGON TIPO TRIPLEX MATERIAL ALUMINIO AWG | 75 | DLABTM100075-P001HO-C3ALA002 | 301012013030224 | SANTO DOMINGO | 2013-05-20 | 546.95 | 465.37 | 359.96 | 1372.28 | 0 | 0 | 1 | 1372.28
LINEA AEREA BT MONOFASICO POSTES MATERIAL HORMIGON TIPO TRIPLEX MATERIAL ALUMINIO AWG | 9 | DLABTM100009-P000HO-C3ALA004 | 301012012100231 | MATA DE LIMON | 2012-11-29 | 156.13 | 69.59 | 125.42 | 351.14 | 0 | 0 | 1 | 351.14
LINEA AEREA BT MONOFASICO POSTES MATERIAL HORMIGON TIPO TRIPLEX MATERIAL ALUMINIO AWG | 20 | DLABTM100020-P001HO-C3ALA002 | 301012012100231 | MATA DE LIMON | 2012-11-29 | 351.3 | 156.57 | 282.18 | 790.05 | 0 | 0 | 1 | 790.05
LINEA AEREA BT MONOFASICO POSTES MATERIAL HORMIGON TIPO TRIPLEX MATERIAL ALUMINIO AWG | 11 | DLABTM100011-P000HO-C3ALA4/0 | 301012013100444 | ALTO BOQUETE | 2013-11-16 | 77.43 | 36.48 | 137.15 | 251.06 | 0 | 0 | 1 | 251.06
LINEA AEREA BT MONOFASICO POSTES MATERIAL HORMIGON TIPO TRIPLEX MATERIAL ALUMINIO AWG | 22 | DLABTM100022-P000HO-C3ALA006 | 301012013070724 | LAS LOMAS O LLA | 2013-09-12 | 210.22 | 94.05 | 112.01 | 416.28 | 0 | 0 | 1 | 416.28
LINEA AEREA BT MONOFASICO POSTES MATERIAL HORMIGON TIPO TRIPLEX MATERIAL ALUMINIO AWG | 61 | DLABTM100061-P001HO-C3ALA002 | 301012013070724 | LAS LOMAS O LLA | 2013-09-12 | 578.13 | 258.64 | 308.03 | 1144.8 | 0 | 0 | 1 | 1144.8
LINEA AEREA BT MONOFASICO POSTES MATERIAL HORMIGON TIPO TRIPLEX MATERIAL ALUMINIO AWG | 13 | DLABTM100013-P000HO-C3ALA006 | 301012013100922 | LOS PLANES | 2014-01-17 | 140.76 | 86.56 | 18.6 | 245.92 | 0 | 0 | 1 | 245.92
LINEA AEREA BT MONOFASICO POSTES MATERIAL HORMIGON TIPO TRIPLEX MATERIAL ALUMINIO AWG | 55 | DLABTM100055-P001HO-C3ALA002 | 301012013100922 | LOS PLANES | 2014-01-17 | 586.51 | 360.68 | 77.52 | 1024.71 | 0 | 0 | 1 | 1024.71
LINEA AEREA BT MONOFASICO POSTES MATERIAL HORMIGON TIPO TRIPLEX MATERIAL ALUMINIO AWG | 366 | DLABTM100366-P001HO-C3ALA1/0 | 301012013050576 | DAVID (CABECERA | 2013-09-10 | 2036.6 | 358.47 | 0 | 2395.07 | 0 | 0 | 1 | 2395.07
LINEA AEREA BT MONOFASICO POSTES MATERIAL HORMIGON TIPO TRIPLEX MATERIAL ALUMINIO AWG | 24 | DLABTM100024-P000HO-C3ALA006 | 301012012090293 | JARAMILLO ABAJO | 2013-02-18 | 37.87 | 88.97 | 249.55 | 376.39 | 0 | 0 | 1 | 376.39
LINEA AEREA BT MONOFASICO POSTES MATERIAL HORMIGON TIPO TRIPLEX MATERIAL ALUMINIO AWG | 10 | DLABTM100010-P000HO-C3ALA006 | 301012013040555 | LA ESPERANZA | 2013-08-06 | 84.99 | 37.69 | 55.25 | 177.93 | 0 | 0 | 1 | 177.93
LINEA AEREA BT MONOFASICO POSTES MATERIAL HORMIGON TIPO TRIPLEX MATERIAL ALUMINIO AWG | 72 | DLABTM100072-P001HO-C3ALA002 | 301012013040555 | LA ESPERANZA | 2013-08-06 | 613.75 | 272.2 | 399.09 | 1285.04 | 0 | 0 | 1 | 1285.04
LINEA AEREA BT MONOFASICO POSTES MATERIAL HORMIGON TIPO TRIPLEX MATERIAL ALUMINIO AWG | 8 | DLABTM100008-P000HO-C3ALA006 | 301012013060591 | ASERRIO DE GARI | 2013-10-15 | 27.92 | 17.07 | 0 | 44.99 | 0 | 0 | 1 | 44.99
LINEA AEREA BT MONOFASICO POSTES MATERIAL HORMIGON TIPO TRIPLEX MATERIAL ALUMINIO AWG | 77 | DLABTM100077-P000HO-C3ALA002 | 301012013060591 | ASERRIO DE GARI | 2013-10-15 | 279.19 | 170.68 | 0 | 449.87 | 0 | 0 | 1 | 449.87
LINEA AEREA BT MONOFASICO POSTES MATERIAL HORMIGON TIPO TRIPLEX MATERIAL ALUMINIO AWG | 9 | DLABTM100009-P001HO-C3ALA006 | 301012013110304 | PLAZA DE CAISAN | 2014-01-14 | 62.73 | 28.84 | 22.11 | 113.68 | 0 | 0 | 1 | 113.68
LINEA AEREA BT MONOFASICO POSTES MATERIAL HORMIGON TIPO TRIPLEX MATERIAL ALUMINIO AWG | 158 | DLABTM100158-P001HO-C3ALA002 | 301012013110304 | PLAZA DE CAISAN | 2014-01-14 | 1129.13 | 519.15 | 397.94 | 2046.22 | 0 | 0 | 1 | 2046.22
LINEA AEREA BT TRIFASICO POSTES MATERIAL HORMIGON TIPO CUADRUPLEX MATERIAL ALUMINIO AWG | 92 | DLABTT100092-P001HO-C4ALA336 | 301012013050442 | CERRO PUNTA | 2013-07-08 | 1384.03 | 435.73 | 615.05 | 2434.81 | 0 | 0 | 1 | 2434.81
LINEA AEREA BT MONOFASICO POSTES MATERIAL HORMIGON TIPO DUPLEX MATERIAL ALUMINIO AWG | 0 | DLABTM100000-P000HO-C2ALA006 | 301012013050442 | CERRO PUNTA | 2013-07-08 | 28.2 | 12.23 | 0 | 40.43 | 0 | 0 | 1 | 40.43
LINEA AEREA BT MONOFASICO POSTES MATERIAL HORMIGON TIPO TRIPLEX MATERIAL ALUMINIO AWG | 3 | DLABTM100003-P000HO-C3ALA1/0 | 503012012110361 | CORDILLERA | 2012-12-26 | 136.62 | 80.24 | 0 | 216.86 | 0 | 0 | 1 | 216.86
LINEA AEREA BT MONOFASICO POSTES MATERIAL HORMIGON TIPO TRIPLEX MATERIAL ALUMINIO AWG | 6 | DLABTM100006-P000HO-C3ALA4/0 | 503012013050595 | DAVID (CABECERA | 2013-12-14 | 53.49 | 35.66 | 0 | 89.15 | 0 | 0 | 1 | 89.15
LINEA AEREA BT MONOFASICO POSTES MATERIAL HORMIGON TIPO CONCENTRICO MATERIAL ALUMINIO AWG | 10 | DLABTM100010-P000HO-C1ALA1/0 | 503012013050595 | DAVID (CABECERA | 2013-12-14 | 95.1 | 53.49 | 0 | 148.59 | 0 | 0 | 1 | 148.59
LINEA AEREA BT MONOFASICO POSTES MATERIAL HORMIGON TIPO TRIPLEX MATERIAL ALUMINIO AWG | 3 | DLABTM100003-P000HO-C3ALA4/0 | 503012012090565 | LOS ALGARROBOS | 2012-12-21 | 122.92 | 75.34 | 0 | 198.26 | 0 | 0 | 1 | 198.26
LINEA AEREA BT MONOFASICO POSTES MATERIAL HORMIGON TIPO TRIPLEX MATERIAL ALUMINIO AWG | 3 | DLABTM100003-P000HO-C3ALA4/0 | 503012013040648 | DAVID | 2013-04-18 | 13.04 | 8 | 0 | 21.04 | 0 | 0 | 1 | 21.04
LINEA AEREA BT TRIFASICO POSTES MATERIAL HORMIGON TIPO CUADRUPLEX MATERIAL ALUMINIO AWG | 10 | DLABTT100010-P000HO-C4ALA1/0 | 301012011010763 | BAMBITO | 2012-12-24 | 95.19 | 69.09 | 0 | 164.28 | 0 | 0 | 1 | 164.28
LINEA AEREA BT MONOFASICO POSTES MATERIAL HORMIGON TIPO DUPLEX MATERIAL ALUMINIO AWG | 0 | DLABTM100000-P000HO-C2ALA006 | 301012011010763 | BAMBITO | 2012-12-24 | 22.55 | 158.98 | 0 | 181.53 | 0 | 0 | 1 | 181.53
LINEA AEREA BT MONOFASICO POSTES MATERIAL HORMIGON TIPO TRIPLEX MATERIAL ALUMINIO AWG | 14 | DLABTM100014-P000HO-C3ALA006 | 301012013100374 | VOLCAN | 2014-12-23 | 38.59 | 18.87 | 30.21 | 87.67 | 0 | 0 | 1 | 87.67
LINEA AEREA BT MONOFASICO POSTES MATERIAL HORMIGON TIPO TRIPLEX MATERIAL ALUMINIO AWG | 168 | DLABTM100168-P000HO-C3ALA002 | 301012013100374 | VOLCAN | 2014-12-23 | 454.18 | 222 | 355.55 | 1031.73 | 0 | 0 | 1 | 1031.73
LINEA AEREA BT MONOFASICO POSTES MATERIAL HORMIGON TIPO DUPLEX MATERIAL ALUMINIO AWG | 10 | DLABTM100010-P001HO-C2ALA006 | 503012013020443 | CELMIRA | 2013-02-19 | 283.11 | 166.27 | 0 | 449.38 | 0 | 0 | 1 | 449.38
LINEA AEREA BT MONOFASICO POSTES MATERIAL HORMIGON TIPO TRIPLEX MATERIAL ALUMINIO AWG | 11 | DLABTM100011-P000HO-C3ALA006 | 301012013020473 | SAN JUAN O CERR | 2013-04-23 | 102.43 | 60.15 | 86.72 | 249.3 | 0 | 0 | 1 | 249.3
LINEA AEREA BT MONOFASICO POSTES MATERIAL HORMIGON TIPO TRIPLEX MATERIAL ALUMINIO AWG | 41 | DLABTM100041-P001HO-C3ALA002 | 301012013020473 | SAN JUAN O CERR | 2013-04-23 | 378.99 | 222.55 | 320.88 | 922.42 | 0 | 0 | 1 | 922.42
LINEA AEREA BT MONOFASICO POSTES MATERIAL HORMIGON TIPO TRIPLEX MATERIAL ALUMINIO AWG | 23 | DLABTM100023-P000HO-C3ALA006 | 301012013070287 | BONGO ABAJO | 2013-11-06 | 193.53 | 85.28 | 73.78 | 352.59 | 0 | 0 | 1 | 352.59
LINEA AEREA BT MONOFASICO POSTES MATERIAL HORMIGON TIPO TRIPLEX MATERIAL ALUMINIO AWG | 121 | DLABTM100121-P001HO-C3ALA1/0 | 301012013070287 | BONGO ABAJO | 2013-11-06 | 1013.72 | 446.7 | 386.46 | 1846.88 | 0 | 0 | 1 | 1846.88
LINEA AEREA BT MONOFASICO POSTES MATERIAL HORMIGON TIPO TRIPLEX MATERIAL ALUMINIO AWG | 3 | DLABTM100003-P000HO-C3ALA4/0 | 503012013110121 | BOQUETE | 2013-11-07 | 13.47 | 7.57 | 0 | 21.04 | 0 | 0 | 1 | 21.04
LINEA AEREA BT MONOFASICO POSTES MATERIAL HORMIGON TIPO TRIPLEX MATERIAL ALUMINIO AWG | 3 | DLABTM100003-P000HO-C3ALA1/0 | 503012013040665 | RENACIMIENTO | 2013-04-18 | 8.38 | 4.72 | 0 | 13.1 | 0 | 0 | 1 | 13.1
LINEA AEREA BT MONOFASICO POSTES MATERIAL HORMIGON TIPO TRIPLEX MATERIAL ALUMINIO AWG | 6 | DLABTM100006-P000HO-C3ALA1/0 | 301012012110264 | SAN LORENZO | 2012-12-18 | 79.18 | 45.02 | 27.73 | 151.93 | 0 | 0 | 1 | 151.93
LINEA AEREA BT MONOFASICO POSTES MATERIAL HORMIGON TIPO TRIPLEX MATERIAL ALUMINIO AWG | 35 | DLABTM100035-P001HO-C3ALA1/0 | 301012012110264 | SAN LORENZO | 2012-12-18 | 506.74 | 288.11 | 177.45 | 972.3 | 0 | 0 | 1 | 972.3
LINEA AEREA BT MONOFASICO POSTES MATERIAL HORMIGON TIPO TRIPLEX MATERIAL ALUMINIO AWG | 13 | DLABTM100013-P000HO-C3ALA006 | 301012013030936 | NATA DE TOLE | 2013-10-18 | 93.43 | 45.42 | 19.47 | 158.32 | 0 | 0 | 1 | 158.32
LINEA AEREA BT MONOFASICO POSTES MATERIAL HORMIGON TIPO TRIPLEX MATERIAL ALUMINIO AWG | 292 | DLABTM100292-P003HO-C3ALA002 | 301012013030936 | NATA DE TOLE | 2013-10-18 | 2063.37 | 1003.05 | 430.05 | 3496.47 | 0 | 0 | 1 | 3496.47
LINEA AEREA BT MONOFASICO POSTES MATERIAL HORMIGON TIPO TRIPLEX MATERIAL ALUMINIO AWG | 9 | DLABTM100009-P001HO-C3ALA006 | 301012013110187 | PROGRESO | 2014-01-15 | 60.3 | 49.46 | 12.32 | 122.08 | 0 | 0 | 1 | 122.08
LINEA AEREA BT MONOFASICO POSTES MATERIAL HORMIGON TIPO TRIPLEX MATERIAL ALUMINIO AWG | 175 | DLABTM100175-P001HO-C3ALA002 | 301012013110187 | PROGRESO | 2014-01-15 | 1198.54 | 983.04 | 244.84 | 2426.42 | 0 | 0 | 1 | 2426.42
LINEA AEREA BT MONOFASICO POSTES MATERIAL HORMIGON TIPO TRIPLEX MATERIAL ALUMINIO AWG | 3 | DLABTM100003-P000HO-C3ALA4/0 | 503012013050438 | LAS LOMAS O LLA | 2013-12-17 | 104.75 | 69.84 | 0 | 174.59 | 0 | 0 | 1 | 174.59
LINEA AEREA BT MONOFASICO POSTES MATERIAL HORMIGON TIPO CONCENTRICO MATERIAL ALUMINIO AWG | 10 | DLABTM100010-P001HO-C1ALA1/0 | 503012013050438 | LAS LOMAS O LLA | 2013-12-17 | 355 | 226.97 | 0 | 581.97 | 0 | 0 | 1 | 581.97
LINEA AEREA BT MONOFASICO POSTES MATERIAL HORMIGON TIPO TRIPLEX MATERIAL ALUMINIO AWG | 88 | DLABTM100088-P000HO-C3ALA1/0 | 503012013040300 | BUGABA | 2013-04-08 | 457.82 | 292.71 | 0 | 750.53 | 0 | 0 | 1 | 750.53
LINEA AEREA BT MONOFASICO POSTES MATERIAL HORMIGON TIPO TRIPLEX MATERIAL ALUMINIO AWG | 11 | DLABTM100011-P000HO-C3ALA006 | 301012012070787 | LA CONCEPCION ( | 2013-01-21 | 44.77 | 65.8 | 0 | 110.57 | 0 | 0 | 1 | 110.57
LINEA AEREA BT MONOFASICO POSTES MATERIAL HORMIGON TIPO TRIPLEX MATERIAL ALUMINIO AWG | 320 | DLABTM100320-P001HO-C3ALA002 | 301012012070787 | LA CONCEPCION ( | 2013-01-21 | 1302.82 | 1914.79 | 0 | 3217.61 | 0 | 0 | 1 | 3217.61
LINEA AEREA BT MONOFASICO POSTES MATERIAL HORMIGON TIPO DUPLEX MATERIAL ALUMINIO AWG | 10 | DLABTM100010-P001HO-C2ALA006 | 503012013080231 | SAN PABLO VIEJO | 2013-08-07 | 265.91 | 192.56 | 0 | 458.47 | 0 | 0 | 1 | 458.47
LINEA AEREA BT MONOFASICO POSTES MATERIAL HORMIGON TIPO TRIPLEX MATERIAL ALUMINIO AWG | 11 | DLABTM100011-P000HO-C3ALA006 | 301012013070284 | BIJAGUAL NO.2 | 2013-09-10 | 123.27 | 67.85 | 16.8 | 207.92 | 0 | 0 | 1 | 207.92
LINEA AEREA BT MONOFASICO POSTES MATERIAL HORMIGON TIPO TRIPLEX MATERIAL ALUMINIO AWG | 96 | DLABTM100096-P003HO-C3ALA002 | 301012013070284 | BIJAGUAL NO.2 | 2013-09-10 | 1072.41 | 590.29 | 146.09 | 1808.79 | 0 | 0 | 1 | 1808.79
LINEA AEREA BT MONOFASICO POSTES MATERIAL HORMIGON TIPO TRIPLEX MATERIAL ALUMINIO AWG | 12 | DLABTM100012-P002HO-C3ALA006 | 301012013050222 | VOLCANCITO (P) | 2013-12-11 | 93.7 | 50.5 | 0 | 144.2 | 0 | 0 | 1 | 144.2
LINEA AEREA BT MONOFASICO POSTES MATERIAL HORMIGON TIPO TRIPLEX MATERIAL ALUMINIO AWG | 253 | DLABTM100253-P002HO-C3ALA002 | 301012013050222 | VOLCANCITO (P) | 2013-12-11 | 1959.1 | 1055.99 | 0 | 3015.09 | 0 | 0 | 1 | 3015.09
LINEA AEREA BT MONOFASICO POSTES MATERIAL HORMIGON TIPO DUPLEX MATERIAL ALUMINIO AWG | 10 | DLABTM100010-P000HO-C2ALA006 | 503012012080172 | ALTO BOQUETE | 2012-12-26 | 2695.66 | 1952.03 | 0 | 4647.69 | 0 | 0 | 1 | 4647.69
LINEA AEREA BT MONOFASICO POSTES MATERIAL HORMIGON TIPO DUPLEX MATERIAL ALUMINIO AWG | 10 | DLABTM100010-P000HO-C2ALA006 | 503012012080172 | ALTO BOQUETE | 2012-12-26 | 899.29 | 624.93 | 0 | 1524.22 | 0 | 0 | 1 | 1524.22
LINEA AEREA BT MONOFASICO POSTES MATERIAL HORMIGON TIPO TRIPLEX MATERIAL ALUMINIO AWG | 132 | DLABTM100132-P002HO-C3ALA002 | 301012013070433 | LA CONCEPCION ( | 2013-10-14 | 1148.36 | 585.43 | 420.05 | 2153.84 | 0 | 0 | 1 | 2153.84
LINEA AEREA BT TRIFASICO POSTES MATERIAL HORMIGON TIPO CUADRUPLEX MATERIAL ALUMINIO AWG | 13 | DLABTT100013-P001HO-C4ALA336 | 301012013070432 | VOLCAN | 2013-12-11 | 1117.07 | 566.84 | 527.18 | 2211.09 | 0 | 0 | 1 | 2211.09
LINEA AEREA BT MONOFASICO POSTES MATERIAL HORMIGON TIPO TRIPLEX MATERIAL ALUMINIO AWG | 46 | DLABTM100046-P001HO-C3ALA4/0 | 301012013010370 | BOCAS DEL TORO | 2013-04-23 | 901.8 | 1649.55 | 0 | 2551.35 | 0 | 0 | 1 | 2551.35
LINEA AEREA BT MONOFASICO POSTES MATERIAL HORMIGON TIPO TRIPLEX MATERIAL ALUMINIO AWG | 11 | DLABTM100011-P000HO-C3ALA006 | 301012013030330 | ALGARROBOS ARRI | 2013-07-05 | 117.57 | 70.7 | 101.9 | 290.17 | 0 | 0 | 1 | 290.17
LINEA AEREA BT MONOFASICO POSTES MATERIAL HORMIGON TIPO TRIPLEX MATERIAL ALUMINIO AWG | 33 | DLABTM100033-P001HO-C3ALA002 | 301012013030330 | ALGARROBOS ARRI | 2013-07-05 | 352.7 | 212.08 | 305.7 | 870.48 | 0 | 0 | 1 | 870.48
LINEA AEREA BT MONOFASICO POSTES MATERIAL HORMIGON TIPO TRIPLEX MATERIAL ALUMINIO AWG | 3 | DLABTM100003-P000HO-C3ALA1/0 | 503012013100232 | BUNÁ | 2013-10-09 | 1258.5 | 949.4 | 0 | 2207.9 | 0 | 0 | 1 | 2207.9
LINEA AEREA BT MONOFASICO POSTES MATERIAL HORMIGON TIPO TRIPLEX MATERIAL ALUMINIO AWG | 11 | DLABTM100011-P000HO-C3ALA006 | 301012013050978 | RAMBALA (P) | 2013-10-01 | 55.51 | 79.37 | 0 | 134.88 | 0 | 0 | 1 | 134.88
LINEA AEREA BT MONOFASICO POSTES MATERIAL HORMIGON TIPO TRIPLEX MATERIAL ALUMINIO AWG | 242 | DLABTM100242-P001HO-C3ALA006 | 301012013050978 | RAMBALA (P) | 2013-10-01 | 1221.17 | 1746.06 | 0 | 2967.23 | 0 | 0 | 1 | 2967.23
LINEA AEREA BT MONOFASICO POSTES MATERIAL HORMIGON TIPO TRIPLEX MATERIAL ALUMINIO AWG | 9 | DLABTM100009-P000HO-C3ALA1/0 | 301012012090596 | CAIMITO | 2012-12-10 | 88.78 | 53.11 | 71.46 | 213.35 | 0 | 0 | 1 | 213.35
LINEA AEREA BT MONOFASICO POSTES MATERIAL HORMIGON TIPO TRIPLEX MATERIAL ALUMINIO AWG | 46 | DLABTM100046-P001HO-C3ALA1/0 | 301012012090596 | CAIMITO | 2012-12-10 | 466.08 | 278.83 | 375.14 | 1120.05 | 0 | 0 | 1 | 1120.05
LINEA AEREA BT MONOFASICO POSTES MATERIAL HORMIGON TIPO TRIPLEX MATERIAL ALUMINIO AWG | 41 | DLABTM100041-P001HO-C3ALA006 | 503012013110221 | SAN MIGUEL | 2013-11-09 | 397.84 | 288.09 | 0 | 685.93 | 0 | 0 | 1 | 685.93
LINEA AEREA BT MONOFASICO POSTES MATERIAL HORMIGON TIPO TRIPLEX MATERIAL ALUMINIO AWG | 10 | DLABTM100010-P000HO-C3ALA006 | 301012012090475 | TINAJAS | 2013-01-17 | 40.72 | 26 | 17.31 | 84.03 | 0 | 0 | 1 | 84.03
LINEA AEREA BT MONOFASICO POSTES MATERIAL HORMIGON TIPO TRIPLEX MATERIAL ALUMINIO AWG | 61 | DLABTM100061-P000HO-C3ALA1/0 | 301012012090475 | TINAJAS | 2013-01-17 | 248.82 | 158.9 | 105.82 | 513.54 | 0 | 0 | 1 | 513.54
LINEA AEREA BT MONOFASICO POSTES MATERIAL HORMIGON TIPO TRIPLEX MATERIAL ALUMINIO AWG | 88 | DLABTM100088-P000HO-C3ALA002 | 301012012090475 | TINAJAS | 2013-01-17 | 361.92 | 231.12 | 153.91 | 746.95 | 0 | 0 | 1 | 746.95
LINEA AEREA BT MONOFASICO POSTES MATERIAL HORMIGON TIPO TRIPLEX MATERIAL ALUMINIO AWG | 33 | DLABTM100033-P000HO-C3ALA006 | 301012012110482 | LA MESETA | 2013-02-18 | 72.19 | 219.52 | 249.55 | 541.26 | 0 | 0 | 1 | 541.26
LINEA AEREA BT MONOFASICO POSTES MATERIAL HORMIGON TIPO TRIPLEX MATERIAL ALUMINIO AWG | 6 | DLABTM100006-P000HO-C3ALA1/0 | 503012013090758 | RENACIMIENTO | 2013-09-27 | 163.17 | 123.09 | 0 | 286.26 | 0 | 0 | 1 | 286.26
LINEA AEREA BT MONOFASICO POSTES MATERIAL HORMIGON TIPO TRIPLEX MATERIAL ALUMINIO AWG | 34 | DLABTM100034-P000HO-C3ALA006 | 301012013110614 | LA TRANCA | 2013-12-26 | 76.4 | 46.76 | 44.75 | 167.91 | 0 | 0 | 1 | 167.91
LINEA AEREA BT MONOFASICO POSTES MATERIAL HORMIGON TIPO TRIPLEX MATERIAL ALUMINIO AWG | 286 | DLABTM100286-P000HO-C3ALA002 | 301012013110614 | LA TRANCA | 2013-12-26 | 640.72 | 392.16 | 375.3 | 1408.18 | 0 | 0 | 1 | 1408.18
LINEA AEREA BT MONOFASICO POSTES MATERIAL HORMIGON TIPO DUPLEX MATERIAL ALUMINIO AWG | 10 | DLABTM100010-P001HO-C2ALA006 | 503012013080253 | LA PITA | 2013-08-08 | 292.05 | 164.27 | 0 | 456.32 | 0 | 0 | 1 | 456.32
LINEA AEREA BT MONOFASICO POSTES MATERIAL HORMIGON TIPO TRIPLEX MATERIAL ALUMINIO AWG | 4 | DLABTM100004-P001HO-C3ALA1/0 | 503012013060491 | SAN FRANCISCO | 2013-12-17 | 498.63 | 292.85 | 0 | 791.48 | 0 | 0 | 1 | 791.48
LINEA AEREA BT MONOFASICO POSTES MATERIAL HORMIGON TIPO TRIPLEX MATERIAL ALUMINIO AWG | 5 | DLABTM100005-P000HO-C3ALA006 | 503012013070113 | DAVID, DOLEGA | 2013-07-03 | 248.03 | 139.51 | 0 | 387.54 | 0 | 0 | 1 | 387.54
LINEA AEREA BT MONOFASICO POSTES MATERIAL HORMIGON TIPO TRIPLEX MATERIAL ALUMINIO AWG | 6 | DLABTM100006-P000HO-C3ALA4/0 | 503012013040717 | BUGABA | 2013-04-19 | 12.16 | 8.81 | 0 | 20.97 | 0 | 0 | 1 | 20.97
LINEA AEREA BT MONOFASICO POSTES MATERIAL HORMIGON TIPO TRIPLEX MATERIAL ALUMINIO AWG | 15 | DLABTM100015-P000HO-C3ALA006 | 503012013040717 | BUGABA | 2013-04-19 | 30.94 | 21.5 | 0 | 52.44 | 0 | 0 | 1 | 52.44
LINEA AEREA BT MONOFASICO POSTES MATERIAL HORMIGON TIPO TRIPLEX MATERIAL ALUMINIO AWG | 15 | DLABTM100015-P000HO-C3ALA1/0 | 503012013040717 | BUGABA | 2013-04-19 | 30.42 | 22.02 | 0 | 52.44 | 0 | 0 | 1 | 52.44
LINEA AEREA BT MONOFASICO POSTES MATERIAL HORMIGON TIPO TRIPLEX MATERIAL ALUMINIO AWG | 13 | DLABTM100013-P002HO-C3ALA006 | 301012013070977 | GOMEZ | 2013-10-14 | 214.62 | 83.9 | 36.82 | 335.34 | 0 | 0 | 1 | 335.34
LINEA AEREA BT MONOFASICO POSTES MATERIAL HORMIGON TIPO TRIPLEX MATERIAL ALUMINIO AWG | 152 | DLABTM100152-P002HO-C3ALA002 | 301012013070977 | GOMEZ | 2013-10-14 | 2468.09 | 964.84 | 423.42 | 3856.35 | 0 | 0 | 1 | 3856.35
LINEA AEREA BT MONOFASICO POSTES MATERIAL HORMIGON TIPO TRIPLEX MATERIAL ALUMINIO AWG | 105 | DLABTM100105-P002HO-C3ALA4/0 | 301012013010870 | SAN VICENTE | 2013-04-25 | 1229.94 | 434.71 | 511.57 | 2176.22 | 0 | 0 | 1 | 2176.22
LINEA AEREA BT MONOFASICO POSTES MATERIAL HORMIGON TIPO DUPLEX MATERIAL ALUMINIO AWG | 10 | DLABTM100010-P001HO-C2ALA006 | 503012012050187 | BUGABA | 2012-12-21 | 1467.98 | 825.74 | 0 | 2293.72 | 0 | 0 | 1 | 2293.72
LINEA AEREA BT MONOFASICO POSTES MATERIAL HORMIGON TIPO TRIPLEX MATERIAL ALUMINIO AWG | 10 | DLABTM100010-P001HO-C3ALA006 | 301012013040454 | CHIRIQUI | 2013-08-06 | 109.81 | 52.84 | 39.88 | 202.53 | 0 | 0 | 1 | 202.53
LINEA AEREA BT MONOFASICO POSTES MATERIAL HORMIGON TIPO TRIPLEX MATERIAL ALUMINIO AWG | 91 | DLABTM100091-P001HO-C3ALA002 | 301012013040454 | CHIRIQUI | 2013-08-06 | 1012.67 | 487.33 | 367.73 | 1867.73 | 0 | 0 | 1 | 1867.73
LINEA AEREA BT TRIFASICO POSTES MATERIAL HORMIGON TIPO CUADRUPLEX MATERIAL ALUMINIO AWG | 92 | DLABTT100092-P000HO-C4ALA336 | 301012013030615 | DAVID (CABECERA | 2013-06-25 | 1163.32 | 153.16 | 366.32 | 1682.8 | 0 | 0 | 1 | 1682.8
LINEA AEREA BT MONOFASICO POSTES MATERIAL HORMIGON TIPO TRIPLEX MATERIAL ALUMINIO AWG | 14 | DLABTM100014-P000HO-C3ALA4/0 | 301012013090711 | LAS LOMAS O LLA | 2014-01-17 | 84.7 | 45.13 | 257.16 | 386.99 | 0 | 0 | 1 | 386.99
LINEA AEREA BT MONOFASICO POSTES MATERIAL HORMIGON TIPO TRIPLEX MATERIAL ALUMINIO AWG | 9 | DLABTM100009-P001HO-C3ALA006 | 301012013030338 | PALMARITO | 2013-09-06 | 176.23 | 60.73 | 48.66 | 285.62 | 0 | 0 | 1 | 285.62
LINEA AEREA BT MONOFASICO POSTES MATERIAL HORMIGON TIPO TRIPLEX MATERIAL ALUMINIO AWG | 65 | DLABTM100065-P001HO-C3ALA002 | 301012013030338 | PALMARITO | 2013-09-06 | 1299.72 | 447.9 | 358.94 | 2106.56 | 0 | 0 | 1 | 2106.56
LINEA AEREA BT MONOFASICO POSTES MATERIAL HORMIGON TIPO TRIPLEX MATERIAL ALUMINIO AWG | 30 | DLABTM100030-P001HO-C3ALA1/0 | 503012012110327 | LA CONCEPCION ( | 2012-12-26 | 547.74 | 396.64 | 0 | 944.38 | 0 | 0 | 1 | 944.38
LINEA AEREA BT MONOFASICO POSTES MATERIAL HORMIGON TIPO DUPLEX MATERIAL ALUMINIO AWG | 10 | DLABTM100010-P002HO-C2ALA006 | 503012013110223 | MANACA | 2013-11-09 | 910.63 | 632.81 | 0 | 1543.44 | 0 | 0 | 1 | 1543.44
LINEA AEREA BT MONOFASICO POSTES MATERIAL HORMIGON TIPO DUPLEX MATERIAL ALUMINIO AWG | 10 | DLABTM100010-P001HO-C2ALA006 | 503012013110146 | LAS CAÑAS | 2013-11-07 | 303.09 | 210.62 | 0 | 513.71 | 0 | 0 | 1 | 513.71
LINEA AEREA BT MONOFASICO POSTES MATERIAL HORMIGON TIPO TRIPLEX MATERIAL ALUMINIO AWG | 44 | DLABTM100044-P000HO-C3ALA1/0 | 301012012070540 | PUERTO ARMUELLE | 2013-01-31 | 292.82 | 172.15 | 0 | 464.97 | 0 | 0 | 1 | 464.97
LINEA AEREA BT MONOFASICO POSTES MATERIAL HORMIGON TIPO DUPLEX MATERIAL ALUMINIO AWG | 0 | DLABTM100000-P000HO-C2ALA006 | 301012012070540 | PUERTO ARMUELLE | 2013-01-31 | 37.52 | 97.34 | 0 | 134.86 | 0 | 0 | 1 | 134.86
LINEA AEREA BT MONOFASICO POSTES MATERIAL HORMIGON TIPO DUPLEX MATERIAL ALUMINIO AWG | 10 | DLABTM100010-P001HO-C2ALA006 | 503012013110811 | DAVID | 2013-11-26 | 423.28 | 248.59 | 0 | 671.87 | 0 | 0 | 1 | 671.87
LINEA AEREA BT MONOFASICO POSTES MATERIAL HORMIGON TIPO DUPLEX MATERIAL ALUMINIO AWG | 0 | DLABTM100000-P000HO-C2ALA006 | 301012013120050 | ASERRIO DE GARI | 2014-01-08 | 0 | 0 | 162.89 | 162.89 | 0 | 0 | 1 | 162.89
LINEA AEREA BT MONOFASICO POSTES MATERIAL HORMIGON TIPO TRIPLEX MATERIAL ALUMINIO AWG | 9 | DLABTM100009-P000HO-C3ALA006 | 301012013090200 | PIEDRA CANDELA | 2013-09-23 | 64.41 | 31.53 | 16.97 | 112.91 | 0 | 0 | 1 | 112.91
LINEA AEREA BT MONOFASICO POSTES MATERIAL HORMIGON TIPO TRIPLEX MATERIAL ALUMINIO AWG | 209 | DLABTM100209-P003HO-C3ALA002 | 301012013090200 | PIEDRA CANDELA | 2013-09-23 | 1529.69 | 748.78 | 403.07 | 2681.54 | 0 | 0 | 1 | 2681.54
LINEA AEREA BT MONOFASICO POSTES MATERIAL HORMIGON TIPO DUPLEX MATERIAL ALUMINIO AWG | 10 | DLABTM100010-P000HO-C2ALA006 | 503012012050744 | VOLCANCITO (P) | 2012-12-08 | 60.04 | 38.39 | 0 | 98.43 | 0 | 0 | 1 | 98.43
LINEA AEREA BT MONOFASICO POSTES MATERIAL HORMIGON TIPO TRIPLEX MATERIAL ALUMINIO AWG | 9 | DLABTM100009-P000HO-C3ALA002 | 301012012090762 | LAS LOMAS O LLA | 2013-04-17 | 64.89 | 45.8 | 249.55 | 360.24 | 0 | 0 | 1 | 360.24
LINEA AEREA BT MONOFASICO POSTES MATERIAL HORMIGON TIPO TRIPLEX MATERIAL ALUMINIO AWG | 10 | DLABTM100010-P000HO-C3ALA4/0 | 503012012060241 | DOLEGA (CABECER | 2013-10-15 | 192.16 | 122.85 | 0 | 315.01 | 0 | 0 | 1 | 315.01
LINEA AEREA BT MONOFASICO POSTES MATERIAL HORMIGON TIPO TRIPLEX MATERIAL ALUMINIO AWG | 40 | DLABTM100040-P001HO-C3ALA006 | 301012013010388 | TOLE (CABECERA) | 2013-04-23 | 252.84 | 138.06 | 92.55 | 483.45 | 0 | 0 | 1 | 483.45
LINEA AEREA BT MONOFASICO POSTES MATERIAL HORMIGON TIPO TRIPLEX MATERIAL ALUMINIO AWG | 135 | DLABTM100135-P001HO-C3ALA002 | 301012013010388 | TOLE (CABECERA) | 2013-04-23 | 863.86 | 471.69 | 316.25 | 1651.8 | 0 | 0 | 1 | 1651.8
LINEA AEREA BT MONOFASICO POSTES MATERIAL HORMIGON TIPO TRIPLEX MATERIAL ALUMINIO AWG | 182 | DLABTM100182-P004HO-C3ALA002 | 301012013070726 | SAN FELIX | 2013-11-07 | 2061.24 | 950.14 | 416.42 | 3427.8 | 0 | 0 | 1 | 3427.8
LINEA AEREA BT MONOFASICO POSTES MATERIAL HORMIGON TIPO TRIPLEX MATERIAL ALUMINIO AWG | 163 | DLABTM100163-P003HO-C3ALA002 | 301012013040718 | LA CONCEPCION ( | 2013-08-13 | 1364.21 | 772.61 | 420.05 | 2556.87 | 0 | 0 | 1 | 2556.87
LINEA AEREA BT MONOFASICO POSTES MATERIAL HORMIGON TIPO TRIPLEX MATERIAL ALUMINIO AWG | 11 | DLABTM100011-P000HO-C3ALA006 | 301012013020556 | CAISAN PRIMAVER | 2014-01-22 | 206.62 | 407.24 | 0 | 613.86 | 0 | 0 | 1 | 613.86
LINEA AEREA BT MONOFASICO POSTES MATERIAL HORMIGON TIPO TRIPLEX MATERIAL ALUMINIO AWG | 11 | DLABTM100011-P000HO-C3ALA006 | 301012012051108 | DAVID (CABECERA | 2013-10-16 | 43.21 | 50.13 | 0 | 93.34 | 0 | 0 | 1 | 93.34
LINEA AEREA BT MONOFASICO POSTES MATERIAL HORMIGON TIPO TRIPLEX MATERIAL ALUMINIO AWG | 11 | DLABTM100011-P000HO-C3ALA004 | 301012012051108 | DAVID (CABECERA | 2013-10-16 | 43.21 | 50.13 | 0 | 93.34 | 0 | 0 | 1 | 93.34
LINEA AEREA BT MONOFASICO POSTES MATERIAL HORMIGON TIPO TRIPLEX MATERIAL ALUMINIO AWG | 20 | DLABTM100020-P000HO-C3ALA1/0 | 301012012051108 | DAVID (CABECERA | 2013-10-16 | 77.77 | 90.22 | 0 | 167.99 | 0 | 0 | 1 | 167.99
LINEA AEREA BT MONOFASICO POSTES MATERIAL HORMIGON TIPO TRIPLEX MATERIAL ALUMINIO AWG | 61 | DLABTM100061-P000HO-C3ALA002 | 301012012051108 | DAVID (CABECERA | 2013-10-16 | 237.62 | 275.67 | 0 | 513.29 | 0 | 0 | 1 | 513.29
LINEA AEREA BT MONOFASICO POSTES MATERIAL HORMIGON TIPO DUPLEX MATERIAL ALUMINIO AWG | 0 | DLABTM100000-P000HO-C2ALA006 | 301012012051108 | DAVID (CABECERA | 2013-10-16 | 120.63 | 52.68 | 0 | 173.31 | 0 | 0 | 1 | 173.31
LINEA AEREA BT TRIFASICO POSTES MATERIAL HORMIGON TIPO CUADRUPLEX MATERIAL ALUMINIO AWG | 24 | DLABTT100024-P000HO-C4ALA1/0 | 301012012090378 | CUESTA DE PIEDR | 2012-12-26 | 243.79 | 228.07 | 0 | 471.86 | 0 | 0 | 1 | 471.86
LINEA AEREA BT TRIFASICO POSTES MATERIAL HORMIGON TIPO CUADRUPLEX MATERIAL ALUMINIO AWG | 39 | DLABTT100039-P001HO-C4ALA1/0 | 301012012090378 | CUESTA DE PIEDR | 2012-12-26 | 387.86 | 362.86 | 0 | 750.72 | 0 | 0 | 1 | 750.72
LINEA AEREA BT MONOFASICO POSTES MATERIAL HORMIGON TIPO TRIPLEX MATERIAL ALUMINIO AWG | 9 | DLABTM100009-P000HO-C3ALA006 | 301012013030873 | PORTON | 2013-05-27 | 43.23 | 46.11 | 0 | 89.34 | 0 | 0 | 1 | 89.34
LINEA AEREA BT MONOFASICO POSTES MATERIAL HORMIGON TIPO TRIPLEX MATERIAL ALUMINIO AWG | 10 | DLABTM100010-P000HO-C3ALA002 | 301012012110588 | JACU | 2013-01-31 | 45.2 | 106.83 | 249.55 | 401.58 | 0 | 0 | 1 | 401.58
LINEA AEREA BT MONOFASICO POSTES MATERIAL HORMIGON TIPO DUPLEX MATERIAL ALUMINIO AWG | 10 | DLABTM100010-P002HO-C2ALA006 | 503012012100205 | EL ROBLE | 2012-12-18 | 775.26 | 561.4 | 0 | 1336.66 | 0 | 0 | 1 | 1336.66
LINEA AEREA BT MONOFASICO POSTES MATERIAL HORMIGON TIPO DUPLEX MATERIAL ALUMINIO AWG | 10 | DLABTM100010-P000HO-C2ALA006 | 503012012120148 | SANTA MARTA (P) | 2012-12-26 | 1.43 | 0.87 | 0 | 2.3 | 0 | 0 | 1 | 2.3
LINEA AEREA BT MONOFASICO POSTES MATERIAL HORMIGON TIPO TRIPLEX MATERIAL ALUMINIO AWG | 80 | DLABTM100080-P000HO-C3ALA1/0 | 503012013040190 | CHIRIQUI | 2013-04-04 | 334.61 | 242.3 | 0 | 576.91 | 0 | 0 | 1 | 576.91
LINEA AEREA BT MONOFASICO POSTES MATERIAL HORMIGON TIPO TRIPLEX MATERIAL ALUMINIO AWG | 43 | DLABTM100043-P000HO-C3ALA4/0 | 503012013040671 | CHIRIQUI | 2013-04-18 | 66.23 | 46.03 | 0 | 112.26 | 0 | 0 | 1 | 112.26
LINEA AEREA BT MONOFASICO POSTES MATERIAL HORMIGON TIPO TRIPLEX MATERIAL ALUMINIO AWG | 109 | DLABTM100109-P000HO-C3ALA1/0 | 503012013040671 | CHIRIQUI | 2013-04-18 | 162.21 | 122.37 | 0 | 284.58 | 0 | 0 | 1 | 284.58
LINEA AEREA BT MONOFASICO POSTES MATERIAL HORMIGON TIPO TRIPLEX MATERIAL ALUMINIO AWG | 224 | DLABTM100224-P000HO-C3ALA006 | 503012013040671 | CHIRIQUI | 2013-04-18 | 356.74 | 228.07 | 0 | 584.81 | 0 | 0 | 1 | 584.81
LINEA AEREA BT MONOFASICO POSTES MATERIAL HORMIGON TIPO TRIPLEX MATERIAL ALUMINIO AWG | 348 | DLABTM100348-P000HO-C3ALA002 | 503012013040671 | CHIRIQUI | 2013-04-18 | 526.96 | 381.59 | 0 | 908.55 | 0 | 0 | 1 | 908.55
LINEA AEREA BT MONOFASICO POSTES MATERIAL HORMIGON TIPO TRIPLEX MATERIAL ALUMINIO AWG | 70 | DLABTM100070-P001HO-C3ALA1/0 | 503012012110015 | BARU | 2012-11-01 | 580.28 | 326.41 | 0 | 906.69 | 0 | 0 | 1 | 906.69
LINEA AEREA BT MONOFASICO POSTES MATERIAL HORMIGON TIPO TRIPLEX MATERIAL ALUMINIO AWG | 10 | DLABTM100010-P001HO-C3ALA006 | 301012013080758 | EL ROBLE | 2013-11-07 | 88.21 | 48.26 | 38.97 | 175.44 | 0 | 0 | 1 | 175.44
LINEA AEREA BT MONOFASICO POSTES MATERIAL HORMIGON TIPO TRIPLEX MATERIAL ALUMINIO AWG | 97 | DLABTM100097-P001HO-C3ALA002 | 301012013080758 | EL ROBLE | 2013-11-07 | 862.46 | 471.82 | 381.07 | 1715.35 | 0 | 0 | 1 | 1715.35
LINEA AEREA BT MONOFASICO POSTES MATERIAL HORMIGON TIPO TRIPLEX MATERIAL ALUMINIO AWG | 29 | DLABTM100029-P000HO-C3ALA006 | 301012012120482 | RINCON | 2013-02-25 | 144.53 | 95.22 | 84.11 | 323.86 | 0 | 0 | 1 | 323.86
LINEA AEREA BT MONOFASICO POSTES MATERIAL HORMIGON TIPO TRIPLEX MATERIAL ALUMINIO AWG | 110 | DLABTM100110-P001HO-C3ALA002 | 301012012120482 | RINCON | 2013-02-25 | 555.86 | 366.2 | 323.5 | 1245.56 | 0 | 0 | 1 | 1245.56
LINEA AEREA BT MONOFASICO POSTES MATERIAL HORMIGON TIPO DUPLEX MATERIAL ALUMINIO AWG | 10 | DLABTM100010-P001HO-C2ALA006 | 503012013020541 | BOQUETE | 2013-02-21 | 298.37 | 190.76 | 0 | 489.13 | 0 | 0 | 1 | 489.13
LINEA AEREA BT MONOFASICO POSTES MATERIAL HORMIGON TIPO DUPLEX MATERIAL ALUMINIO AWG | 10 | DLABTM100010-P001HO-C2ALA006 | 503012013010117 | CHIRIQUI | 2013-01-09 | 311.98 | 235.36 | 0 | 547.34 | 0 | 0 | 1 | 547.34
LINEA AEREA BT MONOFASICO POSTES MATERIAL HORMIGON TIPO CONCENTRICO MATERIAL ALUMINIO AWG | 7 | DLABTM100007-P001HO-C1ALA1/0 | 503012013080198 | ASERRIO | 2013-08-07 | 379.86 | 223.1 | 0 | 602.96 | 0 | 0 | 1 | 602.96
LINEA AEREA BT MONOFASICO POSTES MATERIAL HORMIGON TIPO TRIPLEX MATERIAL ALUMINIO AWG | 11 | DLABTM100011-P000HO-C3ALA006 | 301012013020763 | BAJO LA UNION ( | 2013-03-28 | 90.59 | 45.97 | 49.82 | 186.38 | 0 | 0 | 1 | 186.38
LINEA AEREA BT MONOFASICO POSTES MATERIAL HORMIGON TIPO TRIPLEX MATERIAL ALUMINIO AWG | 68 | DLABTM100068-P001HO-C3ALA002 | 301012013020763 | BAJO LA UNION ( | 2013-03-28 | 561.63 | 284.98 | 308.89 | 1155.5 | 0 | 0 | 1 | 1155.5
LINEA AEREA BT MONOFASICO POSTES MATERIAL HORMIGON TIPO TRIPLEX MATERIAL ALUMINIO AWG | 8 | DLABTM100008-P001HO-C3ALA006 | 301012013030564 | PUERTO ARMUELLE | 2013-09-23 | 106.28 | 50.94 | 41.84 | 199.06 | 0 | 0 | 1 | 199.06
LINEA AEREA BT MONOFASICO POSTES MATERIAL HORMIGON TIPO TRIPLEX MATERIAL ALUMINIO AWG | 68 | DLABTM100068-P001HO-C3ALA002 | 301012013030564 | PUERTO ARMUELLE | 2013-09-23 | 941.39 | 451.15 | 370.59 | 1763.13 | 0 | 0 | 1 | 1763.13
LINEA AEREA BT MONOFASICO POSTES MATERIAL HORMIGON TIPO TRIPLEX MATERIAL ALUMINIO AWG | 39 | DLABTM100039-P001HO-C3ALA4/0 | 301012013050283 | DAVID (CABECERA | 2013-06-25 | 661.43 | 321.35 | 460.24 | 1443.02 | 0 | 0 | 1 | 1443.02
LINEA AEREA BT MONOFASICO POSTES MATERIAL HORMIGON TIPO TRIPLEX MATERIAL ALUMINIO AWG | 28 | DLABTM100028-P000HO-C3ALA006 | 301012013110119 | SIOGUI ABAJO (P | 2014-01-10 | 161.9 | 78.44 | 39.93 | 280.27 | 0 | 0 | 1 | 280.27
LINEA AEREA BT MONOFASICO POSTES MATERIAL HORMIGON TIPO TRIPLEX MATERIAL ALUMINIO AWG | 150 | DLABTM100150-P001HO-C3ALA002 | 301012013110119 | SIOGUI ABAJO (P | 2014-01-10 | 880.73 | 426.75 | 217.23 | 1524.71 | 0 | 0 | 1 | 1524.71
LINEA AEREA BT MONOFASICO POSTES MATERIAL HORMIGON TIPO TRIPLEX MATERIAL ALUMINIO AWG | 17 | DLABTM100017-P000HO-C3ALA4/0 | 301012013080752 | EL BANCO | 2013-11-07 | 128.27 | 152.3 | 420.05 | 700.62 | 0 | 0 | 1 | 700.62
LINEA AEREA BT MONOFASICO POSTES MATERIAL HORMIGON TIPO DUPLEX MATERIAL ALUMINIO AWG | 0 | DLABTM100000-P000HO-C2ALA006 | 301012013100445 | SANTO DOMINGO | 2014-10-31 | 0 | 0 | 325.78 | 325.78 | 0 | 0 | 1 | 325.78
LINEA AEREA BT MONOFASICO POSTES MATERIAL HORMIGON TIPO TRIPLEX MATERIAL ALUMINIO AWG | 11 | DLABTM100011-P000HO-C3ALA002 | 301012013010175 | PROGRESO | 2013-01-31 | 78.36 | 31.36 | 35.44 | 145.16 | 0 | 0 | 1 | 145.16
LINEA AEREA BT MONOFASICO POSTES MATERIAL HORMIGON TIPO TRIPLEX MATERIAL ALUMINIO AWG | 116 | DLABTM100116-P001HO-C3ALA002 | 301012013010175 | PROGRESO | 2013-01-31 | 822.84 | 329.23 | 372.16 | 1524.23 | 0 | 0 | 1 | 1524.23
LINEA AEREA BT MONOFASICO POSTES MATERIAL HORMIGON TIPO TRIPLEX MATERIAL ALUMINIO AWG | 3 | DLABTM100003-P000HO-C3ALA4/0 | 503012013080966 | DOLEGA | 2013-08-30 | 93.24 | 70.34 | 0 | 163.58 | 0 | 0 | 1 | 163.58
LINEA AEREA BT MONOFASICO POSTES MATERIAL HORMIGON TIPO DUPLEX MATERIAL ALUMINIO AWG | 10 | DLABTM100010-P002HO-C2ALA006 | 503012012080906 | JUAY | 2012-12-26 | 687.53 | 518.66 | 0 | 1206.19 | 0 | 0 | 1 | 1206.19
LINEA AEREA BT MONOFASICO POSTES MATERIAL HORMIGON TIPO TRIPLEX MATERIAL ALUMINIO AWG | 44 | DLABTM100044-P000HO-C3ALA006 | 301012013010198 | CHIRIQUICITO | 2013-04-25 | 72.99 | 115.6 | 407.61 | 596.2 | 0 | 0 | 1 | 596.2
LINEA AEREA BT MONOFASICO POSTES MATERIAL HORMIGON TIPO TRIPLEX MATERIAL ALUMINIO AWG | 704 | DLABTM100704-P009HO-C3ALA1/0 | 301012013030217 | SANTA ROSA | 2013-07-03 | 8358.17 | 3035.78 | 1010.32 | 12404.27 | 0 | 0 | 1 | 12404.27
LINEA AEREA BT MONOFASICO POSTES MATERIAL HORMIGON TIPO TRIPLEX MATERIAL ALUMINIO AWG | 140 | DLABTM100140-P000HO-C3ALA002 | 503012012100685 | DAVID (CABECERA | 2013-10-15 | 225.54 | 163.32 | 0 | 388.86 | 0 | 0 | 1 | 388.86
LINEA AEREA BT MONOFASICO POSTES MATERIAL HORMIGON TIPO TRIPLEX MATERIAL ALUMINIO AWG | 23 | DLABTM100023-P001HO-C3ALA006 | 301012013030865 | VOLCAN | 2013-12-23 | 212.04 | 122.61 | 88.24 | 422.89 | 0 | 0 | 1 | 422.89
LINEA AEREA BT MONOFASICO POSTES MATERIAL HORMIGON TIPO TRIPLEX MATERIAL ALUMINIO AWG | 84 | DLABTM100084-P001HO-C3ALA002 | 301012013030865 | VOLCAN | 2013-12-23 | 767.39 | 443.71 | 319.36 | 1530.46 | 0 | 0 | 1 | 1530.46
LINEA AEREA BT MONOFASICO POSTES MATERIAL HORMIGON TIPO DUPLEX MATERIAL ALUMINIO AWG | 0 | DLABTM100000-P000HO-C2ALA006 | 301012012100481 | CHUCHUPATE | 2013-06-11 | 219.95 | 69.69 | 0 | 289.64 | 0 | 0 | 1 | 289.64
LINEA AEREA BT MONOFASICO POSTES MATERIAL HORMIGON TIPO TRIPLEX MATERIAL ALUMINIO AWG | 3 | DLABTM100003-P000HO-C3ALA1/0 | 503012012060295 | COCHEA ABAJO | 2012-11-19 | 235.74 | 157.16 | 0 | 392.9 | 0 | 0 | 1 | 392.9
LINEA AEREA BT MONOFASICO POSTES MATERIAL HORMIGON TIPO TRIPLEX MATERIAL ALUMINIO AWG | 3 | DLABTM100003-P000HO-C3ALA1/0 | 503012012060295 | COCHEA ABAJO | 2012-11-19 | 339.81 | 236.14 | 0 | 575.95 | 0 | 0 | 1 | 575.95
LINEA AEREA BT MONOFASICO POSTES MATERIAL HORMIGON TIPO TRIPLEX MATERIAL ALUMINIO AWG | 3 | DLABTM100003-P000HO-C3ALA1/0 | 503012012060295 | COCHEA ABAJO | 2012-11-19 | 188.99 | 131.33 | 0 | 320.32 | 0 | 0 | 1 | 320.32
LINEA AEREA BT MONOFASICO POSTES MATERIAL HORMIGON TIPO TRIPLEX MATERIAL ALUMINIO AWG | 10 | DLABTM100010-P000HO-C3ALA1/0 | 503012012060295 | COCHEA ABAJO | 2012-11-19 | 78.58 | 52.39 | 0 | 130.97 | 0 | 0 | 1 | 130.97
LINEA AEREA BT MONOFASICO POSTES MATERIAL HORMIGON TIPO TRIPLEX MATERIAL ALUMINIO AWG | 10 | DLABTM100010-P000HO-C3ALA1/0 | 503012012060295 | COCHEA ABAJO | 2012-11-19 | 113.27 | 78.71 | 0 | 191.98 | 0 | 0 | 1 | 191.98
LINEA AEREA BT MONOFASICO POSTES MATERIAL HORMIGON TIPO TRIPLEX MATERIAL ALUMINIO AWG | 10 | DLABTM100010-P000HO-C3ALA1/0 | 503012012060295 | COCHEA ABAJO | 2012-11-19 | 68.33 | 38.44 | 0 | 106.77 | 0 | 0 | 1 | 106.77
LINEA AEREA BT MONOFASICO POSTES MATERIAL HORMIGON TIPO TRIPLEX MATERIAL ALUMINIO AWG | 11 | DLABTM100011-P000HO-C3ALA006 | 301012012090047 | BAGALA (P) | 2012-11-30 | 92.04 | 53.94 | 43.25 | 189.23 | 0 | 0 | 1 | 189.23
LINEA AEREA BT MONOFASICO POSTES MATERIAL HORMIGON TIPO TRIPLEX MATERIAL ALUMINIO AWG | 44 | DLABTM100044-P001HO-C3ALA002 | 301012012090047 | BAGALA (P) | 2012-11-30 | 368.17 | 215.78 | 173.01 | 756.96 | 0 | 0 | 1 | 756.96
LINEA AEREA BT MONOFASICO POSTES MATERIAL HORMIGON TIPO DUPLEX MATERIAL ALUMINIO AWG | 10 | DLABTM100010-P002HO-C2ALA006 | 503012013080204 | BERBA | 2013-08-07 | 564.59 | 360.96 | 0 | 925.55 | 0 | 0 | 1 | 925.55
LINEA AEREA BT MONOFASICO POSTES MATERIAL HORMIGON TIPO DUPLEX MATERIAL ALUMINIO AWG | 10 | DLABTM100010-P002HO-C2ALA006 | 503012013110750 | DAVID | 2013-11-25 | 574.38 | 433.3 | 0 | 1007.68 | 0 | 0 | 1 | 1007.68
LINEA AEREA BT MONOFASICO POSTES MATERIAL HORMIGON TIPO TRIPLEX MATERIAL ALUMINIO AWG | 3 | DLABTM100003-P000HO-C3ALA002 | 301012012090555 | ALTO BOQUETE | 2013-10-02 | 20.1 | 26.85 | 0 | 46.95 | 0 | 46.95 | 1 | 46.95
LINEA AEREA BT MONOFASICO POSTES MATERIAL HORMIGON TIPO TRIPLEX MATERIAL ALUMINIO AWG | 3 | DLABTM100003-P000HO-C3ALA1/0 | 301012012090555 | ALTO BOQUETE | 2013-10-02 | 40.19 | 53.71 | 0 | 93.9 | 0 | 93.9 | 1 | 93.9
LINEA AEREA BT MONOFASICO POSTES MATERIAL HORMIGON TIPO TRIPLEX MATERIAL ALUMINIO AWG | 6 | DLABTM100006-P000HO-C3ALA006 | 301012012090555 | ALTO BOQUETE | 2013-10-02 | 33.5 | 44.76 | 0 | 78.26 | 0 | 78.26 | 1 | 78.26
LINEA AEREA BT MONOFASICO POSTES MATERIAL HORMIGON TIPO TRIPLEX MATERIAL ALUMINIO AWG | 18 | DLABTM100018-P000HO-C3ALA006 | 301012012090555 | ALTO BOQUETE | 2013-10-02 | 107.2 | 143.23 | 0 | 250.43 | 0 | 250.43 | 1 | 250.43
LINEA AEREA BT MONOFASICO POSTES MATERIAL HORMIGON TIPO TRIPLEX MATERIAL ALUMINIO AWG | 28 | DLABTM100028-P000HO-C3ALA002 | 301012012090555 | ALTO BOQUETE | 2013-10-02 | 167.5 | 223.8 | 0 | 391.3 | 0 | 391.3 | 1 | 391.3
LINEA AEREA BT MONOFASICO POSTES MATERIAL HORMIGON TIPO TRIPLEX MATERIAL ALUMINIO AWG | 31 | DLABTM100031-P000HO-C3ALA006 | 301012012090555 | ALTO BOQUETE | 2013-10-02 | 187.59 | 250.66 | 0 | 438.25 | 0 | 438.25 | 1 | 438.25
LINEA AEREA BT MONOFASICO POSTES MATERIAL HORMIGON TIPO TRIPLEX MATERIAL ALUMINIO AWG | 41 | DLABTM100041-P000HO-C3ALA1/0 | 301012012090555 | ALTO BOQUETE | 2013-10-02 | 247.89 | 331.22 | 0 | 579.11 | 0 | 579.11 | 1 | 579.11
LINEA AEREA BT MONOFASICO POSTES MATERIAL HORMIGON TIPO TRIPLEX MATERIAL ALUMINIO AWG | 44 | DLABTM100044-P000HO-C3ALA1/0 | 301012012090555 | ALTO BOQUETE | 2013-10-02 | 267.98 | 358.08 | 0 | 626.06 | 0 | 626.06 | 1 | 626.06
LINEA AEREA BT MONOFASICO POSTES MATERIAL HORMIGON TIPO TRIPLEX MATERIAL ALUMINIO AWG | 45 | DLABTM100045-P000HO-C3ALA002 | 301012012090555 | ALTO BOQUETE | 2013-10-02 | 274.69 | 367.04 | 0 | 641.73 | 0 | 641.73 | 1 | 641.73
LINEA AEREA BT MONOFASICO POSTES MATERIAL HORMIGON TIPO TRIPLEX MATERIAL ALUMINIO AWG | 74 | DLABTM100074-P000HO-C3ALA002 | 301012012090555 | ALTO BOQUETE | 2013-10-02 | 448.88 | 599.79 | 0 | 1048.67 | 0 | 1048.67 | 1 | 1048.67
LINEA AEREA BT MONOFASICO POSTES MATERIAL HORMIGON TIPO TRIPLEX MATERIAL ALUMINIO AWG | 89 | DLABTM100089-P000HO-C3ALA1/0 | 301012012090555 | ALTO BOQUETE | 2013-10-02 | 542.67 | 725.11 | 0 | 1267.78 | 0 | 1267.78 | 1 | 1267.78
LINEA AEREA BT MONOFASICO POSTES MATERIAL HORMIGON TIPO TRIPLEX MATERIAL ALUMINIO AWG | 99 | DLABTM100099-P000HO-C3ALA002 | 301012012090555 | ALTO BOQUETE | 2013-10-02 | 602.98 | 805.68 | 0 | 1408.66 | 0 | 1408.66 | 1 | 1408.66
LINEA AEREA BT MONOFASICO POSTES MATERIAL HORMIGON TIPO TRIPLEX MATERIAL ALUMINIO AWG | 111 | DLABTM100111-P001HO-C3ALA006 | 301012012090555 | ALTO BOQUETE | 2013-10-02 | 676.67 | 904.16 | 0 | 1580.83 | 0 | 1580.83 | 1 | 1580.83
LINEA AEREA BT TRIFASICO POSTES MATERIAL HORMIGON TIPO CUADRUPLEX MATERIAL ALUMINIO AWG | 50 | DLABTT100050-P000HO-C4ALA1/0 | 301012012090555 | ALTO BOQUETE | 2013-10-02 | 198.02 | 102.98 | 0 | 301 | 0 | 301 | 1 | 301
LINEA AEREA BT MONOFASICO POSTES MATERIAL HORMIGON TIPO TRIPLEX MATERIAL ALUMINIO AWG | 15 | DLABTM100015-P000HO-C3ALA006 | 503012013080460 | SAN JUAN DEL TE | 2013-08-15 | 117.28 | 71.88 | 0 | 189.16 | 0 | 0 | 1 | 189.16
LINEA AEREA BT MONOFASICO POSTES MATERIAL HORMIGON TIPO TRIPLEX MATERIAL ALUMINIO AWG | 30 | DLABTM100030-P001HO-C3ALA002 | 503012013080460 | SAN JUAN DEL TE | 2013-08-15 | 238.33 | 139.97 | 0 | 378.3 | 0 | 0 | 1 | 378.3
LINEA AEREA BT MONOFASICO POSTES MATERIAL HORMIGON TIPO TRIPLEX MATERIAL ALUMINIO AWG | 20 | DLABTM100020-P001HO-C3ALA006 | 301012013010273 | LA ESTRELLA | 2013-04-23 | 155.85 | 122.51 | 56.14 | 334.5 | 0 | 0 | 1 | 334.5
LINEA AEREA BT MONOFASICO POSTES MATERIAL HORMIGON TIPO TRIPLEX MATERIAL ALUMINIO AWG | 161 | DLABTM100161-P001HO-C3ALA002 | 301012013010273 | LA ESTRELLA | 2013-04-23 | 1264.11 | 993.69 | 455.42 | 2713.22 | 0 | 0 | 1 | 2713.22
LINEA AEREA BT MONOFASICO POSTES MATERIAL HORMIGON TIPO TRIPLEX MATERIAL ALUMINIO AWG | 11 | DLABTM100011-P000HO-C3ALA006 | 301012013010384 | BONGO ABAJO | 2013-09-06 | 100.88 | 56.75 | 47.01 | 204.64 | 0 | 0 | 1 | 204.64
LINEA AEREA BT MONOFASICO POSTES MATERIAL HORMIGON TIPO TRIPLEX MATERIAL ALUMINIO AWG | 40 | DLABTM100040-P001HO-C3ALA1/0 | 301012013010384 | BONGO ABAJO | 2013-09-06 | 363.17 | 204.29 | 169.25 | 736.71 | 0 | 0 | 1 | 736.71
LINEA AEREA BT MONOFASICO POSTES MATERIAL HORMIGON TIPO DUPLEX MATERIAL ALUMINIO AWG | 0 | DLABTM100000-P000HO-C2ALA006 | 301012013060650 | LA BARQUETA | 2013-11-15 | 17.92 | 28.81 | 137.15 | 183.88 | 0 | 0 | 1 | 183.88
LINEA AEREA BT MONOFASICO POSTES MATERIAL HORMIGON TIPO TRIPLEX MATERIAL ALUMINIO AWG | 2 | DLABTM100002-P001HO-C3ALA1/0 | 301012013060350 | DAVID (CABECERA | 2013-08-06 | 88.14 | 78.86 | 59.49 | 226.49 | 0 | 0 | 1 | 226.49
LINEA AEREA BT MONOFASICO POSTES MATERIAL HORMIGON TIPO TRIPLEX MATERIAL ALUMINIO AWG | 9 | DLABTM100009-P000HO-C3ALA002 | 301012013030738 | PLAZA DE CAISAN | 2013-09-06 | 83.75 | 45.18 | 0 | 128.93 | 0 | 0 | 1 | 128.93
LINEA AEREA BT MONOFASICO POSTES MATERIAL HORMIGON TIPO TRIPLEX MATERIAL ALUMINIO AWG | 41 | DLABTM100041-P001HO-C3ALA002 | 301012013030738 | PLAZA DE CAISAN | 2013-09-06 | 387.39 | 208.92 | 0 | 596.31 | 0 | 0 | 1 | 596.31

## DLSBT
Planilla CC-01-AD |  | EDECHI
Año |  | 2013
Activos Tipo |  | PRODUCIDOS
Cuenta |  | DLSBT
Total | 4514 |  |  |  |  | 80428.13 | 71690.41 | 13202.78 | 165321.32 | 0 | 561.52 | 1
Costo Unitario | 36.6241
Concepto | Cant. | Código Descriptivo | Código Proyecto | Área Geográfica | Fecha | Materiales$ | Mano_obra$ | Extras$ | Costo_Total$ | ATR | AE | Coeficiente Eficiencia | Costo Eficiente
LINEA SUBTERRANEA BT MONOFASICA PAVIMENTO DUCTOS EN HORMIGON TIPO TRIPLEX ALUMINIO AWG | 88 | DLSBTM100088-ZB0150B02-C3ALA002 | 301012013120491 | MATA FRANCES | 2014-01-25 | 370.35 | 1190.92 | 420.05 | 1981.32 | 0 | 0 | 1 | 1981.32
LINEA SUBTERRANEA BT TRIFASICA PAVIMENTO DUCTOS EN HORMIGON TIPO CUADRUPLEX ALUMINIO MCM | 46 | DLSBTT100046-ZB0320B02-C4ALC500 | 301012013080641 | VOLCAN | 2013-12-17 | 1273.58 | 1178.29 | 0 | 2451.87 | 0 | 0 | 1 | 2451.87
LINEA SUBTERRANEA BT MONOFASICA PAVIMENTO DUCTOS EN HORMIGON TIPO TRIPLEX ALUMINIO AWG | 64 | DLSBTM100064-ZB0320B02-C3ALA4/0 | 503012013090253 | CHIRIQUI | 2013-09-09 | 433.55 | 277.18 | 0 | 710.73 | 0 | 0 | 1 | 710.73
LINEA SUBTERRANEA BT MONOFASICA PAVIMENTO DUCTOS EN HORMIGON TIPO TRIPLEX ALUMINIO MCM | 10 | DLSBTM100010-ZB0320B02-C3ALC500 | 503012013090253 | CHIRIQUI | 2013-09-09 | 6.33 | 4.78 | 0 | 11.11 | 0 | 0 | 1 | 11.11
LINEA SUBTERRANEA BT MONOFASICA PAVIMENTO DUCTOS EN HORMIGON TIPO TRIPLEX ALUMINIO AWG | 154 | DLSBTM100154-ZB0150B02-C3ALA002 | 301012012100693 | MATA FRANCES | 2013-02-28 | 271.26 | 523.71 | 217.09 | 1012.06 | 0 | 0 | 1 | 1012.06
LINEA SUBTERRANEA BT MONOFASICA PAVIMENTO DUCTOS EN HORMIGON TIPO TRIPLEX ALUMINIO AWG | 77 | DLSBTM100077-ZB0320B02-C3ALA4/0 | 301012013010606 | DIVALA | 2013-07-02 | 886.75 | 1287.72 | 0 | 2174.47 | 0 | 0 | 1 | 2174.47
LINEA SUBTERRANEA BT TRIFASICA PAVIMENTO DUCTOS EN HORMIGON TIPO CUADRUPLEX ALUMINIO MCM | 66 | DLSBTT100066-ZB0320B02-C4ALC500 | 301012013030208 | LAS LOMAS O LLA | 2013-07-02 | 1263.79 | 405 | 0 | 1668.79 | 0 | 0 | 1 | 1668.79
LINEA SUBTERRANEA BT MONOFASICA PAVIMENTO DUCTOS EN HORMIGON TIPO TRIPLEX ALUMINIO AWG | 55 | DLSBTM100055-ZB0320B02-C3ALA4/0 | 301012013050798 | DAVID (CABECERA | 2013-07-05 | 460.82 | 818.05 | 0 | 1278.87 | 0 | 0 | 1 | 1278.87
LINEA SUBTERRANEA BT MONOFASICA PAVIMENTO DUCTOS EN HORMIGON TIPO TRIPLEX ALUMINIO MCM | 22 | DLSBTM100022-ZB0320B02-C3ALC500 | 301012012080782 | PUERTO ARMUELLE | 2012-12-11 | 233.31 | 70.75 | 0 | 304.06 | 0 | 0 | 1 | 304.06
LINEA SUBTERRANEA BT MONOFASICA PAVIMENTO DUCTOS EN HORMIGON TIPO TRIPLEX ALUMINIO AWG | 48 | DLSBTM100048-ZB0320B02-C3ALA4/0 | 301012012080782 | PUERTO ARMUELLE | 2012-12-11 | 538.69 | 994.06 | 0 | 1532.75 | 0 | 0 | 1 | 1532.75
LINEA SUBTERRANEA BT MONOFASICA PAVIMENTO DUCTOS EN HORMIGON TIPO TRIPLEX ALUMINIO AWG | 22 | DLSBTM100022-ZB0150B02-C3ALA002 | 301012013030342 | FINCA SANTA RIT | 2013-12-23 | 406.02 | 356.74 | 0 | 762.76 | 0 | 0 | 1 | 762.76
LINEA SUBTERRANEA BT TRIFASICA PAVIMENTO DUCTOS EN HORMIGON TIPO CUADRUPLEX ALUMINIO MCM | 154 | DLSBTT100154-ZB0320B02-C4ALC500 | 301012013030342 | FINCA SANTA RIT | 2013-12-23 | 2842.15 | 2497.19 | 0 | 5339.34 | 0 | 0 | 1 | 5339.34
LINEA SUBTERRANEA BT TRIFASICA PAVIMENTO DUCTOS EN HORMIGON TIPO CUADRUPLEX ALUMINIO AWG | 59 | DLSBTT100059-ZB0150B02-C4ALA1/0 | 301012013080058 | CERRO PUNTA | 2013-10-21 | 319.89 | 405.31 | 222.87 | 948.07 | 0 | 0 | 1 | 948.07
LINEA SUBTERRANEA BT MONOFASICA PAVIMENTO DUCTOS EN HORMIGON TIPO TRIPLEX ALUMINIO AWG | 48 | DLSBTM100048-ZB0150B02-C3ALA1/0 | 301012012070276 | ALTO BOQUETE | 2013-07-05 | 377.48 | 743.83 | 0 | 1121.31 | 0 | 0 | 1 | 1121.31
LINEA SUBTERRANEA BT TRIFASICA PAVIMENTO DUCTOS EN HORMIGON TIPO CUADRUPLEX ALUMINIO MCM | 44 | DLSBTT100044-ZB0320B02-C4ALC500 | 301012012040212 | DAVID (CABECERA | 2012-12-17 | 1643.2 | 2323.57 | 641.54 | 4608.31 | 0 | 0 | 1 | 4608.31
LINEA SUBTERRANEA BT TRIFASICA PAVIMENTO DUCTOS EN HORMIGON TIPO CUADRUPLEX ALUMINIO MCM | 83 | DLSBTT100083-ZB0320B02-C4ALC500 | 301012012120560 | DAVID (CABECERA | 2013-04-04 | 1643.21 | 1735.98 | 0 | 3379.19 | 0 | 0 | 1 | 3379.19
LINEA SUBTERRANEA BT TRIFASICA PAVIMENTO DUCTOS EN HORMIGON TIPO CUADRUPLEX ALUMINIO MCM | 138 | DLSBTT100138-ZB0320B02-C4ALC500 | 301012013030883 | DAVID (CABECERA | 2013-11-07 | 3169.72 | 1962.59 | 0 | 5132.31 | 0 | 0 | 1 | 5132.31
LINEA SUBTERRANEA BT MONOFASICA PAVIMENTO DUCTOS EN HORMIGON TIPO TRIPLEX ALUMINIO MCM | 120 | DLSBTM100120-ZB0320B02-C3ALC500 | 503012013090048 | CHIRIQUI | 2013-09-02 | 1260.59 | 840.39 | 0 | 2100.98 | 0 | 0 | 1 | 2100.98
LINEA SUBTERRANEA BT MONOFASICA PAVIMENTO DUCTOS EN HORMIGON TIPO DUPLEX ALUMINIO AWG | 10 | DLSBTM100010-ZB0150B02-C2ALA006 | 503012012030120 | LAS LOMAS O LLA | 2013-07-03 | 2.48 | 1.53 | 0 | 4.01 | 0 | 0 | 1 | 4.01
LINEA SUBTERRANEA BT TRIFASICA PAVIMENTO DUCTOS EN HORMIGON TIPO CUADRUPLEX ALUMINIO MCM | 84 | DLSBTT100084-ZB0320B02-C4ALC500 | 301012013030277 | SAN PABLO VIEJO | 2013-05-27 | 2025.56 | 1476.32 | 641.54 | 4143.42 | 0 | 0 | 1 | 4143.42
LINEA SUBTERRANEA BT TRIFASICA PAVIMENTO DUCTOS EN HORMIGON TIPO CUADRUPLEX ALUMINIO AWG | 37 | DLSBTT100037-ZB0150B02-C4ALA1/0 | 301012013090020 | CERRO PUNTA | 2013-11-16 | 280.9 | 403.63 | 222.87 | 907.4 | 0 | 0 | 1 | 907.4
LINEA SUBTERRANEA BT TRIFASICA PAVIMENTO DUCTOS EN HORMIGON TIPO CUADRUPLEX ALUMINIO MCM | 92 | DLSBTT100092-ZB0320B02-C4ALC500 | 301012013010214 | VOLCAN | 2013-08-05 | 2213.62 | 830.81 | 1208.69 | 4253.12 | 0 | 0 | 1 | 4253.12
LINEA SUBTERRANEA BT MONOFASICA PAVIMENTO DUCTOS EN HORMIGON TIPO TRIPLEX ALUMINIO AWG | 44 | DLSBTM100044-ZB0320B02-C3ALA4/0 | 301012013010176 | JARAMILLO CENTR | 2013-04-23 | 427.26 | 814.78 | 0 | 1242.04 | 0 | 0 | 1 | 1242.04
LINEA SUBTERRANEA BT TRIFASICA PAVIMENTO DUCTOS EN HORMIGON TIPO CUADRUPLEX ALUMINIO AWG | 57 | DLSBTT100057-ZB0320B02-C4ALA4/0 | 301012012101021 | DAVID (CABECERA | 2012-12-20 | 726.47 | 983.55 | 641.54 | 2351.56 | 0 | 0 | 1 | 2351.56
LINEA SUBTERRANEA BT MONOFASICA PAVIMENTO DUCTOS EN HORMIGON TIPO DUPLEX ALUMINIO AWG | 1 | DLSBTM100001-ZB0150B02-C2ALA006 | 301012012080986 | DOLEGA (CABECER | 2013-09-05 | 0 | 43.58 | 0 | 43.58 | 0 | 43.58 | 1 | 43.58
LINEA SUBTERRANEA BT TRIFASICA PAVIMENTO DUCTOS EN HORMIGON TIPO CUADRUPLEX ALUMINIO MCM | 66 | DLSBTT100066-ZB0320B02-C4ALC500 | 301012013020529 | DAVID (CABECERA | 2013-03-25 | 1523.01 | 1258.21 | 0 | 2781.22 | 0 | 0 | 1 | 2781.22
LINEA SUBTERRANEA BT MONOFASICA PAVIMENTO DUCTOS EN HORMIGON TIPO TRIPLEX ALUMINIO AWG | 26 | DLSBTM100026-ZB0150B02-C3ALA004 | 301012012100884 | DAVID (CABECERA | 2012-12-04 | 376.34 | 104.36 | 133.09 | 613.79 | 0 | 0 | 1 | 613.79
LINEA SUBTERRANEA BT MONOFASICA PAVIMENTO DUCTOS EN HORMIGON TIPO TRIPLEX ALUMINIO AWG | 37 | DLSBTM100037-ZB0320B02-C3ALA4/0 | 301012012110038 | SAN LORENZO | 2013-02-28 | 326.51 | 625.45 | 0 | 951.96 | 0 | 0 | 1 | 951.96
LINEA SUBTERRANEA BT TRIFASICA PAVIMENTO DUCTOS EN HORMIGON TIPO CUADRUPLEX COBRE MCM | 19 | DLSBTT100019-ZB0320B02-C4CUC500 | 503012013030031 | MATA DE NANCE | 2013-12-17 | 632.23 | 371.31 | 0 | 1003.54 | 0 | 0 | 1 | 1003.54
LINEA SUBTERRANEA BT MONOFASICA PAVIMENTO DUCTOS EN HORMIGON TIPO TRIPLEX ALUMINIO AWG | 33 | DLSBTM100033-ZB0320B02-C3ALA4/0 | 301012013010240 | DAVID (CABECERA | 2013-09-12 | 345.08 | 1919.08 | 446.61 | 2710.77 | 0 | 0 | 1 | 2710.77
LINEA SUBTERRANEA BT MONOFASICA PAVIMENTO DUCTOS EN HORMIGON TIPO TRIPLEX ALUMINIO MCM | 28 | DLSBTM100028-ZB0320B02-C3ALC500 | 301012013070318 | BOCAS DEL TORO | 2013-11-07 | 454.47 | 623.19 | 0 | 1077.66 | 0 | 0 | 1 | 1077.66
LINEA SUBTERRANEA BT MONOFASICA PAVIMENTO DUCTOS EN HORMIGON TIPO TRIPLEX ALUMINIO AWG | 33 | DLSBTM100033-ZB0150B02-C3ALA1/0 | 301012013040704 | LA BARQUETA | 2014-01-22 | 219.34 | 651.35 | 291.46 | 1162.15 | 0 | 0 | 1 | 1162.15
LINEA SUBTERRANEA BT MONOFASICA PAVIMENTO DUCTOS EN HORMIGON TIPO TRIPLEX ALUMINIO AWG | 60 | DLSBTM100060-ZB0320B02-C3ALA4/0 | 503012013100134 | CHIRIQUI | 2013-10-05 | 814.03 | 498.93 | 0 | 1312.96 | 0 | 0 | 1 | 1312.96
LINEA SUBTERRANEA BT MONOFASICA PAVIMENTO DUCTOS EN HORMIGON TIPO TRIPLEX ALUMINIO MCM | 162 | DLSBTM100162-ZB0320B02-C3ALC500 | 503012013100134 | CHIRIQUI | 2013-10-05 | 4466.64 | 2623.28 | 0 | 7089.92 | 0 | 0 | 1 | 7089.92
LINEA SUBTERRANEA BT MONOFASICA PAVIMENTO DUCTOS EN HORMIGON TIPO TRIPLEX ALUMINIO AWG | 51 | DLSBTM100051-ZB0150B02-C3ALA002 | 301012013050666 | DAVID (CABECERA | 2014-01-10 | 219.37 | 5415.19 | 0 | 5634.56 | 0 | 0 | 1 | 5634.56
LINEA SUBTERRANEA BT MONOFASICA PAVIMENTO DUCTOS EN HORMIGON TIPO TRIPLEX ALUMINIO MCM | 59 | DLSBTM100059-ZB0320B02-C3ALC500 | 301012012101026 | RAMBALA (P) | 2013-10-23 | 1104.73 | 1029.73 | 302.16 | 2436.62 | 0 | 0 | 1 | 2436.62
LINEA SUBTERRANEA BT TRIFASICA PAVIMENTO DUCTOS EN HORMIGON TIPO CUADRUPLEX ALUMINIO AWG | 15 | DLSBTT100015-ZB0150B02-C4ALA1/0 | 301012012110416 | LA CONCEPCION ( | 2012-12-03 | 280.32 | 129.55 | 161.11 | 570.98 | 0 | 0 | 1 | 570.98
LINEA SUBTERRANEA BT TRIFASICA PAVIMENTO DUCTOS EN HORMIGON TIPO CUADRUPLEX ALUMINIO MCM | 66 | DLSBTT100066-ZB0320B02-C4ALC500 | 301012012110416 | LA CONCEPCION ( | 2012-12-03 | 1201.37 | 555.19 | 690.46 | 2447.02 | 0 | 0 | 1 | 2447.02
LINEA SUBTERRANEA BT MONOFASICA PAVIMENTO DUCTOS EN HORMIGON TIPO DUPLEX ALUMINIO AWG | 10 | DLSBTM100010-ZB0150B02-C2ALA006 | 503012013090268 | CHIRIQUI | 2013-09-09 | 701.48 | 487.48 | 0 | 1188.96 | 0 | 0 | 1 | 1188.96
LINEA SUBTERRANEA BT MONOFASICA PAVIMENTO DUCTOS EN HORMIGON TIPO DUPLEX ALUMINIO AWG | 1 | DLSBTM100001-ZB0150B02-C2ALA006 | 301012013110567 | DAVID (CABECERA | 2014-01-08 | 0 | 0 | 225.02 | 225.02 | 0 | 0 | 1 | 225.02
LINEA SUBTERRANEA BT TRIFASICA PAVIMENTO DUCTOS EN HORMIGON TIPO CUADRUPLEX ALUMINIO MCM | 75 | DLSBTT100075-ZB0320B02-C4ALC500 | 301012013030347 | DAVID (CABECERA | 2013-09-03 | 1342.91 | 1232.62 | 641.54 | 3217.07 | 0 | 0 | 1 | 3217.07
LINEA SUBTERRANEA BT MONOFASICA PAVIMENTO DUCTOS EN HORMIGON TIPO TRIPLEX ALUMINIO AWG | 78 | DLSBTM100078-ZB0150B02-C3ALA002 | 301012013120658 | MATA FRANCES | 2014-01-25 | 393.1 | 1024.89 | 420.05 | 1838.04 | 0 | 0 | 1 | 1838.04
LINEA SUBTERRANEA BT TRIFASICA PAVIMENTO DUCTOS EN HORMIGON TIPO CUADRUPLEX ALUMINIO MCM | 103 | DLSBTT100103-ZB0320B02-C4ALC500 | 301012013040460 | CERRO PUNTA | 2014-01-14 | 2150.06 | 1001.31 | 0 | 3151.37 | 0 | 0 | 1 | 3151.37
LINEA SUBTERRANEA BT TRIFASICA PAVIMENTO DUCTOS EN HORMIGON TIPO CUADRUPLEX ALUMINIO MCM | 25 | DLSBTT100025-ZB0320B02-C4ALC500 | 301012013050182 | DAVID (CABECERA | 2013-09-12 | 466.63 | 693.24 | 0 | 1159.87 | 0 | 0 | 1 | 1159.87
LINEA SUBTERRANEA BT MONOFASICA PAVIMENTO DUCTOS EN HORMIGON TIPO TRIPLEX ALUMINIO MCM | 44 | DLSBTM100044-ZB0320B02-C3ALC500 | 301012013070570 | BOCA CHICA | 2013-10-04 | 706.83 | 620.81 | 527.18 | 1854.82 | 0 | 0 | 1 | 1854.82
LINEA SUBTERRANEA BT MONOFASICA PAVIMENTO DUCTOS EN HORMIGON TIPO TRIPLEX ALUMINIO AWG | 26 | DLSBTM100026-ZB0150B02-C3ALA1/0 | 301012013100213 | LA BARQUETA | 2013-11-21 | 147.09 | 502.66 | 0 | 649.75 | 0 | 0 | 1 | 649.75
LINEA SUBTERRANEA BT TRIFASICA PAVIMENTO DUCTOS EN HORMIGON TIPO CUADRUPLEX ALUMINIO MCM | 88 | DLSBTT100088-ZB0320B02-C4ALC500 | 301012013020252 | DAVID (CABECERA | 2013-03-26 | 1868 | 827.98 | 0 | 2695.98 | 0 | 0 | 1 | 2695.98
LINEA SUBTERRANEA BT TRIFASICA PAVIMENTO DUCTOS EN HORMIGON TIPO CUADRUPLEX ALUMINIO MCM | 44 | DLSBTT100044-ZB0320B02-C4ALC500 | 301012012110121 | LA CONCEPCION ( | 2012-12-05 | 987.32 | 670.55 | 407.61 | 2065.48 | 0 | 0 | 1 | 2065.48
LINEA SUBTERRANEA BT MONOFASICA PAVIMENTO DUCTOS EN HORMIGON TIPO TRIPLEX ALUMINIO AWG | 37 | DLSBTM100037-ZB0320B02-C3ALA4/0 | 301012013050454 | PASO CANOA ARRI | 2013-07-20 | 298.05 | 756.68 | 460.24 | 1514.97 | 0 | 0 | 1 | 1514.97
LINEA SUBTERRANEA BT TRIFASICA PAVIMENTO DUCTOS EN HORMIGON TIPO CUADRUPLEX ALUMINIO MCM | 39 | DLSBTT100039-ZB0320B02-C4ALC500 | 301012013070406 | DAVID (CABECERA | 2013-08-06 | 974.12 | 944.3 | 661.13 | 2579.55 | 0 | 0 | 1 | 2579.55
LINEA SUBTERRANEA BT TRIFASICA PAVIMENTO DUCTOS EN HORMIGON TIPO CUADRUPLEX ALUMINIO MCM | 62 | DLSBTT100062-ZB0320B02-C4ALC500 | 301012013080295 | COQUITO | 2013-10-23 | 1479.82 | 1277.25 | 661.13 | 3418.2 | 0 | 0 | 1 | 3418.2
LINEA SUBTERRANEA BT MONOFASICA PAVIMENTO DUCTOS EN HORMIGON TIPO TRIPLEX ALUMINIO MCM | 35 | DLSBTM100035-ZB0320B02-C3ALC500 | 301012013020676 | BAJO BOQUETE (C | 2013-03-28 | 560.13 | 224.72 | 0 | 784.85 | 0 | 0 | 1 | 784.85
LINEA SUBTERRANEA BT TRIFASICA PAVIMENTO DUCTOS EN HORMIGON TIPO CUADRUPLEX ALUMINIO MCM | 50 | DLSBTT100050-ZB0320B02-C4ALC500 | 301012013070514 | CANOA ABAJO | 2013-10-22 | 1176.81 | 1035.05 | 661.13 | 2872.99 | 0 | 0 | 1 | 2872.99
LINEA SUBTERRANEA BT MONOFASICA PAVIMENTO DUCTOS EN HORMIGON TIPO DUPLEX ALUMINIO AWG | 1 | DLSBTM100001-ZB0150B02-C2ALA006 | 301012012100168 | DAVID (CABECERA | 2013-06-10 | 0 | 22 | 0 | 22 | 0 | 0 | 1 | 22
LINEA SUBTERRANEA BT TRIFASICA PAVIMENTO DUCTOS EN HORMIGON TIPO CUADRUPLEX ALUMINIO AWG | 22 | DLSBTT100022-ZB0150B02-C4ALA1/0 | 301012013070657 | DAVID (CABECERA | 2013-10-04 | 437.51 | 473.79 | 0 | 911.3 | 0 | 0 | 1 | 911.3
LINEA SUBTERRANEA BT TRIFASICA PAVIMENTO DUCTOS EN HORMIGON TIPO CUADRUPLEX ALUMINIO MCM | 81 | DLSBTT100081-ZB0320B02-C4ALC500 | 301012013070657 | DAVID (CABECERA | 2013-10-04 | 1618.79 | 1753.05 | 0 | 3371.84 | 0 | 0 | 1 | 3371.84
LINEA SUBTERRANEA BT MONOFASICA PAVIMENTO DUCTOS EN HORMIGON TIPO TRIPLEX ALUMINIO AWG | 102 | DLSBTM100102-ZB0150B02-C3ALA002 | 301012013070657 | DAVID (CABECERA | 2013-10-04 | 470.55 | 532.83 | 0 | 1003.38 | 0 | 0 | 1 | 1003.38
LINEA SUBTERRANEA BT TRIFASICA PAVIMENTO DUCTOS EN HORMIGON TIPO CUADRUPLEX ALUMINIO AWG | 54 | DLSBTT100054-ZB0320B02-C4ALA4/0 | 301012013070190 | CAYO CORAL-ISLA | 2013-10-01 | 1001.59 | 1278.37 | 420.05 | 2700.01 | 0 | 0 | 1 | 2700.01
LINEA SUBTERRANEA BT MONOFASICA PAVIMENTO DUCTOS EN HORMIGON TIPO TRIPLEX ALUMINIO MCM | 22 | DLSBTM100022-ZB0320B02-C3ALC500 | 301012013010526 | DAVID (CABECERA | 2013-04-17 | 379.94 | 618.85 | 0 | 998.79 | 0 | 0 | 1 | 998.79
LINEA SUBTERRANEA BT MONOFASICA PAVIMENTO DUCTOS EN HORMIGON TIPO TRIPLEX ALUMINIO AWG | 44 | DLSBTM100044-ZB0150B02-C3ALA002 | 301012013040198 | ALTO BOQUETE | 2013-07-20 | 334.32 | 592.75 | 177.88 | 1104.95 | 0 | 0 | 1 | 1104.95
LINEA SUBTERRANEA BT MONOFASICA PAVIMENTO DUCTOS EN HORMIGON TIPO TRIPLEX ALUMINIO MCM | 25 | DLSBTM100025-ZB0320B02-C3ALC500 | 503012013010625 | DAVID (CABECERA | 2013-07-03 | 1190.96 | 669.91 | 0 | 1860.87 | 0 | 0 | 1 | 1860.87
LINEA SUBTERRANEA BT MONOFASICA PAVIMENTO DUCTOS EN HORMIGON TIPO DUPLEX ALUMINIO AWG | 1 | DLSBTM100001-ZB0150B02-C2ALA006 | 301012013060468 | DAVID (CABECERA | 2014-01-22 | 0 | 83.72 | 0 | 83.72 | 0 | 0 | 1 | 83.72
LINEA SUBTERRANEA BT MONOFASICA PAVIMENTO DUCTOS EN HORMIGON TIPO TRIPLEX ALUMINIO AWG | 46 | DLSBTM100046-ZB0150B02-C3ALA1/0 | 301012013120103 | LA TRANCA | 2014-01-23 | 313.75 | 703.6 | 222.87 | 1240.22 | 0 | 0 | 1 | 1240.22
LINEA SUBTERRANEA BT TRIFASICA PAVIMENTO DUCTOS EN HORMIGON TIPO CUADRUPLEX ALUMINIO AWG | 64 | DLSBTT100064-ZB0320B02-C4ALA4/0 | 301012013050554 | COQUITO | 2013-06-10 | 595.51 | 944.64 | 0 | 1540.15 | 0 | 0 | 1 | 1540.15
LINEA SUBTERRANEA BT TRIFASICA PAVIMENTO DUCTOS EN HORMIGON TIPO CUADRUPLEX ALUMINIO MCM | 70 | DLSBTT100070-ZB0320B02-C4ALC500 | 301012013010412 | DAVID (CABECERA | 2013-04-17 | 1623.05 | 1252.54 | 303.62 | 3179.21 | 0 | 0 | 1 | 3179.21
LINEA SUBTERRANEA BT TRIFASICA PAVIMENTO DUCTOS EN HORMIGON TIPO CUADRUPLEX COBRE MCM | 4 | DLSBTT100004-ZB0320B02-C4CUC500 | 503012013020027 | CHIRIQUI | 2013-02-01 | 73.8 | 45.24 | 0 | 119.04 | 0 | 0 | 1 | 119.04
LINEA SUBTERRANEA BT TRIFASICA PAVIMENTO DUCTOS EN HORMIGON TIPO CUADRUPLEX ALUMINIO AWG | 21 | DLSBTT100021-ZB0320B02-C4ALA4/0 | 301012013080484 | DAVID (CABECERA | 2013-10-16 | 203.75 | 483.27 | 0 | 687.02 | 0 | 0 | 1 | 687.02
LINEA SUBTERRANEA BT MONOFASICA PAVIMENTO DUCTOS EN HORMIGON TIPO TRIPLEX ALUMINIO MCM | 12 | DLSBTM100012-ZB0320B02-C3ALC500 | 503012013010777 | CHIRIQUI | 2013-01-28 | 527 | 366.22 | 0 | 893.22 | 0 | 0 | 1 | 893.22
LINEA SUBTERRANEA BT TRIFASICA PAVIMENTO DUCTOS EN HORMIGON TIPO CUADRUPLEX ALUMINIO AWG | 33 | DLSBTT100033-ZB0320B02-C4ALA4/0 | 301012013020674 | CAYO CORAL-ISLA | 2013-05-27 | 408.68 | 736.25 | 0 | 1144.93 | 0 | 0 | 1 | 1144.93
LINEA SUBTERRANEA BT TRIFASICA PAVIMENTO DUCTOS EN HORMIGON TIPO CUADRUPLEX ALUMINIO MCM | 158 | DLSBTT100158-ZB0320B02-C4ALC500 | 301012012100805 | PASO ANCHO (P) | 2013-10-23 | 2950.6 | 1702.58 | 0 | 4653.18 | 0 | 0 | 1 | 4653.18
LINEA SUBTERRANEA BT TRIFASICA PAVIMENTO DUCTOS EN HORMIGON TIPO CUADRUPLEX ALUMINIO AWG | 86 | DLSBTT100086-ZB0320B02-C4ALA4/0 | 301012013070714 | BAJO CANOA | 2013-11-07 | 1109.01 | 1501.7 | 615.05 | 3225.76 | 0 | 0 | 1 | 3225.76
LINEA SUBTERRANEA BT MONOFASICA PAVIMENTO DUCTOS EN HORMIGON TIPO TRIPLEX ALUMINIO MCM | 217 | DLSBTM100217-ZB0320B02-C3ALC500 | 301012013090190 | LA TRANCA | 2014-01-13 | 12763.07 | 3644.66 | 0 | 16407.73 | 0 | 0 | 1 | 16407.73
LINEA SUBTERRANEA BT TRIFASICA PAVIMENTO DUCTOS EN HORMIGON TIPO CUADRUPLEX ALUMINIO MCM | 88 | DLSBTT100088-ZB0320B02-C4ALC500 | 301012012100546 | COQUITO | 2013-02-25 | 2110.19 | 732.59 | 0 | 2842.78 | 0 | 0 | 1 | 2842.78
LINEA SUBTERRANEA BT MONOFASICA PAVIMENTO DUCTOS EN HORMIGON TIPO TRIPLEX ALUMINIO AWG | 13 | DLSBTM100013-ZB0150B02-C3ALA002 | 301012013120102 | LA TRANCA | 2014-01-23 | 40.52 | 98.79 | 137.15 | 276.46 | 0 | 0 | 1 | 276.46
LINEA SUBTERRANEA BT TRIFASICA PAVIMENTO DUCTOS EN HORMIGON TIPO CUADRUPLEX COBRE MCM | 17 | DLSBTT100017-ZB0320B02-C4CUC500 | 503012013020318 | MONTILLA | 2013-09-04 | 529.76 | 368.14 | 0 | 897.9 | 0 | 0 | 1 | 897.9
LINEA SUBTERRANEA BT MONOFASICA PAVIMENTO DUCTOS EN HORMIGON TIPO TRIPLEX ALUMINIO MCM | 1 | DLSBTM100001-ZB0320B02-C3ALC500 | 301012013100739 | DAVID (CABECERA | 2014-01-22 | 302.4 | 118.09 | 0 | 420.49 | 0 | 0 | 1 | 420.49
LINEA SUBTERRANEA BT MONOFASICA PAVIMENTO DUCTOS EN HORMIGON TIPO TRIPLEX ALUMINIO AWG | 145 | DLSBTM100145-ZB0150B02-C3ALA1/0 | 301012013110762 | LA TRANCA | 2014-01-16 | 481.83 | 793.83 | 420.05 | 1695.71 | 0 | 0 | 1 | 1695.71
LINEA SUBTERRANEA BT TRIFASICA PAVIMENTO DUCTOS EN HORMIGON TIPO CUADRUPLEX ALUMINIO MCM | 45 | DLSBTT100045-ZB0320B02-C4ALC500 | 301012012051108 | DAVID (CABECERA | 2013-10-16 | 1071.64 | 705.77 | 0 | 1777.41 | 0 | 0 | 1 | 1777.41
LINEA SUBTERRANEA BT MONOFASICA PAVIMENTO DUCTOS EN HORMIGON TIPO TRIPLEX ALUMINIO MCM | 20 | DLSBTM100020-ZB0320B02-C3ALC500 | 503012012110015 | BARU | 2012-11-01 | 848.56 | 640.14 | 0 | 1488.7 | 0 | 0 | 1 | 1488.7
LINEA SUBTERRANEA BT TRIFASICA PAVIMENTO DUCTOS EN HORMIGON TIPO CUADRUPLEX ALUMINIO AWG | 46 | DLSBTT100046-ZB0320B02-C4ALA4/0 | 301012013010936 | LA VICTORIA (CH | 2013-06-11 | 590.23 | 1192.88 | 0 | 1783.11 | 0 | 0 | 1 | 1783.11
LINEA SUBTERRANEA BT MONOFASICA PAVIMENTO DUCTOS EN HORMIGON TIPO TRIPLEX ALUMINIO AWG | 81 | DLSBTM100081-ZB0150B02-C3ALA002 | 301012012090555 | ALTO BOQUETE | 2013-10-02 | 158.35 | 359.59 | 0 | 517.94 | 0 | 517.94 | 1 | 517.94

## DACBT
Planilla CC-01-AD |  | EDECHI
Año |  | 2013
Activos Tipo |  | PRODUCIDOS
Cuenta |  | DACBT
Total | 167048 |  |  |  |  | 206105.52 | 116655.4 | 0 | 322760.92 | 0 | 0 | 1
Costo Unitario | 1.9321
Concepto | Cant. | Código Descriptivo | Código Proyecto | Área Geográfica | Fecha | Materiales$ | Mano_obra$ | Extras$ | Costo_Total$ | ATR | AE | Coeficiente Eficiencia | Costo Eficiente
ACOMETIDAS BT AEREA MONOFASICA TIPO CONDUCTOR TRIPLEX ALUMINIO AWG | 34358 | DACBTAM3ALA00699934358 | DACBT004-04 | CHIRIQUI | 2013-12-31 | 42391.25 | 23993.38 | 0 | 66384.63 | 0 | 0 | 1 | 66384.63
ACOMETIDAS BT AEREA MONOFASICA TIPO CONDUCTOR TRIPLEX ALUMINIO AWG | 34358 | DACBTAM3ALA00699934358 | DACBT004-03 | CHIRIQUI | 2013-12-31 | 42391.25 | 23993.38 | 0 | 66384.63 | 0 | 0 | 1 | 66384.63
ACOMETIDAS BT AEREA MONOFASICA TIPO CONDUCTOR TRIPLEX ALUMINIO AWG | 34358 | DACBTAM3ALA00699934358 | DACBT004-01 | CHIRIQUI | 2013-12-31 | 42391.25 | 23993.38 | 0 | 66384.63 | 0 | 0 | 1 | 66384.63
ACOMETIDAS BT AEREA MONOFASICA TIPO CONDUCTOR TRIPLEX ALUMINIO AWG | 29616 | DACBTAM3ALA00686129616 | DACBT004-05 | CHIRIQUI | 2013-12-31 | 36540.52 | 20681.88 | 0 | 57222.4 | 0 | 0 | 1 | 57222.4
ACOMETIDAS BT AEREA MONOFASICA TIPO CONDUCTOR TRIPLEX ALUMINIO AWG | 34358 | DACBTAM3ALA00699934358 | DACBT004-02 | CHIRIQUI | 2013-12-31 | 42391.25 | 23993.38 | 0 | 66384.63 | 0 | 0 | 1 | 66384.63

## DEQOT
Planilla CC-01-AD |  | EDECHI
Año |  | 2013
Activos Tipo
Cuenta |  | DEQOT
Total | 0 |  |  |  |  | 0 | 0 | 0 | 0 | 0 | 0 | 1
Costo Unitario | 0
Concepto | Cant. | Código Descriptivo | Código Proyecto | Área Geográfica | Fecha | Materiales$ | Mano_obra$ | Extras$ | Costo_Total$ | ATR | AE | Coeficiente Eficiencia | Costo Eficiente

## DEQDM
Planilla CC-01-AD |  | EDECHI
Año |  | 2013
Activos Tipo |  | COMPRADOS
Cuenta |  | DEQDM
Total | 8 |  |  |  |  | 13307.93 | 0 | 0 | 13307.93 | 0 | 0 | 1
Costo Unitario | 1663.4913
Concepto | Cant. | Código Descriptivo | Código Proyecto | Área Geográfica | Fecha | Materiales$ | Mano_obra$ | Extras$ | Costo_Total$ | ATR | AE | Coeficiente Eficiencia | Costo Eficiente
EQUIPOS DE DESPACHOS DE MANIOBRA Y SCADA SISTEMAS DE PROTECCION Y CONTROL DIGITALES | 8 | DEQDMSP0008 | DEQDM1 | CHIRIQUI | 2013-12-31 | 13307.93 | 0 | 0 | 13307.93 | 0 | 0 | 1 | 13307.93

## DEQMC
Planilla CC-01-AD |  | EDECHI
Año |  | 2013
Activos Tipo
Cuenta |  | DEQMC
Total | 0 |  |  |  |  | 0 | 0 | 0 | 0 | 0 | 0 | 1
Costo Unitario | 0
Concepto | Cant. | Código Descriptivo | Código Proyecto | Área Geográfica | Fecha | Materiales$ | Mano_obra$ | Extras$ | Costo_Total$ | ATR | AE | Coeficiente Eficiencia | Costo Eficiente

## AINAP
Planilla CC-01-AD |  | EDECHI
Año |  | 2013
Activos Tipo |  | PRODUCIDOS
Cuenta |  | AINAP
Total | 2367 |  |  |  |  | 571525.27 | 125456.73 | 0 | 0 | 0 | 0 | 696982 | 0 | 0 | 1
Costo Unitario | 294.458
Concepto | Cant. | Código Descriptivo | Código Proyecto | Área Geográfica | Fecha | Materiales$ | Mano_obra$ | Coste Ingenieria$ | Extras$ | Financieros$ | Derechos$ | Costo_Total$ | ATR | AE | Coeficiente Eficiencia | Costo Eficiente
INSTALACION ALUMBRADO SODIO CONEXION AEREA | 999 | AINAPS999A05000000 | AINAP004-02 | CHIRIQUI | 2013-12-31 | 241214.09 | 52949.42 | 0 | 0 | 0 | 0 | 294163.51 | 0 | 0 | 1 | 294163.51
INSTALACION ALUMBRADO SODIO CONEXION AEREA | 369 | AINAPS369A04500000 | AINAP004-03 | CHIRIQUI | 2013-12-31 | 89097.09 | 19557.89 | 0 | 0 | 0 | 0 | 108654.98 | 0 | 0 | 1 | 108654.98
INSTALACION ALUMBRADO SODIO CONEXION AEREA | 999 | AINAPS999A05000000 | AINAP004-01 | CHIRIQUI | 2013-12-31 | 241214.09 | 52949.42 | 0 | 0 | 0 | 0 | 294163.51 | 0 | 0 | 1 | 294163.51

## CMEDI
Planilla CC-01-AD |  | EDECHI
Año |  | 2013
Activos Tipo
Cuenta |  | CMEDI
Total | 0 |  |  |  |  | 555885.0532 | 0 | 0 | 555885.0532 | 0 | 0 | 1
Costo Unitario | 0
Concepto | Cant. | Código Descriptivo | Código Proyecto | Área Geográfica | Fecha | Materiales$ | Mano_obra$ | Extras$ | Costo_Total$ | ATR | AE | Coeficiente Eficiencia | Costo Eficiente
Medidores y accesorios | 0 | CMEDITMTTT020 | CMEDI004-11 | CHIRIQUI | 2013-12-31 | 145229.0071 | 0 | 0 | 145229.0071 | 0 | 0 | 1 | 145229.0071
Medidores y accesorios | 0 | CMEDIMBSNO079 | CMEDI004-08 | CHIRIQUI | 2013-12-31 | 3424.8259 | 0 | 0 | 3424.8259 | 0 | 0 | 1 | 3424.8259
Medidores y accesorios | 0 | CMEDIMBDNO070 | CMEDI004-09 | CHIRIQUI | 2013-12-31 | 14498.4481 | 0 | 0 | 14498.4481 | 0 | 0 | 1 | 14498.4481
Medidores y accesorios | 0 | CMEDIMBSNO999 | CMEDI004-07 | CHIRIQUI | 2013-12-31 | 43308.87 | 0 | 0 | 43308.87 | 0 | 0 | 1 | 43308.87
Medidores y accesorios | 0 | CMEDITMTTT010 | CMEDI004-12 | CHIRIQUI | 2013-12-31 | 26989.2042 | 0 | 0 | 26989.2042 | 0 | 0 | 1 | 26989.2042
Medidores y accesorios | 0 | CMEDIMBDNO005 | CMEDI001-14 | BOCAS DEL TORO | 2013-12-31 | 1035.6034 | 0 | 0 | 1035.6034 | 0 | 0 | 1 | 1035.6034
Medidores y accesorios | 0 | CMEDITMTTT003 | CMEDI001-15 | BOCAS DEL TORO | 2013-12-31 | 2021.098 | 0 | 0 | 2021.098 | 0 | 0 | 1 | 2021.098
Medidores y accesorios | 0 | CMEDIMBSNO999 | CMEDI004-03 | CHIRIQUI | 2013-12-31 | 43308.87 | 0 | 0 | 43308.87 | 0 | 0 | 1 | 43308.87
Medidores y accesorios | 0 | CMEDIMBSNO999 | CMEDI004-06 | CHIRIQUI | 2013-12-31 | 43308.87 | 0 | 0 | 43308.87 | 0 | 0 | 1 | 43308.87
Medidores y accesorios | 0 | CMEDIMBSNO999 | CMEDI004-04 | CHIRIQUI | 2013-12-31 | 43308.87 | 0 | 0 | 43308.87 | 0 | 0 | 1 | 43308.87
Medidores y accesorios | 0 | CMEDITBDTI076 | CMEDI004-10 | CHIRIQUI | 2013-12-31 | 51201.1489 | 0 | 0 | 51201.1489 | 0 | 0 | 1 | 51201.1489
Medidores y accesorios | 0 | CMEDIMBSNO999 | CMEDI004-01 | CHIRIQUI | 2013-12-31 | 43308.87 | 0 | 0 | 43308.87 | 0 | 0 | 1 | 43308.87
Medidores y accesorios | 0 | CMEDIMBSNO999 | CMEDI004-05 | CHIRIQUI | 2013-12-31 | 43308.87 | 0 | 0 | 43308.87 | 0 | 0 | 1 | 43308.87
Medidores y accesorios | 0 | CMEDIMBSNO999 | CMEDI004-02 | CHIRIQUI | 2013-12-31 | 43308.87 | 0 | 0 | 43308.87 | 0 | 0 | 1 | 43308.87
Medidores y accesorios | 0 | CMEDIMBSNO192 | CMEDI001-13 | BOCAS DEL TORO | 2013-12-31 | 8323.6276 | 0 | 0 | 8323.6276 | 0 | 0 | 1 | 8323.6276

## CMESM
Planilla CC-01-AD |  | EDECHI
Año |  | 2013
Activos Tipo
Cuenta |  | CMESM
Total | 0 |  |  |  |  | 0 | 0 | 0 | 0 | 0 | 0 | 1
Costo Unitario | 0
Concepto | Cant. | Código Descriptivo | Código Proyecto | Área Geográfica | Fecha | Materiales$ | Mano_obra$ | Extras$ | Costo_Total$ | ATR | AE | Coeficiente Eficiencia | Costo Eficiente

## CEQOT
Planilla CC-01-AD |  | EDECHI
Año |  | 2013
Activos Tipo
Cuenta |  | CEQOT
Total | 0 |  |  |  |  | 0 | 0 | 0 | 0 | 0 | 0 | 1
Costo Unitario | 0
Concepto | Cant. | Código Descriptivo | Código Proyecto | Área Geográfica | Fecha | Materiales$ | Mano_obra$ | Extras$ | Costo_Total$ | ATR | AE | Coeficiente Eficiencia | Costo Eficiente