NO |  | 186 | 2016 | 79 | 25 | 25 |  | CHESAPEAKE ENERGY CENTER | LANDSTOWN (74) | 115 | 115 | WOOD HFRM | 0.12 | 0 | 0 | 1033.5 ACSR | 0 | 0 | 0 | 0 | 0 | 0 | 0 | 0 | 0 | 0 | 0 | 0 | 0 | 0 | 0 | 0 | 0 | 0 | 0 | 0 | 0 | 0 | 0 | 12 | 0
NO |  | 186 | 2016 | 79 | 26 | 26 |  | CHESAPEAKE ENERGY CENTER | LANDSTOWN (74) | 115 | 115 | WOOD HFRM | 4.21 | 0 | 0 | 336.4 ACSR | 0 | 0 | 0 | 0 | 0 | 0 | 0 | 0 | 0 | 0 | 0 | 0 | 0 | 0 | 0 | 0 | 0 | 0 | 0 | 0 | 0 | 0 | 0 | 12 | 0
NO |  | 186 | 2016 | 79 | 27 | 27 |  | CHESAPEAKE ENERGY CENTER | LANDSTOWN (74) | 115 | 115 | WOOD POLE | 0 | 0.08 | 0 | 336.4 ACSR | 0 | 0 | 0 | 0 | 0 | 0 | 0 | 0 | 0 | 0 | 0 | 0 | 0 | 0 | 0 | 0 | 0 | 0 | 0 | 0 | 0 | 0 | 0 | 12 | 0
NO |  | 186 | 2016 | 79 | 28 | 28 |  | CHESAPEAKE ENERGY CENTER | LANDSTOWN (74) | 115 | 115 | WOOD POLE | 0.44 | 0 | 0 | 336.4 ACSR | 0 | 0 | 0 | 0 | 0 | 0 | 0 | 0 | 0 | 0 | 0 | 0 | 0 | 0 | 0 | 0 | 0 | 0 | 0 | 0 | 0 | 0 | 0 | 12 | 0
NO |  | 186 | 2016 | 79 | 29 | 29 |  | WHEALTON | NEWPORT NEWS (75) | 115 | 115 | STEEL HFRM | 0.32 | 0 | 1 | 1109 ACAR | 0 | 0 | 0 | 0 | 0 | 0 | 0 | 0 | 0 | 0 | 0 | 0 | 0 | 0 | 0 | 0 | 0 | 0 | 0 | 0 | 0 | 0 | 0 | 12 | 0
NO |  | 186 | 2016 | 79 | 30 | 30 |  | WHEALTON | NEWPORT NEWS (75) | 115 | 115 | STEEL POLE | 0.18 | 0 | 0 | 1033.5 AAC | 0 | 0 | 0 | 0 | 0 | 0 | 0 | 0 | 0 | 0 | 0 | 0 | 0 | 0 | 0 | 0 | 0 | 0 | 0 | 0 | 0 | 0 | 0 | 12 | 0
NO |  | 186 | 2016 | 79 | 31 | 31 |  | WHEALTON | NEWPORT NEWS (75) | 115 | 115 | STEEL POLE | 0.29 | 0 | 0 | 1109 ACAR | 0 | 0 | 0 | 0 | 0 | 0 | 0 | 0 | 0 | 0 | 0 | 0 | 0 | 0 | 0 | 0 | 0 | 0 | 0 | 0 | 0 | 0 | 0 | 12 | 0
NO |  | 186 | 2016 | 79 | 32 | 32 |  | WHEALTON | NEWPORT NEWS (75) | 115 | 115 | STEEL TWR | 2.53 | 0 | 0 | 1033.5 AAC | 0 | 0 | 0 | 0 | 0 | 0 | 0 | 0 | 0 | 0 | 0 | 0 | 0 | 0 | 0 | 0 | 0 | 0 | 0 | 0 | 0 | 0 | 0 | 12 | 0
NO |  | 186 | 2016 | 79 | 33 | 33 |  | WHEALTON | NEWPORT NEWS (75) | 115 | 115 | STEEL TWR | 0.17 | 0 | 0 | 1109 ACAR | 0 | 0 | 0 | 0 | 0 | 0 | 0 | 0 | 0 | 0 | 0 | 0 | 0 | 0 | 0 | 0 | 0 | 0 | 0 | 0 | 0 | 0 | 0 | 12 | 0
NO |  | 186 | 2016 | 79 | 34 | 34 |  | YORKTOWN | PENINSULA (76) | 115 | 115 | STEEL HFRM | 0.58 | 0 | 1 | 477 ACSR | 0 | 0 | 0 | 0 | 0 | 0 | 0 | 0 | 0 | 0 | 0 | 0 | 0 | 0 | 0 | 0 | 0 | 0 | 0 | 0 | 0 | 0 | 0 | 12 | 0
NO |  | 186 | 2016 | 79 | 35 | 35 |  | YORKTOWN | PENINSULA (76) | 115 | 115 | STEEL HFRM | 0.2 | 0 | 0 | 636 ACSR | 0 | 0 | 0 | 0 | 0 | 0 | 0 | 0 | 0 | 0 | 0 | 0 | 0 | 0 | 0 | 0 | 0 | 0 | 0 | 0 | 0 | 0 | 0 | 12 | 0
NO |  | 186 | 2016 | 80 | 1 | 1 |  | YORKTOWN | PENINSULA (76) | 115 | 115 | STEEL POLE | 0.33 | 0 | 0 | 477 ACSR | 0 | 0 | 0 | 0 | 0 | 0 | 0 | 0 | 0 | 0 | 0 | 0 | 0 | 0 | 0 | 0 | 0 | 0 | 0 | 0 | 0 | 0 | 0 | 12 | 0
NO |  | 186 | 2016 | 80 | 2 | 2 |  | YORKTOWN | PENINSULA (76) | 115 | 115 | STEEL POLE | 0.18 | 0 | 0 | 636 ACSR | 0 | 0 | 0 | 0 | 0 | 0 | 0 | 0 | 0 | 0 | 0 | 0 | 0 | 0 | 0 | 0 | 0 | 0 | 0 | 0 | 0 | 0 | 0 | 12 | 0
NO |  | 186 | 2016 | 80 | 3 | 3 |  | YORKTOWN | PENINSULA (76) | 115 | 115 | STEEL TWR | 0.05 | 0 | 0 | 636 ACSR | 0 | 0 | 0 | 0 | 0 | 0 | 0 | 0 | 0 | 0 | 0 | 0 | 0 | 0 | 0 | 0 | 0 | 0 | 0 | 0 | 0 | 0 | 0 | 12 | 0
NO |  | 186 | 2016 | 80 | 4 | 4 |  | YORKTOWN | PENINSULA (76) | 115 | 115 | WOOD HFRM | 5.19 | 0 | 0 | 477 ACSR | 0 | 0 | 0 | 0 | 0 | 0 | 0 | 0 | 0 | 0 | 0 | 0 | 0 | 0 | 0 | 0 | 0 | 0 | 0 | 0 | 0 | 0 | 0 | 12 | 0
NO |  | 186 | 2016 | 80 | 5 | 5 |  | YORKTOWN | PENINSULA (76) | 115 | 115 | WOOD HFRM | 3.98 | 0 | 0 | 636 ACSR | 0 | 0 | 0 | 0 | 0 | 0 | 0 | 0 | 0 | 0 | 0 | 0 | 0 | 0 | 0 | 0 | 0 | 0 | 0 | 0 | 0 | 0 | 0 | 12 | 0
NO |  | 186 | 2016 | 80 | 6 | 6 |  | YORKTOWN | PENINSULA (76) | 115 | 115 | WOOD POLE | 0.46 | 0 | 0 | 477 ACSR | 0 | 0 | 0 | 0 | 0 | 0 | 0 | 0 | 0 | 0 | 0 | 0 | 0 | 0 | 0 | 0 | 0 | 0 | 0 | 0 | 0 | 0 | 0 | 12 | 0
NO |  | 186 | 2016 | 80 | 7 | 7 |  | YORKTOWN | PENINSULA (76) | 115 | 115 | WOOD POLE | 0.16 | 0 | 0 | 636 ACSR | 0 | 0 | 0 | 0 | 0 | 0 | 0 | 0 | 0 | 0 | 0 | 0 | 0 | 0 | 0 | 0 | 0 | 0 | 0 | 0 | 0 | 0 | 0 | 12 | 0
NO |  | 186 | 2016 | 80 | 8 | 8 |  | CAROLINA | ROANOKE RAPIDS HYDRO (77) | 115 | 115 | CONC TWR | 0.02 | 0 | 1 | 636 ACSR | 0 | 0 | 0 | 0 | 0 | 0 | 0 | 0 | 0 | 0 | 0 | 0 | 0 | 0 | 0 | 0 | 0 | 0 | 0 | 0 | 0 | 0 | 0 | 12 | 0
NO |  | 186 | 2016 | 80 | 9 | 9 |  | CAROLINA | ROANOKE RAPIDS HYDRO (77) | 115 | 115 | STEEL HFRM | 0.06 | 0 | 0 | 4/0 CU | 0 | 0 | 0 | 0 | 0 | 0 | 0 | 0 | 0 | 0 | 0 | 0 | 0 | 0 | 0 | 0 | 0 | 0 | 0 | 0 | 0 | 0 | 0 | 12 | 0
NO |  | 186 | 2016 | 80 | 10 | 10 |  | CAROLINA | ROANOKE RAPIDS HYDRO (77) | 115 | 115 | STEEL POLE | 0.12 | 0 | 0 | 336.4 ACSR | 0 | 0 | 0 | 0 | 0 | 0 | 0 | 0 | 0 | 0 | 0 | 0 | 0 | 0 | 0 | 0 | 0 | 0 | 0 | 0 | 0 | 0 | 0 | 12 | 0
NO |  | 186 | 2016 | 80 | 11 | 11 |  | CAROLINA | ROANOKE RAPIDS HYDRO (77) | 115 | 115 | STEEL TWR | 0.11 | 0 | 0 | 4/0 CU | 0 | 0 | 0 | 0 | 0 | 0 | 0 | 0 | 0 | 0 | 0 | 0 | 0 | 0 | 0 | 0 | 0 | 0 | 0 | 0 | 0 | 0 | 0 | 12 | 0
NO |  | 186 | 2016 | 80 | 12 | 12 |  | CAROLINA | ROANOKE RAPIDS HYDRO (77) | 115 | 115 | WOOD HFRM | 0 | 0.39 | 0 | 336.4 ACSR | 0 | 0 | 0 | 0 | 0 | 0 | 0 | 0 | 0 | 0 | 0 | 0 | 0 | 0 | 0 | 0 | 0 | 0 | 0 | 0 | 0 | 0 | 0 | 12 | 0
NO |  | 186 | 2016 | 80 | 13 | 13 |  | CAROLINA | ROANOKE RAPIDS HYDRO (77) | 115 | 115 | WOOD HFRM | 1.12 | 0 | 0 | 336.4 ACSR | 0 | 0 | 0 | 0 | 0 | 0 | 0 | 0 | 0 | 0 | 0 | 0 | 0 | 0 | 0 | 0 | 0 | 0 | 0 | 0 | 0 | 0 | 0 | 12 | 0
NO |  | 186 | 2016 | 80 | 14 | 14 |  | CAROLINA | ROANOKE RAPIDS HYDRO (77) | 115 | 115 | WOOD HFRM | 0.49 | 0 | 0 | 4/0 CU | 0 | 0 | 0 | 0 | 0 | 0 | 0 | 0 | 0 | 0 | 0 | 0 | 0 | 0 | 0 | 0 | 0 | 0 | 0 | 0 | 0 | 0 | 0 | 12 | 0
NO |  | 186 | 2016 | 80 | 15 | 15 |  | CAROLINA | ROANOKE RAPIDS HYDRO (77) | 115 | 115 | WOOD HFRM | 0.07 | 0 | 0 | 636 ACSR | 0 | 0 | 0 | 0 | 0 | 0 | 0 | 0 | 0 | 0 | 0 | 0 | 0 | 0 | 0 | 0 | 0 | 0 | 0 | 0 | 0 | 0 | 0 | 12 | 0
NO |  | 186 | 2016 | 80 | 16 | 16 |  | CAROLINA | ROANOKE RAPIDS HYDRO (77) | 115 | 115 | WOOD POLE | 0.32 | 0 | 0 | 336.4 ACSR | 0 | 0 | 0 | 0 | 0 | 0 | 0 | 0 | 0 | 0 | 0 | 0 | 0 | 0 | 0 | 0 | 0 | 0 | 0 | 0 | 0 | 0 | 0 | 12 | 0
NO |  | 186 | 2016 | 80 | 17 | 17 |  | CAROLINA | ROANOKE RAPIDS HYDRO (77) | 115 | 115 | WOOD POLE | 0.2 | 0 | 0 | 4/0 CU | 0 | 0 | 0 | 0 | 0 | 0 | 0 | 0 | 0 | 0 | 0 | 0 | 0 | 0 | 0 | 0 | 0 | 0 | 0 | 0 | 0 | 0 | 0 | 12 | 0
NO |  | 186 | 2016 | 80 | 18 | 18 |  | CAROLINA | ROANOKE RAPIDS HYDRO (77) | 115 | 115 | WOOD POLE | 0.27 | 0 | 0 | 636 ACSR | 0 | 0 | 0 | 0 | 0 | 0 | 0 | 0 | 0 | 0 | 0 | 0 | 0 | 0 | 0 | 0 | 0 | 0 | 0 | 0 | 0 | 0 | 0 | 12 | 0
NO |  | 186 | 2016 | 80 | 19 | 19 |  | PENDLETON | VIRGINIA BEACH (78) | 115 | 115 | CONC HFRM | 0 | 0.04 | 1 | 1351.5 ACSR/AW | 0 | 0 | 0 | 0 | 0 | 0 | 0 | 0 | 0 | 0 | 0 | 0 | 0 | 0 | 0 | 0 | 0 | 0 | 0 | 0 | 0 | 0 | 0 | 12 | 0
NO |  | 186 | 2016 | 80 | 20 | 20 |  | PENDLETON | VIRGINIA BEACH (78) | 115 | 115 | STEEL HFRM | 0 | 0.16 | 0 | 1351.5 ACSR | 0 | 0 | 0 | 0 | 0 | 0 | 0 | 0 | 0 | 0 | 0 | 0 | 0 | 0 | 0 | 0 | 0 | 0 | 0 | 0 | 0 | 0 | 0 | 12 | 0
NO |  | 186 | 2016 | 80 | 21 | 21 |  | PENDLETON | VIRGINIA BEACH (78) | 115 | 115 | STEEL HFRM | 3.99 | 0 | 0 | 1351.5 ACSR | 0 | 0 | 0 | 0 | 0 | 0 | 0 | 0 | 0 | 0 | 0 | 0 | 0 | 0 | 0 | 0 | 0 | 0 | 0 | 0 | 0 | 0 | 0 | 12 | 0
NO |  | 186 | 2016 | 80 | 22 | 22 |  | PENDLETON | VIRGINIA BEACH (78) | 115 | 115 | STEEL POLE | 0.72 | 0 | 0 | 1351.5 ACSR | 0 | 0 | 0 | 0 | 0 | 0 | 0 | 0 | 0 | 0 | 0 | 0 | 0 | 0 | 0 | 0 | 0 | 0 | 0 | 0 | 0 | 0 | 0 | 12 | 0
NO |  | 186 | 2016 | 80 | 23 | 23 |  | YORKTOWN | PENINSULA (79) | 115 | 115 | STEEL HFRM | 0 | 0.58 | 1 | 477 ACSR | 0 | 0 | 0 | 0 | 0 | 0 | 0 | 0 | 0 | 0 | 0 | 0 | 0 | 0 | 0 | 0 | 0 | 0 | 0 | 0 | 0 | 0 | 0 | 12 | 0
NO |  | 186 | 2016 | 80 | 24 | 24 |  | YORKTOWN | PENINSULA (79) | 115 | 115 | STEEL HFRM | 0 | 0.2 | 0 | 636 ACSR | 0 | 0 | 0 | 0 | 0 | 0 | 0 | 0 | 0 | 0 | 0 | 0 | 0 | 0 | 0 | 0 | 0 | 0 | 0 | 0 | 0 | 0 | 0 | 12 | 0
NO |  | 186 | 2016 | 80 | 25 | 25 |  | YORKTOWN | PENINSULA (79) | 115 | 115 | STEEL POLE | 0 | 0.31 | 0 | 477 ACSR | 0 | 0 | 0 | 0 | 0 | 0 | 0 | 0 | 0 | 0 | 0 | 0 | 0 | 0 | 0 | 0 | 0 | 0 | 0 | 0 | 0 | 0 | 0 | 12 | 0
NO |  | 186 | 2016 | 80 | 26 | 26 |  | YORKTOWN | PENINSULA (79) | 115 | 115 | STEEL POLE | 0 | 0.18 | 0 | 636 ACSR | 0 | 0 | 0 | 0 | 0 | 0 | 0 | 0 | 0 | 0 | 0 | 0 | 0 | 0 | 0 | 0 | 0 | 0 | 0 | 0 | 0 | 0 | 0 | 12 | 0
NO |  | 186 | 2016 | 80 | 27 | 27 |  | YORKTOWN | PENINSULA (79) | 115 | 115 | STEEL TWR | 0 | 0.05 | 0 | 636 ACSR | 0 | 0 | 0 | 0 | 0 | 0 | 0 | 0 | 0 | 0 | 0 | 0 | 0 | 0 | 0 | 0 | 0 | 0 | 0 | 0 | 0 | 0 | 0 | 12 | 0
NO |  | 186 | 2016 | 80 | 28 | 28 |  | YORKTOWN | PENINSULA (79) | 115 | 115 | WOOD HFRM | 0 | 5.19 | 0 | 477 ACSR | 0 | 0 | 0 | 0 | 0 | 0 | 0 | 0 | 0 | 0 | 0 | 0 | 0 | 0 | 0 | 0 | 0 | 0 | 0 | 0 | 0 | 0 | 0 | 12 | 0
NO |  | 186 | 2016 | 80 | 29 | 29 |  | YORKTOWN | PENINSULA (79) | 115 | 115 | WOOD HFRM | 0 | 3.98 | 0 | 636 ACSR | 0 | 0 | 0 | 0 | 0 | 0 | 0 | 0 | 0 | 0 | 0 | 0 | 0 | 0 | 0 | 0 | 0 | 0 | 0 | 0 | 0 | 0 | 0 | 12 | 0
NO |  | 186 | 2016 | 80 | 30 | 30 |  | YORKTOWN | PENINSULA (79) | 115 | 115 | WOOD POLE | 0 | 0.44 | 0 | 477 ACSR | 0 | 0 | 0 | 0 | 0 | 0 | 0 | 0 | 0 | 0 | 0 | 0 | 0 | 0 | 0 | 0 | 0 | 0 | 0 | 0 | 0 | 0 | 0 | 12 | 0
NO |  | 186 | 2016 | 80 | 31 | 31 |  | YORKTOWN | PENINSULA (79) | 115 | 115 | WOOD POLE | 0 | 0.16 | 0 | 636 ACSR | 0 | 0 | 0 | 0 | 0 | 0 | 0 | 0 | 0 | 0 | 0 | 0 | 0 | 0 | 0 | 0 | 0 | 0 | 0 | 0 | 0 | 0 | 0 | 12 | 0
NO |  | 186 | 2016 | 80 | 32 | 32 |  | YORKTOWN | PENINSULA (79) | 115 | 115 | WOOD POLE | 0.04 | 0 | 0 | 477 ACSR | 0 | 0 | 0 | 0 | 0 | 0 | 0 | 0 | 0 | 0 | 0 | 0 | 0 | 0 | 0 | 0 | 0 | 0 | 0 | 0 | 0 | 0 | 0 | 12 | 0
NO |  | 186 | 2016 | 80 | 33 | 33 |  | BATTLEBORO | ANACONDA (80) | 115 | 115 | STEEL HFRM | 13.73 | 0 | 1 | 636 ACSR | 0 | 0 | 0 | 0 | 0 | 0 | 0 | 0 | 0 | 0 | 0 | 0 | 0 | 0 | 0 | 0 | 0 | 0 | 0 | 0 | 0 | 0 | 0 | 12 | 0
NO |  | 186 | 2016 | 80 | 34 | 34 |  | BATTLEBORO | ANACONDA (80) | 115 | 115 | STEEL POLE | 0.13 | 0 | 0 | 636 ACSR | 0 | 0 | 0 | 0 | 0 | 0 | 0 | 0 | 0 | 0 | 0 | 0 | 0 | 0 | 0 | 0 | 0 | 0 | 0 | 0 | 0 | 0 | 0 | 12 | 0
NO |  | 186 | 2016 | 80 | 35 | 35 |  | BATTLEBORO | ANACONDA (80) | 115 | 115 | STEEL TWR | 0.77 | 0 | 0 | 636 ACSR | 0 | 0 | 0 | 0 | 0 | 0 | 0 | 0 | 0 | 0 | 0 | 0 | 0 | 0 | 0 | 0 | 0 | 0 | 0 | 0 | 0 | 0 | 0 | 12 | 0
NO |  | 186 | 2016 | 81 | 1 | 1 |  | CAROLINA | SOUTH JUSTICE BRANCH (81) | 115 | 115 | CONC TWR | 0.04 | 0 | 1 | 636 ACSR | 0 | 0 | 0 | 0 | 0 | 0 | 0 | 0 | 0 | 0 | 0 | 0 | 0 | 0 | 0 | 0 | 0 | 0 | 0 | 0 | 0 | 0 | 0 | 12 | 0
NO |  | 186 | 2016 | 81 | 2 | 2 |  | CAROLINA | SOUTH JUSTICE BRANCH (81) | 115 | 115 | STEEL HFRM | 0 | 0.12 | 0 | 636 ACSR | 0 | 0 | 0 | 0 | 0 | 0 | 0 | 0 | 0 | 0 | 0 | 0 | 0 | 0 | 0 | 0 | 0 | 0 | 0 | 0 | 0 | 0 | 0 | 12 | 0
NO |  | 186 | 2016 | 81 | 3 | 3 |  | CAROLINA | SOUTH JUSTICE BRANCH (81) | 115 | 115 | STEEL HFRM | 0.84 | 0 | 0 | 636 ACSR | 0 | 0 | 0 | 0 | 0 | 0 | 0 | 0 | 0 | 0 | 0 | 0 | 0 | 0 | 0 | 0 | 0 | 0 | 0 | 0 | 0 | 0 | 0 | 12 | 0
NO |  | 186 | 2016 | 81 | 4 | 4 |  | CAROLINA | SOUTH JUSTICE BRANCH (81) | 115 | 115 | STEEL POLE | 0 | 3.02 | 0 | 636 ACSR | 0 | 0 | 0 | 0 | 0 | 0 | 0 | 0 | 0 | 0 | 0 | 0 | 0 | 0 | 0 | 0 | 0 | 0 | 0 | 0 | 0 | 0 | 0 | 12 | 0
NO |  | 186 | 2016 | 81 | 5 | 5 |  | CAROLINA | SOUTH JUSTICE BRANCH (81) | 115 | 115 | STEEL POLE | 0.26 | 0 | 0 | 636 ACSR | 0 | 0 | 0 | 0 | 0 | 0 | 0 | 0 | 0 | 0 | 0 | 0 | 0 | 0 | 0 | 0 | 0 | 0 | 0 | 0 | 0 | 0 | 0 | 12 | 0
NO |  | 186 | 2016 | 81 | 6 | 6 |  | CAROLINA | SOUTH JUSTICE BRANCH (81) | 115 | 115 | STEEL TWR | 3.39 | 0 | 0 | 636 ACSR | 0 | 0 | 0 | 0 | 0 | 0 | 0 | 0 | 0 | 0 | 0 | 0 | 0 | 0 | 0 | 0 | 0 | 0 | 0 | 0 | 0 | 0 | 0 | 12 | 0
NO |  | 186 | 2016 | 81 | 7 | 7 |  | CAROLINA | SOUTH JUSTICE BRANCH (81) | 115 | 115 | WOOD HFRM | 0 | 0.14 | 0 | 636 ACSR | 0 | 0 | 0 | 0 | 0 | 0 | 0 | 0 | 0 | 0 | 0 | 0 | 0 | 0 | 0 | 0 | 0 | 0 | 0 | 0 | 0 | 0 | 0 | 12 | 0
NO |  | 186 | 2016 | 81 | 8 | 8 |  | CAROLINA | SOUTH JUSTICE BRANCH (81) | 115 | 115 | WOOD HFRM | 13.09 | 0 | 0 | 636 ACSR | 0 | 0 | 0 | 0 | 0 | 0 | 0 | 0 | 0 | 0 | 0 | 0 | 0 | 0 | 0 | 0 | 0 | 0 | 0 | 0 | 0 | 0 | 0 | 12 | 0
NO |  | 186 | 2016 | 81 | 9 | 9 |  | CAROLINA | SOUTH JUSTICE BRANCH (81) | 115 | 115 | WOOD POLE | 0.94 | 0 | 0 | 636 ACSR | 0 | 0 | 0 | 0 | 0 | 0 | 0 | 0 | 0 | 0 | 0 | 0 | 0 | 0 | 0 | 0 | 0 | 0 | 0 | 0 | 0 | 0 | 0 | 12 | 0
NO |  | 186 | 2016 | 81 | 10 | 10 |  | EVERETTS | VOICE OF AMERICA (82) | 115 | 115 | STEEL HFRM | 1.35 | 0 | 1 | 336.4 ACSR | 0 | 0 | 0 | 0 | 0 | 0 | 0 | 0 | 0 | 0 | 0 | 0 | 0 | 0 | 0 | 0 | 0 | 0 | 0 | 0 | 0 | 0 | 0 | 12 | 0
NO |  | 186 | 2016 | 81 | 11 | 11 |  | EVERETTS | VOICE OF AMERICA (82) | 115 | 115 | STEEL TWR | 0.05 | 0 | 0 | 336.4 ACSR | 0 | 0 | 0 | 0 | 0 | 0 | 0 | 0 | 0 | 0 | 0 | 0 | 0 | 0 | 0 | 0 | 0 | 0 | 0 | 0 | 0 | 0 | 0 | 12 | 0
NO |  | 186 | 2016 | 81 | 12 | 12 |  | EVERETTS | VOICE OF AMERICA (82) | 115 | 115 | WOOD HFRM | 13.47 | 0 | 0 | 336.4 ACSR | 0 | 0 | 0 | 0 | 0 | 0 | 0 | 0 | 0 | 0 | 0 | 0 | 0 | 0 | 0 | 0 | 0 | 0 | 0 | 0 | 0 | 0 | 0 | 12 | 0
NO |  | 186 | 2016 | 81 | 13 | 13 |  | EVERETTS | VOICE OF AMERICA (82) | 115 | 115 | WOOD HFRM | 0.02 | 0 | 0 | 396.3 ACAR | 0 | 0 | 0 | 0 | 0 | 0 | 0 | 0 | 0 | 0 | 0 | 0 | 0 | 0 | 0 | 0 | 0 | 0 | 0 | 0 | 0 | 0 | 0 | 12 | 0
NO |  | 186 | 2016 | 81 | 14 | 14 |  | EVERETTS | VOICE OF AMERICA (82) | 115 | 115 | WOOD HFRM | 4.32 | 0 | 0 | 4/0 ACSR | 0 | 0 | 0 | 0 | 0 | 0 | 0 | 0 | 0 | 0 | 0 | 0 | 0 | 0 | 0 | 0 | 0 | 0 | 0 | 0 | 0 | 0 | 0 | 12 | 0
NO |  | 186 | 2016 | 81 | 15 | 15 |  | EVERETTS | VOICE OF AMERICA (82) | 115 | 115 | WOOD POLE | 0.01 | 0 | 0 | 3/0 ACSR | 0 | 0 | 0 | 0 | 0 | 0 | 0 | 0 | 0 | 0 | 0 | 0 | 0 | 0 | 0 | 0 | 0 | 0 | 0 | 0 | 0 | 0 | 0 | 12 | 0
NO |  | 186 | 2016 | 81 | 16 | 16 |  | EVERETTS | VOICE OF AMERICA (82) | 115 | 115 | WOOD POLE | 0.86 | 0 | 0 | 336.4 ACSR | 0 | 0 | 0 | 0 | 0 | 0 | 0 | 0 | 0 | 0 | 0 | 0 | 0 | 0 | 0 | 0 | 0 | 0 | 0 | 0 | 0 | 0 | 0 | 12 | 0
NO |  | 186 | 2016 | 81 | 17 | 17 |  | EVERETTS | VOICE OF AMERICA (82) | 115 | 115 | WOOD POLE | 0.04 | 0 | 0 | 396.3 ACAR | 0 | 0 | 0 | 0 | 0 | 0 | 0 | 0 | 0 | 0 | 0 | 0 | 0 | 0 | 0 | 0 | 0 | 0 | 0 | 0 | 0 | 0 | 0 | 12 | 0
NO |  | 186 | 2016 | 81 | 18 | 18 |  | EVERETTS | VOICE OF AMERICA (82) | 115 | 115 | WOOD POLE | 0.59 | 0 | 0 | 4/0 ACSR | 0 | 0 | 0 | 0 | 0 | 0 | 0 | 0 | 0 | 0 | 0 | 0 | 0 | 0 | 0 | 0 | 0 | 0 | 0 | 0 | 0 | 0 | 0 | 12 | 0
NO |  | 186 | 2016 | 81 | 19 | 19 |  | EVERETTS | VOICE OF AMERICA (82) | 115 | 115 | WOOD POLE | 0.07 | 0 | 0 | 4/0 CU | 0 | 0 | 0 | 0 | 0 | 0 | 0 | 0 | 0 | 0 | 0 | 0 | 0 | 0 | 0 | 0 | 0 | 0 | 0 | 0 | 0 | 0 | 0 | 12 | 0
NO |  | 186 | 2016 | 81 | 20 | 20 |  | CRAIGSVILLE | STAUNTON (83) | 115 | 115 | CONC POLE | 0.01 | 0 | 1 | 4/0 ACSR | 0 | 0 | 0 | 0 | 0 | 0 | 0 | 0 | 0 | 0 | 0 | 0 | 0 | 0 | 0 | 0 | 0 | 0 | 0 | 0 | 0 | 0 | 0 | 12 | 0
NO |  | 186 | 2016 | 81 | 21 | 21 |  | CRAIGSVILLE | STAUNTON (83) | 115 | 115 | STEEL HFRM | 0.09 | 0 | 0 | 336.4 ACSR | 0 | 0 | 0 | 0 | 0 | 0 | 0 | 0 | 0 | 0 | 0 | 0 | 0 | 0 | 0 | 0 | 0 | 0 | 0 | 0 | 0 | 0 | 0 | 12 | 0
NO |  | 186 | 2016 | 81 | 22 | 22 |  | CRAIGSVILLE | STAUNTON (83) | 115 | 115 | STEEL POLE | 2.19 | 0 | 0 | 336.4 ACSR | 0 | 0 | 0 | 0 | 0 | 0 | 0 | 0 | 0 | 0 | 0 | 0 | 0 | 0 | 0 | 0 | 0 | 0 | 0 | 0 | 0 | 0 | 0 | 12 | 0
NO |  | 186 | 2016 | 81 | 23 | 23 |  | CRAIGSVILLE | STAUNTON (83) | 115 | 115 | STEEL POLE | 0.24 | 0 | 0 | 4/0 ACSR | 0 | 0 | 0 | 0 | 0 | 0 | 0 | 0 | 0 | 0 | 0 | 0 | 0 | 0 | 0 | 0 | 0 | 0 | 0 | 0 | 0 | 0 | 0 | 12 | 0
NO |  | 186 | 2016 | 81 | 24 | 24 |  | CRAIGSVILLE | STAUNTON (83) | 115 | 115 | STEEL POLE | 1.16 | 0 | 0 | 545.6 ACAR | 0 | 0 | 0 | 0 | 0 | 0 | 0 | 0 | 0 | 0 | 0 | 0 | 0 | 0 | 0 | 0 | 0 | 0 | 0 | 0 | 0 | 0 | 0 | 12 | 0
NO |  | 186 | 2016 | 81 | 25 | 25 |  | CRAIGSVILLE | STAUNTON (83) | 115 | 115 | STEEL TWR | 0 | 0.16 | 0 | 4/0 ACSR | 0 | 0 | 0 | 0 | 0 | 0 | 0 | 0 | 0 | 0 | 0 | 0 | 0 | 0 | 0 | 0 | 0 | 0 | 0 | 0 | 0 | 0 | 0 | 12 | 0
NO |  | 186 | 2016 | 81 | 26 | 26 |  | CRAIGSVILLE | STAUNTON (83) | 115 | 115 | STEEL TWR | 14 | 0 | 0 | 4/0 ACSR | 0 | 0 | 0 | 0 | 0 | 0 | 0 | 0 | 0 | 0 | 0 | 0 | 0 | 0 | 0 | 0 | 0 | 0 | 0 | 0 | 0 | 0 | 0 | 12 | 0
NO |  | 186 | 2016 | 81 | 27 | 27 |  | CRAIGSVILLE | STAUNTON (83) | 115 | 115 | STEEL TWR | 2.69 | 0 | 0 | 545.6 ACAR | 0 | 0 | 0 | 0 | 0 | 0 | 0 | 0 | 0 | 0 | 0 | 0 | 0 | 0 | 0 | 0 | 0 | 0 | 0 | 0 | 0 | 0 | 0 | 12 | 0
NO |  | 186 | 2016 | 81 | 28 | 28 |  | FARMVILLE | PAMPLIN (84) | 115 | 115 | CONC POLE | 0.28 | 0 | 1 | 545.6 ACAR | 0 | 0 | 0 | 0 | 0 | 0 | 0 | 0 | 0 | 0 | 0 | 0 | 0 | 0 | 0 | 0 | 0 | 0 | 0 | 0 | 0 | 0 | 0 | 12 | 0
NO |  | 186 | 2016 | 81 | 29 | 29 |  | FARMVILLE | PAMPLIN (84) | 115 | 115 | CONC POLE | 0.1 | 0 | 0 | 636 ACSR | 0 | 0 | 0 | 0 | 0 | 0 | 0 | 0 | 0 | 0 | 0 | 0 | 0 | 0 | 0 | 0 | 0 | 0 | 0 | 0 | 0 | 0 | 0 | 12 | 0
NO |  | 186 | 2016 | 81 | 30 | 30 |  | FARMVILLE | PAMPLIN (84) | 115 | 115 | STEEL HFRM | 16.25 | 0 | 0 | 1033.5 ACSR | 0 | 0 | 0 | 0 | 0 | 0 | 0 | 0 | 0 | 0 | 0 | 0 | 0 | 0 | 0 | 0 | 0 | 0 | 0 | 0 | 0 | 0 | 0 | 12 | 0
NO |  | 186 | 2016 | 81 | 31 | 31 |  | FARMVILLE | PAMPLIN (84) | 115 | 115 | STEEL HFRM | 0.05 | 0 | 0 | 336.4 ACSR | 0 | 0 | 0 | 0 | 0 | 0 | 0 | 0 | 0 | 0 | 0 | 0 | 0 | 0 | 0 | 0 | 0 | 0 | 0 | 0 | 0 | 0 | 0 | 12 | 0
NO |  | 186 | 2016 | 81 | 32 | 32 |  | FARMVILLE | PAMPLIN (84) | 115 | 115 | STEEL POLE | 1.31 | 0 | 0 | 1033.5 ACSR | 0 | 0 | 0 | 0 | 0 | 0 | 0 | 0 | 0 | 0 | 0 | 0 | 0 | 0 | 0 | 0 | 0 | 0 | 0 | 0 | 0 | 0 | 0 | 12 | 0
NO |  | 186 | 2016 | 81 | 33 | 33 |  | FARMVILLE | PAMPLIN (84) | 115 | 115 | STEEL POLE | 1.84 | 0 | 0 | 545.6 ACAR | 0 | 0 | 0 | 0 | 0 | 0 | 0 | 0 | 0 | 0 | 0 | 0 | 0 | 0 | 0 | 0 | 0 | 0 | 0 | 0 | 0 | 0 | 0 | 12 | 0
NO |  | 186 | 2016 | 81 | 34 | 34 |  | FARMVILLE | PAMPLIN (84) | 115 | 115 | STEEL POLE | 5.11 | 0 | 0 | 636 ACSR | 0 | 0 | 0 | 0 | 0 | 0 | 0 | 0 | 0 | 0 | 0 | 0 | 0 | 0 | 0 | 0 | 0 | 0 | 0 | 0 | 0 | 0 | 0 | 12 | 0
NO |  | 186 | 2016 | 81 | 35 | 35 |  | FARMVILLE | PAMPLIN (84) | 115 | 115 | STEEL TWR | 0.1 | 0 | 0 | 1033.5 ACSR | 0 | 0 | 0 | 0 | 0 | 0 | 0 | 0 | 0 | 0 | 0 | 0 | 0 | 0 | 0 | 0 | 0 | 0 | 0 | 0 | 0 | 0 | 0 | 12 | 0
NO |  | 186 | 2016 | 82 | 1 | 1 |  | FARMVILLE | PAMPLIN (84) | 115 | 115 | WOOD HFRM | 0.21 | 0 | 0 | 545.6 ACAR | 0 | 0 | 0 | 0 | 0 | 0 | 0 | 0 | 0 | 0 | 0 | 0 | 0 | 0 | 0 | 0 | 0 | 0 | 0 | 0 | 0 | 0 | 0 | 12 | 0
NO |  | 186 | 2016 | 82 | 2 | 2 |  | FARMVILLE | PAMPLIN (84) | 115 | 115 | WOOD POLE | 10.17 | 0 | 0 | 545.6 ACAR | 0 | 0 | 0 | 0 | 0 | 0 | 0 | 0 | 0 | 0 | 0 | 0 | 0 | 0 | 0 | 0 | 0 | 0 | 0 | 0 | 0 | 0 | 0 | 12 | 0
NO |  | 186 | 2016 | 82 | 3 | 3 |  | LANEXA | HARMONY VILLAGE (85) | 115 | 115 | CONC POLE | 0.01 | 0 | 1 | 1033.5 ACSS | 0 | 0 | 0 | 0 | 0 | 0 | 0 | 0 | 0 | 0 | 0 | 0 | 0 | 0 | 0 | 0 | 0 | 0 | 0 | 0 | 0 | 0 | 0 | 12 | 0
NO |  | 186 | 2016 | 82 | 4 | 4 |  | LANEXA | HARMONY VILLAGE (85) | 115 | 115 | STEEL HFRM | 23.44 | 0 | 0 | 1033.5 ACSS | 0 | 0 | 0 | 0 | 0 | 0 | 0 | 0 | 0 | 0 | 0 | 0 | 0 | 0 | 0 | 0 | 0 | 0 | 0 | 0 | 0 | 0 | 0 | 12 | 0
NO |  | 186 | 2016 | 82 | 5 | 5 |  | LANEXA | HARMONY VILLAGE (85) | 115 | 115 | STEEL POLE | 2.63 | 0 | 0 | 1033.5 ACSS | 0 | 0 | 0 | 0 | 0 | 0 | 0 | 0 | 0 | 0 | 0 | 0 | 0 | 0 | 0 | 0 | 0 | 0 | 0 | 0 | 0 | 0 | 0 | 12 | 0
NO |  | 186 | 2016 | 82 | 6 | 6 |  | LANEXA | HARMONY VILLAGE (85) | 115 | 115 | STEEL TWR | 3.1 | 0 | 0 | 1033.5 ACSS | 0 | 0 | 0 | 0 | 0 | 0 | 0 | 0 | 0 | 0 | 0 | 0 | 0 | 0 | 0 | 0 | 0 | 0 | 0 | 0 | 0 | 0 | 0 | 12 | 0
NO |  | 186 | 2016 | 82 | 7 | 7 |  | LANEXA | HARMONY VILLAGE (85) | 115 | 115 | STEEL TWR | 0.98 | 0 | 0 | 1109 ACAR | 0 | 0 | 0 | 0 | 0 | 0 | 0 | 0 | 0 | 0 | 0 | 0 | 0 | 0 | 0 | 0 | 0 | 0 | 0 | 0 | 0 | 0 | 0 | 12 | 0
NO |  | 186 | 2016 | 82 | 8 | 8 |  | LANEXA | HARMONY VILLAGE (85) | 115 | 115 | WOOD HFRM | 0.03 | 0 | 0 | 1033.5 ACSS | 0 | 0 | 0 | 0 | 0 | 0 | 0 | 0 | 0 | 0 | 0 | 0 | 0 | 0 | 0 | 0 | 0 | 0 | 0 | 0 | 0 | 0 | 0 | 12 | 0
NO |  | 186 | 2016 | 82 | 9 | 9 |  | LANEXA | HARMONY VILLAGE (85) | 115 | 115 | WOOD POLE | 0.07 | 0 | 0 | 1033.5 ACSS | 0 | 0 | 0 | 0 | 0 | 0 | 0 | 0 | 0 | 0 | 0 | 0 | 0 | 0 | 0 | 0 | 0 | 0 | 0 | 0 | 0 | 0 | 0 | 12 | 0
NO |  | 186 | 2016 | 82 | 10 | 10 |  | NORTHWEST | CHESTERFIELD 115 (86) | 115 | 115 | CONC POLE | 0.07 | 0 | 1 | 336.4 ACSR | 0 | 0 | 0 | 0 | 0 | 0 | 0 | 0 | 0 | 0 | 0 | 0 | 0 | 0 | 0 | 0 | 0 | 0 | 0 | 0 | 0 | 0 | 0 | 12 | 0
NO |  | 186 | 2016 | 82 | 11 | 11 |  | NORTHWEST | CHESTERFIELD 115 (86) | 115 | 115 | STEEL HFRM | 0.68 | 0 | 0 | 477 ACSR | 0 | 0 | 0 | 0 | 0 | 0 | 0 | 0 | 0 | 0 | 0 | 0 | 0 | 0 | 0 | 0 | 0 | 0 | 0 | 0 | 0 | 0 | 0 | 12 | 0
NO |  | 186 | 2016 | 82 | 12 | 12 |  | NORTHWEST | CHESTERFIELD 115 (86) | 115 | 115 | STEEL POLE | 0.49 | 0 | 0 | 336.4 ACSR | 0 | 0 | 0 | 0 | 0 | 0 | 0 | 0 | 0 | 0 | 0 | 0 | 0 | 0 | 0 | 0 | 0 | 0 | 0 | 0 | 0 | 0 | 0 | 12 | 0
NO |  | 186 | 2016 | 82 | 13 | 13 |  | NORTHWEST | CHESTERFIELD 115 (86) | 115 | 115 | STEEL POLE | 0.85 | 0 | 0 | 477 ACSR | 0 | 0 | 0 | 0 | 0 | 0 | 0 | 0 | 0 | 0 | 0 | 0 | 0 | 0 | 0 | 0 | 0 | 0 | 0 | 0 | 0 | 0 | 0 | 12 | 0
NO |  | 186 | 2016 | 82 | 14 | 14 |  | NORTHWEST | CHESTERFIELD 115 (86) | 115 | 115 | STEEL TWR | 0.33 | 0 | 0 | 1033.5 ACSR | 0 | 0 | 0 | 0 | 0 | 0 | 0 | 0 | 0 | 0 | 0 | 0 | 0 | 0 | 0 | 0 | 0 | 0 | 0 | 0 | 0 | 0 | 0 | 12 | 0
NO |  | 186 | 2016 | 82 | 15 | 15 |  | NORTHWEST | CHESTERFIELD 115 (86) | 115 | 115 | STEEL TWR | 20.25 | 0 | 0 | 477 ACSR | 0 | 0 | 0 | 0 | 0 | 0 | 0 | 0 | 0 | 0 | 0 | 0 | 0 | 0 | 0 | 0 | 0 | 0 | 0 | 0 | 0 | 0 | 0 | 12 | 0
NO |  | 186 | 2016 | 82 | 16 | 16 |  | NORTHWEST | CHESTERFIELD 115 (86) | 115 | 115 | WOOD HFRM | 2.54 | 0 | 0 | 477 ACSR | 0 | 0 | 0 | 0 | 0 | 0 | 0 | 0 | 0 | 0 | 0 | 0 | 0 | 0 | 0 | 0 | 0 | 0 | 0 | 0 | 0 | 0 | 0 | 12 | 0
NO |  | 186 | 2016 | 82 | 17 | 17 |  | NORTHWEST | CHESTERFIELD 115 (86) | 115 | 115 | WOOD POLE | 0 | 0.06 | 0 | 477 ACSR | 0 | 0 | 0 | 0 | 0 | 0 | 0 | 0 | 0 | 0 | 0 | 0 | 0 | 0 | 0 | 0 | 0 | 0 | 0 | 0 | 0 | 0 | 0 | 12 | 0
NO |  | 186 | 2016 | 82 | 18 | 18 |  | NORTHWEST | CHESTERFIELD 115 (86) | 115 | 115 | WOOD POLE | 0.22 | 0 | 0 | 477 ACSR | 0 | 0 | 0 | 0 | 0 | 0 | 0 | 0 | 0 | 0 | 0 | 0 | 0 | 0 | 0 | 0 | 0 | 0 | 0 | 0 | 0 | 0 | 0 | 12 | 0
NO |  | 186 | 2016 | 82 | 19 | 19 |  | CHESAPEAKE ENERGY CENTER | CHURCHLAND (87) | 115 | 115 | CONC POLE | 0.36 | 0 | 1 | 636 ACSR | 0 | 0 | 0 | 0 | 0 | 0 | 0 | 0 | 0 | 0 | 0 | 0 | 0 | 0 | 0 | 0 | 0 | 0 | 0 | 0 | 0 | 0 | 0 | 12 | 0
NO |  | 186 | 2016 | 82 | 20 | 20 |  | CHESAPEAKE ENERGY CENTER | CHURCHLAND (87) | 115 | 115 | STEEL BUILDING | 0.03 | 0 | 0 | 636 ACSR | 0 | 0 | 0 | 0 | 0 | 0 | 0 | 0 | 0 | 0 | 0 | 0 | 0 | 0 | 0 | 0 | 0 | 0 | 0 | 0 | 0 | 0 | 0 | 12 | 0
NO |  | 186 | 2016 | 82 | 21 | 21 |  | CHESAPEAKE ENERGY CENTER | CHURCHLAND (87) | 115 | 115 | STEEL HFRM | 0 | 0.11 | 0 | 636 ACSR | 0 | 0 | 0 | 0 | 0 | 0 | 0 | 0 | 0 | 0 | 0 | 0 | 0 | 0 | 0 | 0 | 0 | 0 | 0 | 0 | 0 | 0 | 0 | 12 | 0
NO |  | 186 | 2016 | 82 | 22 | 22 |  | CHESAPEAKE ENERGY CENTER | CHURCHLAND (87) | 115 | 115 | STEEL HFRM | 1.7 | 0 | 0 | 1033.5 ACSR | 0 | 0 | 0 | 0 | 0 | 0 | 0 | 0 | 0 | 0 | 0 | 0 | 0 | 0 | 0 | 0 | 0 | 0 | 0 | 0 | 0 | 0 | 0 | 12 | 0
NO |  | 186 | 2016 | 82 | 23 | 23 |  | CHESAPEAKE ENERGY CENTER | CHURCHLAND (87) | 115 | 115 | STEEL HFRM | 6.52 | 0 | 0 | 636 ACSR | 0 | 0 | 0 | 0 | 0 | 0 | 0 | 0 | 0 | 0 | 0 | 0 | 0 | 0 | 0 | 0 | 0 | 0 | 0 | 0 | 0 | 0 | 0 | 12 | 0
NO |  | 186 | 2016 | 82 | 24 | 24 |  | CHESAPEAKE ENERGY CENTER | CHURCHLAND (87) | 115 | 115 | STEEL POLE | 0 | 0 | 0 | 636 ACSR | 0 | 0 | 0 | 0 | 0 | 0 | 0 | 0 | 0 | 0 | 0 | 0 | 0 | 0 | 0 | 0 | 0 | 0 | 0 | 0 | 0 | 0 | 0 | 12 | 0
NO |  | 186 | 2016 | 82 | 25 | 25 |  | CHESAPEAKE ENERGY CENTER | CHURCHLAND (87) | 115 | 115 | STEEL POLE | 0.98 | 0 | 0 | 1033.5 ACSR | 0 | 0 | 0 | 0 | 0 | 0 | 0 | 0 | 0 | 0 | 0 | 0 | 0 | 0 | 0 | 0 | 0 | 0 | 0 | 0 | 0 | 0 | 0 | 12 | 0
NO |  | 186 | 2016 | 82 | 26 | 26 |  | CHESAPEAKE ENERGY CENTER | CHURCHLAND (87) | 115 | 115 | STEEL POLE | 0.98 | 0 | 0 | 636 ACSR | 0 | 0 | 0 | 0 | 0 | 0 | 0 | 0 | 0 | 0 | 0 | 0 | 0 | 0 | 0 | 0 | 0 | 0 | 0 | 0 | 0 | 0 | 0 | 12 | 0
NO |  | 186 | 2016 | 82 | 27 | 27 |  | CHESAPEAKE ENERGY CENTER | CHURCHLAND (87) | 115 | 115 | STEEL POLE | 0.08 | 0 | 0 | 721 ACAR | 0 | 0 | 0 | 0 | 0 | 0 | 0 | 0 | 0 | 0 | 0 | 0 | 0 | 0 | 0 | 0 | 0 | 0 | 0 | 0 | 0 | 0 | 0 | 12 | 0
NO |  | 186 | 2016 | 82 | 28 | 28 |  | CHESAPEAKE ENERGY CENTER | CHURCHLAND (87) | 115 | 115 | STEEL TWR | 0.16 | 0 | 0 | 636 ACSR | 0 | 0 | 0 | 0 | 0 | 0 | 0 | 0 | 0 | 0 | 0 | 0 | 0 | 0 | 0 | 0 | 0 | 0 | 0 | 0 | 0 | 0 | 0 | 12 | 0
NO |  | 186 | 2016 | 82 | 29 | 29 |  | CHESAPEAKE ENERGY CENTER | CHURCHLAND (87) | 115 | 115 | WOOD HFRM | 3.24 | 0 | 0 | 636 ACSR | 0 | 0 | 0 | 0 | 0 | 0 | 0 | 0 | 0 | 0 | 0 | 0 | 0 | 0 | 0 | 0 | 0 | 0 | 0 | 0 | 0 | 0 | 0 | 12 | 0
NO |  | 186 | 2016 | 82 | 30 | 30 |  | CHESAPEAKE ENERGY CENTER | CHURCHLAND (87) | 115 | 115 | WOOD POLE | 0.74 | 0 | 0 | 636 ACSR | 0 | 0 | 0 | 0 | 0 | 0 | 0 | 0 | 0 | 0 | 0 | 0 | 0 | 0 | 0 | 0 | 0 | 0 | 0 | 0 | 0 | 0 | 0 | 12 | 0
NO |  | 186 | 2016 | 82 | 31 | 31 |  | ACCA | CARVER (88) | 115 | 115 | CONC POLE | 0.15 | 0 | 1 | 636 ACSR | 0 | 0 | 0 | 0 | 0 | 0 | 0 | 0 | 0 | 0 | 0 | 0 | 0 | 0 | 0 | 0 | 0 | 0 | 0 | 0 | 0 | 0 | 0 | 12 | 0
NO |  | 186 | 2016 | 82 | 32 | 32 |  | ACCA | CARVER (88) | 115 | 115 | STEEL POLE | 0 | 0.21 | 0 | 1351.5 ACSR | 0 | 0 | 0 | 0 | 0 | 0 | 0 | 0 | 0 | 0 | 0 | 0 | 0 | 0 | 0 | 0 | 0 | 0 | 0 | 0 | 0 | 0 | 0 | 12 | 0
NO |  | 186 | 2016 | 82 | 33 | 33 |  | ACCA | CARVER (88) | 115 | 115 | STEEL POLE | 0 | 0.18 | 0 | 636 ACSR | 0 | 0 | 0 | 0 | 0 | 0 | 0 | 0 | 0 | 0 | 0 | 0 | 0 | 0 | 0 | 0 | 0 | 0 | 0 | 0 | 0 | 0 | 0 | 12 | 0
NO |  | 186 | 2016 | 82 | 34 | 34 |  | ACCA | CARVER (88) | 115 | 115 | STEEL POLE | 0.09 | 0 | 0 | 636 ACSR | 0 | 0 | 0 | 0 | 0 | 0 | 0 | 0 | 0 | 0 | 0 | 0 | 0 | 0 | 0 | 0 | 0 | 0 | 0 | 0 | 0 | 0 | 0 | 12 | 0
NO |  | 186 | 2016 | 82 | 35 | 35 |  | ACCA | CARVER (88) | 115 | 115 | STEEL TWR | 0 | 0.17 | 0 | 1351.5 ACSR | 0 | 0 | 0 | 0 | 0 | 0 | 0 | 0 | 0 | 0 | 0 | 0 | 0 | 0 | 0 | 0 | 0 | 0 | 0 | 0 | 0 | 0 | 0 | 12 | 0
NO |  | 186 | 2016 | 83 | 1 | 1 |  | ACCA | CARVER (88) | 115 | 115 | STEEL TWR | 0 | 0.19 | 0 | 636 ACSR | 0 | 0 | 0 | 0 | 0 | 0 | 0 | 0 | 0 | 0 | 0 | 0 | 0 | 0 | 0 | 0 | 0 | 0 | 0 | 0 | 0 | 0 | 0 | 12 | 0
NO |  | 186 | 2016 | 83 | 2 | 2 |  | ACCA | CARVER (88) | 115 | 115 | STEEL TWR | 0 | 0.08 | 0 | 721 ACAR | 0 | 0 | 0 | 0 | 0 | 0 | 0 | 0 | 0 | 0 | 0 | 0 | 0 | 0 | 0 | 0 | 0 | 0 | 0 | 0 | 0 | 0 | 0 | 12 | 0
NO |  | 186 | 2016 | 83 | 3 | 3 |  | ACCA | CARVER (88) | 115 | 115 | STEEL TWR | 1.46 | 0 | 0 | 636 ACSR | 0 | 0 | 0 | 0 | 0 | 0 | 0 | 0 | 0 | 0 | 0 | 0 | 0 | 0 | 0 | 0 | 0 | 0 | 0 | 0 | 0 | 0 | 0 | 12 | 0
NO |  | 186 | 2016 | 83 | 4 | 4 |  | HARMONY VILLAGE | HAYES (89) | 115 | 115 | CONC HFRM | 0.04 | 0 | 1 | 636 ACSR | 0 | 0 | 0 | 0 | 0 | 0 | 0 | 0 | 0 | 0 | 0 | 0 | 0 | 0 | 0 | 0 | 0 | 0 | 0 | 0 | 0 | 0 | 0 | 12 | 0
NO |  | 186 | 2016 | 83 | 5 | 5 |  | HARMONY VILLAGE | HAYES (89) | 115 | 115 | CONC POLE | 11.46 | 0 | 0 | 721 ACAR | 0 | 0 | 0 | 0 | 0 | 0 | 0 | 0 | 0 | 0 | 0 | 0 | 0 | 0 | 0 | 0 | 0 | 0 | 0 | 0 | 0 | 0 | 0 | 12 | 0
NO |  | 186 | 2016 | 83 | 6 | 6 |  | HARMONY VILLAGE | HAYES (89) | 115 | 115 | STEEL POLE | 11.75 | 0 | 0 | 636 ACSR | 0 | 0 | 0 | 0 | 0 | 0 | 0 | 0 | 0 | 0 | 0 | 0 | 0 | 0 | 0 | 0 | 0 | 0 | 0 | 0 | 0 | 0 | 0 | 12 | 0
NO |  | 186 | 2016 | 83 | 7 | 7 |  | HARMONY VILLAGE | HAYES (89) | 115 | 115 | STEEL POLE | 0.27 | 0 | 0 | 721 ACAR | 0 | 0 | 0 | 0 | 0 | 0 | 0 | 0 | 0 | 0 | 0 | 0 | 0 | 0 | 0 | 0 | 0 | 0 | 0 | 0 | 0 | 0 | 0 | 12 | 0
NO |  | 186 | 2016 | 83 | 8 | 8 |  | HARMONY VILLAGE | HAYES (89) | 115 | 115 | STEEL TWR | 0.01 | 0 | 0 | 636 ACSR | 0 | 0 | 0 | 0 | 0 | 0 | 0 | 0 | 0 | 0 | 0 | 0 | 0 | 0 | 0 | 0 | 0 | 0 | 0 | 0 | 0 | 0 | 0 | 12 | 0
NO |  | 186 | 2016 | 83 | 9 | 9 |  | HARMONY VILLAGE | HAYES (89) | 115 | 115 | WOOD HFRM | 0.14 | 0 | 0 | 721 ACAR | 0 | 0 | 0 | 0 | 0 | 0 | 0 | 0 | 0 | 0 | 0 | 0 | 0 | 0 | 0 | 0 | 0 | 0 | 0 | 0 | 0 | 0 | 0 | 12 | 0
NO |  | 186 | 2016 | 83 | 10 | 10 |  | HARMONY VILLAGE | HAYES (89) | 115 | 115 | WOOD POLE | 0.74 | 0 | 0 | 721 ACAR | 0 | 0 | 0 | 0 | 0 | 0 | 0 | 0 | 0 | 0 | 0 | 0 | 0 | 0 | 0 | 0 | 0 | 0 | 0 | 0 | 0 | 0 | 0 | 12 | 0
NO |  | 186 | 2016 | 83 | 11 | 11 |  | BALCONY FALLS | LEXINGTON (9) | 115 | 115 | CONC HFRM | 0.09 | 0 | 1 | 477 ACSR | 0 | 0 | 0 | 0 | 0 | 0 | 0 | 0 | 0 | 0 | 0 | 0 | 0 | 0 | 0 | 0 | 0 | 0 | 0 | 0 | 0 | 0 | 0 | 12 | 0
NO |  | 186 | 2016 | 83 | 12 | 12 |  | BALCONY FALLS | LEXINGTON (9) | 115 | 115 | CONC POLE | 0.23 | 0 | 0 | 477 ACSR | 0 | 0 | 0 | 0 | 0 | 0 | 0 | 0 | 0 | 0 | 0 | 0 | 0 | 0 | 0 | 0 | 0 | 0 | 0 | 0 | 0 | 0 | 0 | 12 | 0
NO |  | 186 | 2016 | 83 | 13 | 13 |  | BALCONY FALLS | LEXINGTON (9) | 115 | 115 | STEEL HFRM | 0.09 | 0 | 0 | 1534 ACAR | 0 | 0 | 0 | 0 | 0 | 0 | 0 | 0 | 0 | 0 | 0 | 0 | 0 | 0 | 0 | 0 | 0 | 0 | 0 | 0 | 0 | 0 | 0 | 12 | 0
NO |  | 186 | 2016 | 83 | 14 | 14 |  | BALCONY FALLS | LEXINGTON (9) | 115 | 115 | STEEL HFRM | 1.85 | 0 | 0 | 477 ACSR | 0 | 0 | 0 | 0 | 0 | 0 | 0 | 0 | 0 | 0 | 0 | 0 | 0 | 0 | 0 | 0 | 0 | 0 | 0 | 0 | 0 | 0 | 0 | 12 | 0
NO |  | 186 | 2016 | 83 | 15 | 15 |  | BALCONY FALLS | LEXINGTON (9) | 115 | 115 | STEEL POLE | 0.26 | 0 | 0 | 1534 ACAR | 0 | 0 | 0 | 0 | 0 | 0 | 0 | 0 | 0 | 0 | 0 | 0 | 0 | 0 | 0 | 0 | 0 | 0 | 0 | 0 | 0 | 0 | 0 | 12 | 0
NO |  | 186 | 2016 | 83 | 16 | 16 |  | BALCONY FALLS | LEXINGTON (9) | 115 | 115 | STEEL POLE | 1.05 | 0 | 0 | 477 ACSR | 0 | 0 | 0 | 0 | 0 | 0 | 0 | 0 | 0 | 0 | 0 | 0 | 0 | 0 | 0 | 0 | 0 | 0 | 0 | 0 | 0 | 0 | 0 | 12 | 0
NO |  | 186 | 2016 | 83 | 17 | 17 |  | BALCONY FALLS | LEXINGTON (9) | 115 | 115 | STEEL TWR | 10.83 | 0 | 0 | 1534 ACAR | 0 | 0 | 0 | 0 | 0 | 0 | 0 | 0 | 0 | 0 | 0 | 0 | 0 | 0 | 0 | 0 | 0 | 0 | 0 | 0 | 0 | 0 | 0 | 12 | 0
NO |  | 186 | 2016 | 83 | 18 | 18 |  | BALCONY FALLS | LEXINGTON (9) | 115 | 115 | STEEL TWR | 0.11 | 0 | 0 | 477 ACSR | 0 | 0 | 0 | 0 | 0 | 0 | 0 | 0 | 0 | 0 | 0 | 0 | 0 | 0 | 0 | 0 | 0 | 0 | 0 | 0 | 0 | 0 | 0 | 12 | 0
NO |  | 186 | 2016 | 83 | 19 | 19 |  | BALCONY FALLS | LEXINGTON (9) | 115 | 115 | WOOD HFRM | 5.98 | 0 | 0 | 477 ACSR | 0 | 0 | 0 | 0 | 0 | 0 | 0 | 0 | 0 | 0 | 0 | 0 | 0 | 0 | 0 | 0 | 0 | 0 | 0 | 0 | 0 | 0 | 0 | 12 | 0
NO |  | 186 | 2016 | 83 | 20 | 20 |  | BALCONY FALLS | LEXINGTON (9) | 115 | 115 | WOOD POLE | 3.21 | 0 | 0 | 477 ACSR | 0 | 0 | 0 | 0 | 0 | 0 | 0 | 0 | 0 | 0 | 0 | 0 | 0 | 0 | 0 | 0 | 0 | 0 | 0 | 0 | 0 | 0 | 0 | 12 | 0
NO |  | 186 | 2016 | 83 | 21 | 21 |  | CAROLINA | KERR DAM (90) | 115 | 230 | CONC HFRM | 0.02 | 0 | 1 | 477 ACSR | 0 | 0 | 0 | 0 | 0 | 0 | 0 | 0 | 0 | 0 | 0 | 0 | 0 | 0 | 0 | 0 | 0 | 0 | 0 | 0 | 0 | 0 | 0 | 12 | 0
NO |  | 186 | 2016 | 83 | 22 | 22 |  | CAROLINA | KERR DAM (90) | 115 | 230 | CONC POLE | 0.15 | 0 | 0 | 477 ACSS | 0 | 0 | 0 | 0 | 0 | 0 | 0 | 0 | 0 | 0 | 0 | 0 | 0 | 0 | 0 | 0 | 0 | 0 | 0 | 0 | 0 | 0 | 0 | 12 | 0
NO |  | 186 | 2016 | 83 | 23 | 23 |  | CAROLINA | KERR DAM (90) | 115 | 230 | CONC TWR | 0.01 | 0 | 0 | 477 ACSR | 0 | 0 | 0 | 0 | 0 | 0 | 0 | 0 | 0 | 0 | 0 | 0 | 0 | 0 | 0 | 0 | 0 | 0 | 0 | 0 | 0 | 0 | 0 | 12 | 0
NO |  | 186 | 2016 | 83 | 24 | 24 |  | CAROLINA | KERR DAM (90) | 115 | 230 | STEEL HFRM | 0 | 0.59 | 0 | 477 ACSR | 0 | 0 | 0 | 0 | 0 | 0 | 0 | 0 | 0 | 0 | 0 | 0 | 0 | 0 | 0 | 0 | 0 | 0 | 0 | 0 | 0 | 0 | 0 | 12 | 0
NO |  | 186 | 2016 | 83 | 25 | 25 |  | CAROLINA | KERR DAM (90) | 115 | 230 | STEEL HFRM | 0 | 1.39 | 0 | 636 ACSR | 0 | 0 | 0 | 0 | 0 | 0 | 0 | 0 | 0 | 0 | 0 | 0 | 0 | 0 | 0 | 0 | 0 | 0 | 0 | 0 | 0 | 0 | 0 | 12 | 0
NO |  | 186 | 2016 | 83 | 26 | 26 |  | CAROLINA | KERR DAM (90) | 115 | 230 | STEEL HFRM | 2.43 | 0 | 0 | 477 ACSR | 0 | 0 | 0 | 0 | 0 | 0 | 0 | 0 | 0 | 0 | 0 | 0 | 0 | 0 | 0 | 0 | 0 | 0 | 0 | 0 | 0 | 0 | 0 | 12 | 0
NO |  | 186 | 2016 | 83 | 27 | 27 |  | CAROLINA | KERR DAM (90) | 115 | 230 | STEEL HFRM | 0.19 | 0 | 0 | 477 ACSS | 0 | 0 | 0 | 0 | 0 | 0 | 0 | 0 | 0 | 0 | 0 | 0 | 0 | 0 | 0 | 0 | 0 | 0 | 0 | 0 | 0 | 0 | 0 | 12 | 0
NO |  | 186 | 2016 | 83 | 28 | 28 |  | CAROLINA | KERR DAM (90) | 115 | 230 | STEEL HFRM | 0.12 | 0 | 0 | 636 ACSR | 0 | 0 | 0 | 0 | 0 | 0 | 0 | 0 | 0 | 0 | 0 | 0 | 0 | 0 | 0 | 0 | 0 | 0 | 0 | 0 | 0 | 0 | 0 | 12 | 0
NO |  | 186 | 2016 | 83 | 29 | 29 |  | CAROLINA | KERR DAM (90) | 115 | 230 | STEEL POLE | 0 | 0.77 | 0 | 477 ACSR | 0 | 0 | 0 | 0 | 0 | 0 | 0 | 0 | 0 | 0 | 0 | 0 | 0 | 0 | 0 | 0 | 0 | 0 | 0 | 0 | 0 | 0 | 0 | 12 | 0
NO |  | 186 | 2016 | 83 | 30 | 30 |  | CAROLINA | KERR DAM (90) | 115 | 230 | STEEL POLE | 0.18 | 0 | 0 | 246.9 AAAC | 0 | 0 | 0 | 0 | 0 | 0 | 0 | 0 | 0 | 0 | 0 | 0 | 0 | 0 | 0 | 0 | 0 | 0 | 0 | 0 | 0 | 0 | 0 | 12 | 0
NO |  | 186 | 2016 | 83 | 31 | 31 |  | CAROLINA | KERR DAM (90) | 115 | 230 | STEEL POLE | 0.1 | 0 | 0 | 477 ACSR | 0 | 0 | 0 | 0 | 0 | 0 | 0 | 0 | 0 | 0 | 0 | 0 | 0 | 0 | 0 | 0 | 0 | 0 | 0 | 0 | 0 | 0 | 0 | 12 | 0
NO |  | 186 | 2016 | 83 | 32 | 32 |  | CAROLINA | KERR DAM (90) | 115 | 230 | STEEL TWR | 0 | 0.6 | 0 | 477 ACSS | 0 | 0 | 0 | 0 | 0 | 0 | 0 | 0 | 0 | 0 | 0 | 0 | 0 | 0 | 0 | 0 | 0 | 0 | 0 | 0 | 0 | 0 | 0 | 12 | 0
NO |  | 186 | 2016 | 83 | 33 | 33 |  | CAROLINA | KERR DAM (90) | 115 | 230 | STEEL TWR | 0.03 | 0 | 0 | 246.9 AAAC | 0 | 0 | 0 | 0 | 0 | 0 | 0 | 0 | 0 | 0 | 0 | 0 | 0 | 0 | 0 | 0 | 0 | 0 | 0 | 0 | 0 | 0 | 0 | 12 | 0
NO |  | 186 | 2016 | 83 | 34 | 34 |  | CAROLINA | KERR DAM (90) | 115 | 230 | WOOD HFRM | 0 | 0.47 | 0 | 477 ACSR | 0 | 0 | 0 | 0 | 0 | 0 | 0 | 0 | 0 | 0 | 0 | 0 | 0 | 0 | 0 | 0 | 0 | 0 | 0 | 0 | 0 | 0 | 0 | 12 | 0
NO |  | 186 | 2016 | 83 | 35 | 35 |  | CAROLINA | KERR DAM (90) | 115 | 230 | WOOD HFRM | 29.8 | 0 | 0 | 477 ACSR | 0 | 0 | 0 | 0 | 0 | 0 | 0 | 0 | 0 | 0 | 0 | 0 | 0 | 0 | 0 | 0 | 0 | 0 | 0 | 0 | 0 | 0 | 0 | 12 | 0
NO |  | 186 | 2016 | 84 | 1 | 1 |  | CAROLINA | KERR DAM (90) | 115 | 230 | WOOD HFRM | 0.49 | 0 | 0 | 477 ACSS | 0 | 0 | 0 | 0 | 0 | 0 | 0 | 0 | 0 | 0 | 0 | 0 | 0 | 0 | 0 | 0 | 0 | 0 | 0 | 0 | 0 | 0 | 0 | 12 | 0
NO |  | 186 | 2016 | 84 | 2 | 2 |  | CAROLINA | KERR DAM (90) | 115 | 230 | WOOD HFRM | 0.12 | 0 | 0 | 636 ACSR | 0 | 0 | 0 | 0 | 0 | 0 | 0 | 0 | 0 | 0 | 0 | 0 | 0 | 0 | 0 | 0 | 0 | 0 | 0 | 0 | 0 | 0 | 0 | 12 | 0
NO |  | 186 | 2016 | 84 | 3 | 3 |  | CAROLINA | KERR DAM (90) | 115 | 230 | WOOD POLE | 0 | 0.08 | 0 | 477 ACSR | 0 | 0 | 0 | 0 | 0 | 0 | 0 | 0 | 0 | 0 | 0 | 0 | 0 | 0 | 0 | 0 | 0 | 0 | 0 | 0 | 0 | 0 | 0 | 12 | 0
NO |  | 186 | 2016 | 84 | 4 | 4 |  | CAROLINA | KERR DAM (90) | 115 | 230 | WOOD POLE | 0 | 0.1 | 0 | 477 ACSS | 0 | 0 | 0 | 0 | 0 | 0 | 0 | 0 | 0 | 0 | 0 | 0 | 0 | 0 | 0 | 0 | 0 | 0 | 0 | 0 | 0 | 0 | 0 | 12 | 0
NO |  | 186 | 2016 | 84 | 5 | 5 |  | CAROLINA | KERR DAM (90) | 115 | 230 | WOOD POLE | 4.37 | 0 | 0 | 246.9 AAAC | 0 | 0 | 0 | 0 | 0 | 0 | 0 | 0 | 0 | 0 | 0 | 0 | 0 | 0 | 0 | 0 | 0 | 0 | 0 | 0 | 0 | 0 | 0 | 12 | 0
NO |  | 186 | 2016 | 84 | 6 | 6 |  | CAROLINA | KERR DAM (90) | 115 | 230 | WOOD POLE | 0.68 | 0 | 0 | 477 ACSR | 0 | 0 | 0 | 0 | 0 | 0 | 0 | 0 | 0 | 0 | 0 | 0 | 0 | 0 | 0 | 0 | 0 | 0 | 0 | 0 | 0 | 0 | 0 | 12 | 0
NO |  | 186 | 2016 | 84 | 7 | 7 |  | BREMO | SHERWOOD (91) | 115 | 230 | CONC HFRM | 0 | 0.07 | 1 | 721 ACAR | 0 | 0 | 0 | 0 | 0 | 0 | 0 | 0 | 0 | 0 | 0 | 0 | 0 | 0 | 0 | 0 | 0 | 0 | 0 | 0 | 0 | 0 | 0 | 12 | 0
NO |  | 186 | 2016 | 84 | 8 | 8 |  | BREMO | SHERWOOD (91) | 115 | 230 | STEEL POLE | 0 | 6.29 | 0 | 721 ACAR | 0 | 0 | 0 | 0 | 0 | 0 | 0 | 0 | 0 | 0 | 0 | 0 | 0 | 0 | 0 | 0 | 0 | 0 | 0 | 0 | 0 | 0 | 0 | 12 | 0
NO |  | 186 | 2016 | 84 | 9 | 9 |  | BREMO | SHERWOOD (91) | 115 | 230 | STEEL POLE | 23.65 | 0 | 0 | 636 ACSR | 0 | 0 | 0 | 0 | 0 | 0 | 0 | 0 | 0 | 0 | 0 | 0 | 0 | 0 | 0 | 0 | 0 | 0 | 0 | 0 | 0 | 0 | 0 | 12 | 0
NO |  | 186 | 2016 | 84 | 10 | 10 |  | BREMO | SHERWOOD (91) | 115 | 230 | STEEL POLE | 0.07 | 0 | 0 | 721 ACAR | 0 | 0 | 0 | 0 | 0 | 0 | 0 | 0 | 0 | 0 | 0 | 0 | 0 | 0 | 0 | 0 | 0 | 0 | 0 | 0 | 0 | 0 | 0 | 12 | 0
NO |  | 186 | 2016 | 84 | 11 | 11 |  | BREMO | SHERWOOD (91) | 115 | 230 | STEEL TWR | 0.05 | 0 | 0 | 636 ACSR | 0 | 0 | 0 | 0 | 0 | 0 | 0 | 0 | 0 | 0 | 0 | 0 | 0 | 0 | 0 | 0 | 0 | 0 | 0 | 0 | 0 | 0 | 0 | 12 | 0
NO |  | 186 | 2016 | 84 | 12 | 12 |  | BREMO | SHERWOOD (91) | 115 | 230 | WOOD HFRM | 0.04 | 0 | 0 | 636 ACSR | 0 | 0 | 0 | 0 | 0 | 0 | 0 | 0 | 0 | 0 | 0 | 0 | 0 | 0 | 0 | 0 | 0 | 0 | 0 | 0 | 0 | 0 | 0 | 12 | 0
NO |  | 186 | 2016 | 84 | 13 | 13 |  | BREMO | SHERWOOD (91) | 115 | 230 | WOOD POLE | 0.03 | 0 | 0 | 636 ACSR | 0 | 0 | 0 | 0 | 0 | 0 | 0 | 0 | 0 | 0 | 0 | 0 | 0 | 0 | 0 | 0 | 0 | 0 | 0 | 0 | 0 | 0 | 0 | 12 | 0
NO |  | 186 | 2016 | 84 | 14 | 14 |  | BREMO | SHERWOOD (91) | 115 | 230 | WOOD POLE | 0.05 | 0 | 0 | 721 ACAR | 0 | 0 | 0 | 0 | 0 | 0 | 0 | 0 | 0 | 0 | 0 | 0 | 0 | 0 | 0 | 0 | 0 | 0 | 0 | 0 | 0 | 0 | 0 | 12 | 0
NO |  | 186 | 2016 | 84 | 15 | 15 |  | CHESTERFIELD 115 | LANEXA (92) | 115 | 115 | CONC POLE | 0 | 0.1 | 1 | 477 ACSR | 0 | 0 | 0 | 0 | 0 | 0 | 0 | 0 | 0 | 0 | 0 | 0 | 0 | 0 | 0 | 0 | 0 | 0 | 0 | 0 | 0 | 0 | 0 | 12 | 0
NO |  | 186 | 2016 | 84 | 16 | 16 |  | CHESTERFIELD 115 | LANEXA (92) | 115 | 115 | CONC POLE | 0.04 | 0 | 0 | 477 ACSR | 0 | 0 | 0 | 0 | 0 | 0 | 0 | 0 | 0 | 0 | 0 | 0 | 0 | 0 | 0 | 0 | 0 | 0 | 0 | 0 | 0 | 0 | 0 | 12 | 0
NO |  | 186 | 2016 | 84 | 17 | 17 |  | CHESTERFIELD 115 | LANEXA (92) | 115 | 115 | STEEL HFRM | 0 | 9.29 | 0 | 477 ACSR | 0 | 0 | 0 | 0 | 0 | 0 | 0 | 0 | 0 | 0 | 0 | 0 | 0 | 0 | 0 | 0 | 0 | 0 | 0 | 0 | 0 | 0 | 0 | 12 | 0
NO |  | 186 | 2016 | 84 | 18 | 18 |  | CHESTERFIELD 115 | LANEXA (92) | 115 | 115 | STEEL HFRM | 0.38 | 0 | 0 | 477 ACSR | 0 | 0 | 0 | 0 | 0 | 0 | 0 | 0 | 0 | 0 | 0 | 0 | 0 | 0 | 0 | 0 | 0 | 0 | 0 | 0 | 0 | 0 | 0 | 12 | 0
NO |  | 186 | 2016 | 84 | 19 | 19 |  | CHESTERFIELD 115 | LANEXA (92) | 115 | 115 | STEEL POLE | 0 | 0.36 | 0 | 477 ACSR | 0 | 0 | 0 | 0 | 0 | 0 | 0 | 0 | 0 | 0 | 0 | 0 | 0 | 0 | 0 | 0 | 0 | 0 | 0 | 0 | 0 | 0 | 0 | 12 | 0
NO |  | 186 | 2016 | 84 | 20 | 20 |  | CHESTERFIELD 115 | LANEXA (92) | 115 | 115 | STEEL POLE | 0.07 | 0 | 0 | 1033.5 ACSR | 0 | 0 | 0 | 0 | 0 | 0 | 0 | 0 | 0 | 0 | 0 | 0 | 0 | 0 | 0 | 0 | 0 | 0 | 0 | 0 | 0 | 0 | 0 | 12 | 0
NO |  | 186 | 2016 | 84 | 21 | 21 |  | CHESTERFIELD 115 | LANEXA (92) | 115 | 115 | STEEL POLE | 0.35 | 0 | 0 | 477 ACSR | 0 | 0 | 0 | 0 | 0 | 0 | 0 | 0 | 0 | 0 | 0 | 0 | 0 | 0 | 0 | 0 | 0 | 0 | 0 | 0 | 0 | 0 | 0 | 12 | 0
NO |  | 186 | 2016 | 84 | 22 | 22 |  | CHESTERFIELD 115 | LANEXA (92) | 115 | 115 | STEEL TWR | 0 | 0.44 | 0 | 1033.5 ACSR | 0 | 0 | 0 | 0 | 0 | 0 | 0 | 0 | 0 | 0 | 0 | 0 | 0 | 0 | 0 | 0 | 0 | 0 | 0 | 0 | 0 | 0 | 0 | 12 | 0
NO |  | 186 | 2016 | 84 | 23 | 23 |  | CHESTERFIELD 115 | LANEXA (92) | 115 | 115 | STEEL TWR | 0 | 0.16 | 0 | 477 ACSR | 0 | 0 | 0 | 0 | 0 | 0 | 0 | 0 | 0 | 0 | 0 | 0 | 0 | 0 | 0 | 0 | 0 | 0 | 0 | 0 | 0 | 0 | 0 | 12 | 0
NO |  | 186 | 2016 | 84 | 24 | 24 |  | CHESTERFIELD 115 | LANEXA (92) | 115 | 115 | STEEL TWR | 0 | 0.34 | 0 | 721 ACAR | 0 | 0 | 0 | 0 | 0 | 0 | 0 | 0 | 0 | 0 | 0 | 0 | 0 | 0 | 0 | 0 | 0 | 0 | 0 | 0 | 0 | 0 | 0 | 12 | 0
NO |  | 186 | 2016 | 84 | 25 | 25 |  | CHESTERFIELD 115 | LANEXA (92) | 115 | 115 | STEEL TWR | 0.07 | 0 | 0 | 1033.5 ACSR | 0 | 0 | 0 | 0 | 0 | 0 | 0 | 0 | 0 | 0 | 0 | 0 | 0 | 0 | 0 | 0 | 0 | 0 | 0 | 0 | 0 | 0 | 0 | 12 | 0
NO |  | 186 | 2016 | 84 | 26 | 26 |  | CHESTERFIELD 115 | LANEXA (92) | 115 | 115 | STEEL TWR | 0.12 | 0 | 0 | 477 ACSR | 0 | 0 | 0 | 0 | 0 | 0 | 0 | 0 | 0 | 0 | 0 | 0 | 0 | 0 | 0 | 0 | 0 | 0 | 0 | 0 | 0 | 0 | 0 | 12 | 0
NO |  | 186 | 2016 | 84 | 27 | 27 |  | CHESTERFIELD 115 | LANEXA (92) | 115 | 115 | WOOD HFRM | 0 | 16.53 | 0 | 477 ACSR | 0 | 0 | 0 | 0 | 0 | 0 | 0 | 0 | 0 | 0 | 0 | 0 | 0 | 0 | 0 | 0 | 0 | 0 | 0 | 0 | 0 | 0 | 0 | 12 | 0
NO |  | 186 | 2016 | 84 | 28 | 28 |  | CHESTERFIELD 115 | LANEXA (92) | 115 | 115 | WOOD HFRM | 0.52 | 0 | 0 | 477 ACSR | 0 | 0 | 0 | 0 | 0 | 0 | 0 | 0 | 0 | 0 | 0 | 0 | 0 | 0 | 0 | 0 | 0 | 0 | 0 | 0 | 0 | 0 | 0 | 12 | 0
NO |  | 186 | 2016 | 84 | 29 | 29 |  | CHESTERFIELD 115 | LANEXA (92) | 115 | 115 | WOOD POLE | 0 | 0.26 | 0 | 477 ACSR | 0 | 0 | 0 | 0 | 0 | 0 | 0 | 0 | 0 | 0 | 0 | 0 | 0 | 0 | 0 | 0 | 0 | 0 | 0 | 0 | 0 | 0 | 0 | 12 | 0
NO |  | 186 | 2016 | 84 | 30 | 30 |  | CHESTERFIELD 115 | LANEXA (92) | 115 | 115 | WOOD POLE | 0 | 0.06 | 0 | 721 ACAR | 0 | 0 | 0 | 0 | 0 | 0 | 0 | 0 | 0 | 0 | 0 | 0 | 0 | 0 | 0 | 0 | 0 | 0 | 0 | 0 | 0 | 0 | 0 | 12 | 0
NO |  | 186 | 2016 | 84 | 31 | 31 |  | CHESTERFIELD 115 | LANEXA (92) | 115 | 115 | WOOD POLE | 0.14 | 0 | 0 | 477 ACSR | 0 | 0 | 0 | 0 | 0 | 0 | 0 | 0 | 0 | 0 | 0 | 0 | 0 | 0 | 0 | 0 | 0 | 0 | 0 | 0 | 0 | 0 | 0 | 12 | 0
NO |  | 186 | 2016 | 84 | 32 | 32 |  | CHESTERFIELD 115 | LANEXA (92) | 115 | 115 | WOOD POLE | 0.03 | 0 | 0 | 721 ACAR | 0 | 0 | 0 | 0 | 0 | 0 | 0 | 0 | 0 | 0 | 0 | 0 | 0 | 0 | 0 | 0 | 0 | 0 | 0 | 0 | 0 | 0 | 0 | 12 | 0
NO |  | 186 | 2016 | 84 | 33 | 33 |  | UNION CAMP | SOUTHAMPTON (93) | 115 | 115 | CONC HFRM | 0.05 | 0 | 1 | 545.6 ACAR | 0 | 0 | 0 | 0 | 0 | 0 | 0 | 0 | 0 | 0 | 0 | 0 | 0 | 0 | 0 | 0 | 0 | 0 | 0 | 0 | 0 | 0 | 0 | 12 | 0
NO |  | 186 | 2016 | 84 | 34 | 34 |  | UNION CAMP | SOUTHAMPTON (93) | 115 | 115 | CONC POLE | 0.05 | 0 | 0 | 1590 AAC | 0 | 0 | 0 | 0 | 0 | 0 | 0 | 0 | 0 | 0 | 0 | 0 | 0 | 0 | 0 | 0 | 0 | 0 | 0 | 0 | 0 | 0 | 0 | 12 | 0
NO |  | 186 | 2016 | 84 | 35 | 35 |  | UNION CAMP | SOUTHAMPTON (93) | 115 | 115 | STEEL POLE | 0 | 0.21 | 0 | 545.6 ACAR | 0 | 0 | 0 | 0 | 0 | 0 | 0 | 0 | 0 | 0 | 0 | 0 | 0 | 0 | 0 | 0 | 0 | 0 | 0 | 0 | 0 | 0 | 0 | 12 | 0
NO |  | 186 | 2016 | 85 | 1 | 1 |  | UNION CAMP | SOUTHAMPTON (93) | 115 | 115 | STEEL POLE | 0.15 | 0 | 0 | 545.6 ACAR | 0 | 0 | 0 | 0 | 0 | 0 | 0 | 0 | 0 | 0 | 0 | 0 | 0 | 0 | 0 | 0 | 0 | 0 | 0 | 0 | 0 | 0 | 0 | 12 | 0
NO |  | 186 | 2016 | 85 | 2 | 2 |  | UNION CAMP | SOUTHAMPTON (93) | 115 | 115 | STEEL TWR | 0 | 0.02 | 0 | 1590 AAC | 0 | 0 | 0 | 0 | 0 | 0 | 0 | 0 | 0 | 0 | 0 | 0 | 0 | 0 | 0 | 0 | 0 | 0 | 0 | 0 | 0 | 0 | 0 | 12 | 0
NO |  | 186 | 2016 | 85 | 3 | 3 |  | UNION CAMP | SOUTHAMPTON (93) | 115 | 115 | STEEL TWR | 0 | 0.55 | 0 | 545.6 ACAR | 0 | 0 | 0 | 0 | 0 | 0 | 0 | 0 | 0 | 0 | 0 | 0 | 0 | 0 | 0 | 0 | 0 | 0 | 0 | 0 | 0 | 0 | 0 | 12 | 0
NO |  | 186 | 2016 | 85 | 4 | 4 |  | UNION CAMP | SOUTHAMPTON (93) | 115 | 115 | STEEL TWR | 0.11 | 0 | 0 | 1590 AAC | 0 | 0 | 0 | 0 | 0 | 0 | 0 | 0 | 0 | 0 | 0 | 0 | 0 | 0 | 0 | 0 | 0 | 0 | 0 | 0 | 0 | 0 | 0 | 12 | 0
NO |  | 186 | 2016 | 85 | 5 | 5 |  | UNION CAMP | SOUTHAMPTON (93) | 115 | 115 | STEEL TWR | 4.83 | 0 | 0 | 545.6 ACAR | 0 | 0 | 0 | 0 | 0 | 0 | 0 | 0 | 0 | 0 | 0 | 0 | 0 | 0 | 0 | 0 | 0 | 0 | 0 | 0 | 0 | 0 | 0 | 12 | 0
NO |  | 186 | 2016 | 85 | 6 | 6 |  | REEVES AVE | INDUSTRIAL PARK (94) | 115 | 115 | STEEL POLE | 2.88 | 0 | 1 | 2500 ACAR | 0 | 0 | 0 | 0 | 0 | 0 | 0 | 0 | 0 | 0 | 0 | 0 | 0 | 0 | 0 | 0 | 0 | 0 | 0 | 0 | 0 | 0 | 0 | 12 | 0
NO |  | 186 | 2016 | 85 | 7 | 7 |  | REEVES AVE | INDUSTRIAL PARK (94) | 115 | 115 | STEEL TWR | 0.03 | 0 | 0 | 2500 ACAR | 0 | 0 | 0 | 0 | 0 | 0 | 0 | 0 | 0 | 0 | 0 | 0 | 0 | 0 | 0 | 0 | 0 | 0 | 0 | 0 | 0 | 0 | 0 | 12 | 0
NO |  | 186 | 2016 | 85 | 8 | 8 |  | ACCA | LAKESIDE (95) | 115 | 115 | STEEL POLE | 3.14 | 0 | 1 | 1109 ACAR | 0 | 0 | 0 | 0 | 0 | 0 | 0 | 0 | 0 | 0 | 0 | 0 | 0 | 0 | 0 | 0 | 0 | 0 | 0 | 0 | 0 | 0 | 0 | 12 | 0
NO |  | 186 | 2016 | 85 | 9 | 9 |  | ACCA | LAKESIDE (95) | 115 | 115 | STEEL TWR | 0.16 | 0 | 0 | 1109 ACAR | 0 | 0 | 0 | 0 | 0 | 0 | 0 | 0 | 0 | 0 | 0 | 0 | 0 | 0 | 0 | 0 | 0 | 0 | 0 | 0 | 0 | 0 | 0 | 12 | 0
NO |  | 186 | 2016 | 85 | 10 | 10 |  | ACCA | LAKESIDE (95) | 115 | 115 | STEEL TWR | 0.02 | 0 | 0 | 636 ACSR | 0 | 0 | 0 | 0 | 0 | 0 | 0 | 0 | 0 | 0 | 0 | 0 | 0 | 0 | 0 | 0 | 0 | 0 | 0 | 0 | 0 | 0 | 0 | 12 | 0
NO |  | 186 | 2016 | 85 | 11 | 11 |  | PARMELE | EVERETTS (96) | 115 | 115 | CONC POLE | 0.18 | 0 | 1 | 2/0 CU | 0 | 0 | 0 | 0 | 0 | 0 | 0 | 0 | 0 | 0 | 0 | 0 | 0 | 0 | 0 | 0 | 0 | 0 | 0 | 0 | 0 | 0 | 0 | 12 | 0
NO |  | 186 | 2016 | 85 | 12 | 12 |  | PARMELE | EVERETTS (96) | 115 | 115 | STEEL HFRM | 0.16 | 0 | 0 | 2/0 CU | 0 | 0 | 0 | 0 | 0 | 0 | 0 | 0 | 0 | 0 | 0 | 0 | 0 | 0 | 0 | 0 | 0 | 0 | 0 | 0 | 0 | 0 | 0 | 12 | 0
NO |  | 186 | 2016 | 85 | 13 | 13 |  | PARMELE | EVERETTS (96) | 115 | 115 | STEEL HFRM | 0.07 | 0 | 0 | 336.4 ACSR | 0 | 0 | 0 | 0 | 0 | 0 | 0 | 0 | 0 | 0 | 0 | 0 | 0 | 0 | 0 | 0 | 0 | 0 | 0 | 0 | 0 | 0 | 0 | 12 | 0
NO |  | 186 | 2016 | 85 | 14 | 14 |  | PARMELE | EVERETTS (96) | 115 | 115 | STEEL POLE | 2.54 | 0 | 0 | 2/0 CU | 0 | 0 | 0 | 0 | 0 | 0 | 0 | 0 | 0 | 0 | 0 | 0 | 0 | 0 | 0 | 0 | 0 | 0 | 0 | 0 | 0 | 0 | 0 | 12 | 0
NO |  | 186 | 2016 | 85 | 15 | 15 |  | PARMELE | EVERETTS (96) | 115 | 115 | STEEL POLE | 0.02 | 0 | 0 | 366.4 ACSR | 0 | 0 | 0 | 0 | 0 | 0 | 0 | 0 | 0 | 0 | 0 | 0 | 0 | 0 | 0 | 0 | 0 | 0 | 0 | 0 | 0 | 0 | 0 | 12 | 0
NO |  | 186 | 2016 | 85 | 16 | 16 |  | PARMELE | EVERETTS (96) | 115 | 115 | STEEL TWR | 0.14 | 0 | 0 | 2/0 CU | 0 | 0 | 0 | 0 | 0 | 0 | 0 | 0 | 0 | 0 | 0 | 0 | 0 | 0 | 0 | 0 | 0 | 0 | 0 | 0 | 0 | 0 | 0 | 12 | 0
NO |  | 186 | 2016 | 85 | 17 | 17 |  | PARMELE | EVERETTS (96) | 115 | 115 | WOOD POLE | 0 | 0.03 | 0 | 2/0 CU | 0 | 0 | 0 | 0 | 0 | 0 | 0 | 0 | 0 | 0 | 0 | 0 | 0 | 0 | 0 | 0 | 0 | 0 | 0 | 0 | 0 | 0 | 0 | 12 | 0
NO |  | 186 | 2016 | 85 | 18 | 18 |  | PARMELE | EVERETTS (96) | 115 | 115 | WOOD POLE | 9.24 | 0 | 0 | 2/0 CU | 0 | 0 | 0 | 0 | 0 | 0 | 0 | 0 | 0 | 0 | 0 | 0 | 0 | 0 | 0 | 0 | 0 | 0 | 0 | 0 | 0 | 0 | 0 | 12 | 0
NO |  | 186 | 2016 | 85 | 19 | 19 |  | PARMELE | EVERETTS (96) | 115 | 115 | WOOD POLE | 0.67 | 0 | 0 | 336.4 ACSR | 0 | 0 | 0 | 0 | 0 | 0 | 0 | 0 | 0 | 0 | 0 | 0 | 0 | 0 | 0 | 0 | 0 | 0 | 0 | 0 | 0 | 0 | 0 | 12 | 0
NO |  | 186 | 2016 | 85 | 20 | 20 |  | HARVELL | POE (97) | 115 | 115 | CONC HFRM | 0.07 | 0 | 1 | 1109 ACAR | 0 | 0 | 0 | 0 | 0 | 0 | 0 | 0 | 0 | 0 | 0 | 0 | 0 | 0 | 0 | 0 | 0 | 0 | 0 | 0 | 0 | 0 | 0 | 12 | 0
NO |  | 186 | 2016 | 85 | 21 | 21 |  | HARVELL | POE (97) | 115 | 115 | CONC HFRM | 0.02 | 0 | 0 | 636 ACSR | 0 | 0 | 0 | 0 | 0 | 0 | 0 | 0 | 0 | 0 | 0 | 0 | 0 | 0 | 0 | 0 | 0 | 0 | 0 | 0 | 0 | 0 | 0 | 12 | 0
NO |  | 186 | 2016 | 85 | 22 | 22 |  | HARVELL | POE (97) | 115 | 115 | CONC POLE | 3.82 | 0 | 0 | 1109 ACAR | 0 | 0 | 0 | 0 | 0 | 0 | 0 | 0 | 0 | 0 | 0 | 0 | 0 | 0 | 0 | 0 | 0 | 0 | 0 | 0 | 0 | 0 | 0 | 12 | 0
NO |  | 186 | 2016 | 85 | 23 | 23 |  | HARVELL | POE (97) | 115 | 115 | STEEL HFRM | 0.38 | 0 | 0 | 1109 ACAR | 0 | 0 | 0 | 0 | 0 | 0 | 0 | 0 | 0 | 0 | 0 | 0 | 0 | 0 | 0 | 0 | 0 | 0 | 0 | 0 | 0 | 0 | 0 | 12 | 0
NO |  | 186 | 2016 | 85 | 24 | 24 |  | HARVELL | POE (97) | 115 | 115 | STEEL HFRM | 1.22 | 0 | 0 | 636 ACSR | 0 | 0 | 0 | 0 | 0 | 0 | 0 | 0 | 0 | 0 | 0 | 0 | 0 | 0 | 0 | 0 | 0 | 0 | 0 | 0 | 0 | 0 | 0 | 12 | 0
NO |  | 186 | 2016 | 85 | 25 | 25 |  | HARVELL | POE (97) | 115 | 115 | STEEL POLE | 0 | 0.03 | 0 | 571.7 ACSS | 0 | 0 | 0 | 0 | 0 | 0 | 0 | 0 | 0 | 0 | 0 | 0 | 0 | 0 | 0 | 0 | 0 | 0 | 0 | 0 | 0 | 0 | 0 | 12 | 0
NO |  | 186 | 2016 | 85 | 26 | 26 |  | HARVELL | POE (97) | 115 | 115 | STEEL POLE | 0 | 0.02 | 0 | 636 ACSR | 0 | 0 | 0 | 0 | 0 | 0 | 0 | 0 | 0 | 0 | 0 | 0 | 0 | 0 | 0 | 0 | 0 | 0 | 0 | 0 | 0 | 0 | 0 | 12 | 0
NO |  | 186 | 2016 | 85 | 27 | 27 |  | HARVELL | POE (97) | 115 | 115 | STEEL POLE | 3.42 | 0 | 0 | 1109 ACAR | 0 | 0 | 0 | 0 | 0 | 0 | 0 | 0 | 0 | 0 | 0 | 0 | 0 | 0 | 0 | 0 | 0 | 0 | 0 | 0 | 0 | 0 | 0 | 12 | 0
NO |  | 186 | 2016 | 85 | 28 | 28 |  | HARVELL | POE (97) | 115 | 115 | STEEL POLE | 0.22 | 0 | 0 | 571.7 ACSS | 0 | 0 | 0 | 0 | 0 | 0 | 0 | 0 | 0 | 0 | 0 | 0 | 0 | 0 | 0 | 0 | 0 | 0 | 0 | 0 | 0 | 0 | 0 | 12 | 0
NO |  | 186 | 2016 | 85 | 29 | 29 |  | HARVELL | POE (97) | 115 | 115 | STEEL POLE | 0.31 | 0 | 0 | 636 ACSR | 0 | 0 | 0 | 0 | 0 | 0 | 0 | 0 | 0 | 0 | 0 | 0 | 0 | 0 | 0 | 0 | 0 | 0 | 0 | 0 | 0 | 0 | 0 | 12 | 0
NO |  | 186 | 2016 | 85 | 30 | 30 |  | HARVELL | POE (97) | 115 | 115 | STEEL TWR | 0 | 0.01 | 0 | 1109 ACAR | 0 | 0 | 0 | 0 | 0 | 0 | 0 | 0 | 0 | 0 | 0 | 0 | 0 | 0 | 0 | 0 | 0 | 0 | 0 | 0 | 0 | 0 | 0 | 12 | 0
NO |  | 186 | 2016 | 85 | 31 | 31 |  | HARVELL | POE (97) | 115 | 115 | STEEL TWR | 0 | 0.12 | 0 | 571.7 ACSS | 0 | 0 | 0 | 0 | 0 | 0 | 0 | 0 | 0 | 0 | 0 | 0 | 0 | 0 | 0 | 0 | 0 | 0 | 0 | 0 | 0 | 0 | 0 | 12 | 0
NO |  | 186 | 2016 | 85 | 32 | 32 |  | HARVELL | POE (97) | 115 | 115 | STEEL TWR | 0.03 | 0 | 0 | 1109 ACAR | 0 | 0 | 0 | 0 | 0 | 0 | 0 | 0 | 0 | 0 | 0 | 0 | 0 | 0 | 0 | 0 | 0 | 0 | 0 | 0 | 0 | 0 | 0 | 12 | 0
NO |  | 186 | 2016 | 85 | 33 | 33 |  | HARVELL | POE (97) | 115 | 115 | STEEL TWR | 1.83 | 0 | 0 | 571.7 ACSS | 0 | 0 | 0 | 0 | 0 | 0 | 0 | 0 | 0 | 0 | 0 | 0 | 0 | 0 | 0 | 0 | 0 | 0 | 0 | 0 | 0 | 0 | 0 | 12 | 0
NO |  | 186 | 2016 | 85 | 34 | 34 |  | HARVELL | POE (97) | 115 | 115 | WOOD POLE | 0 | 0.02 | 0 | 1109 ACAR | 0 | 0 | 0 | 0 | 0 | 0 | 0 | 0 | 0 | 0 | 0 | 0 | 0 | 0 | 0 | 0 | 0 | 0 | 0 | 0 | 0 | 0 | 0 | 12 | 0
NO |  | 186 | 2016 | 85 | 35 | 35 |  | CHASE CITY | CREWE (98) | 115 | 115 | CONC HFRM | 0.18 | 0 | 1 | 336.4 ACSR | 0 | 0 | 0 | 0 | 0 | 0 | 0 | 0 | 0 | 0 | 0 | 0 | 0 | 0 | 0 | 0 | 0 | 0 | 0 | 0 | 0 | 0 | 0 | 12 | 0
NO |  | 186 | 2016 | 86 | 1 | 1 |  | CHASE CITY | CREWE (98) | 115 | 115 | CONC POLE | 0.1 | 0 | 0 | 336.4 ACSR | 0 | 0 | 0 | 0 | 0 | 0 | 0 | 0 | 0 | 0 | 0 | 0 | 0 | 0 | 0 | 0 | 0 | 0 | 0 | 0 | 0 | 0 | 0 | 12 | 0
NO |  | 186 | 2016 | 86 | 2 | 2 |  | CHASE CITY | CREWE (98) | 115 | 115 | STEEL HFRM | 16.51 | 0 | 0 | 336.4 ACSR | 0 | 0 | 0 | 0 | 0 | 0 | 0 | 0 | 0 | 0 | 0 | 0 | 0 | 0 | 0 | 0 | 0 | 0 | 0 | 0 | 0 | 0 | 0 | 12 | 0
NO |  | 186 | 2016 | 86 | 3 | 3 |  | CHASE CITY | CREWE (98) | 115 | 115 | STEEL HFRM | 12.43 | 0 | 0 | 636 ACSR | 0 | 0 | 0 | 0 | 0 | 0 | 0 | 0 | 0 | 0 | 0 | 0 | 0 | 0 | 0 | 0 | 0 | 0 | 0 | 0 | 0 | 0 | 0 | 12 | 0
NO |  | 186 | 2016 | 86 | 4 | 4 |  | CHASE CITY | CREWE (98) | 115 | 115 | STEEL POLE | 20.32 | 0 | 0 | 336.4 ACSR | 0 | 0 | 0 | 0 | 0 | 0 | 0 | 0 | 0 | 0 | 0 | 0 | 0 | 0 | 0 | 0 | 0 | 0 | 0 | 0 | 0 | 0 | 0 | 12 | 0
NO |  | 186 | 2016 | 86 | 5 | 5 |  | CHASE CITY | CREWE (98) | 115 | 115 | STEEL POLE | 0.04 | 0 | 0 | 545.6 ACAR | 0 | 0 | 0 | 0 | 0 | 0 | 0 | 0 | 0 | 0 | 0 | 0 | 0 | 0 | 0 | 0 | 0 | 0 | 0 | 0 | 0 | 0 | 0 | 12 | 0
NO |  | 186 | 2016 | 86 | 6 | 6 |  | CHASE CITY | CREWE (98) | 115 | 115 | STEEL POLE | 0.95 | 0 | 0 | 636 ACSR | 0 | 0 | 0 | 0 | 0 | 0 | 0 | 0 | 0 | 0 | 0 | 0 | 0 | 0 | 0 | 0 | 0 | 0 | 0 | 0 | 0 | 0 | 0 | 12 | 0
NO |  | 186 | 2016 | 86 | 7 | 7 |  | CHASE CITY | CREWE (98) | 115 | 115 | STEEL TWR | 0.07 | 0 | 0 | 336.4 ACSR | 0 | 0 | 0 | 0 | 0 | 0 | 0 | 0 | 0 | 0 | 0 | 0 | 0 | 0 | 0 | 0 | 0 | 0 | 0 | 0 | 0 | 0 | 0 | 12 | 0
NO |  | 186 | 2016 | 86 | 8 | 8 |  | CHASE CITY | CREWE (98) | 115 | 115 | STEEL TWR | 0.15 | 0 | 0 | 636 ACSR | 0 | 0 | 0 | 0 | 0 | 0 | 0 | 0 | 0 | 0 | 0 | 0 | 0 | 0 | 0 | 0 | 0 | 0 | 0 | 0 | 0 | 0 | 0 | 12 | 0
NO |  | 186 | 2016 | 86 | 9 | 9 |  | PENINSULA | WHEALTON (99) | 115 | 115 | STEEL TWR | 0 | 3.41 | 1 | 721 ACAR | 0 | 0 | 0 | 0 | 0 | 0 | 0 | 0 | 0 | 0 | 0 | 0 | 0 | 0 | 0 | 0 | 0 | 0 | 0 | 0 | 0 | 0 | 0 | 12 | 0
NO |  | 186 | 2016 | 86 | 10 | 10 |  | PENINSULA | WHEALTON (99) | 115 | 115 | STEEL TWR | 0.07 | 0 | 0 | 336.4 ACSR | 0 | 0 | 0 | 0 | 0 | 0 | 0 | 0 | 0 | 0 | 0 | 0 | 0 | 0 | 0 | 0 | 0 | 0 | 0 | 0 | 0 | 0 | 0 | 12 | 0
NO |  | 186 | 2016 | 86 | 11 | 11 |  | PENINSULA | WHEALTON (99) | 115 | 115 | WOOD HFRM | 3.56 | 0 | 0 | 336.4 ACSR | 0 | 0 | 0 | 0 | 0 | 0 | 0 | 0 | 0 | 0 | 0 | 0 | 0 | 0 | 0 | 0 | 0 | 0 | 0 | 0 | 0 | 0 | 0 | 12 | 0
NO |  | 186 | 2016 | 86 | 12 | 12 |  | PENINSULA | WHEALTON (99) | 115 | 115 | WOOD POLE | 0.25 | 0 | 0 | 336.4 ACSR | 0 | 0 | 0 | 0 | 0 | 0 | 0 | 0 | 0 | 0 | 0 | 0 | 0 | 0 | 0 | 0 | 0 | 0 | 0 | 0 | 0 | 0 | 0 | 12 | 0
NO |  | 186 | 2016 | 86 | 13 | 13 |  | IDLE LINE | YORKTOWN (I99) | 115 | 115 | WOOD HFRM | 0.02 | 0 | 1 | OTHER OTHER | 0 | 0 | 0 | 0 | 0 | 0 | 0 | 0 | 0 | 0 | 0 | 0 | 0 | 0 | 0 | 0 | 0 | 0 | 0 | 0 | 0 | 0 | 0 | 12 | 0
NO |  | 186 | 2016 | 86 | 14 | 14 |  | IDLE LINE | YORKTOWN (I99) | 115 | 115 | WOOD POLE | 0.19 | 0 | 0 | 396.3 ACAR | 0 | 0 | 0 | 0 | 0 | 0 | 0 | 0 | 0 | 0 | 0 | 0 | 0 | 0 | 0 | 0 | 0 | 0 | 0 | 0 | 0 | 0 | 0 | 12 | 0
NO |  | 186 | 2016 | 86 | 15 | 15 |  | PENINSULA | NASA (T1) | 115 | 115 | STEEL TWR | 0 | 0.03 | 1 | CU | 0 | 0 | 0 | 0 | 0 | 0 | 0 | 0 | 0 | 0 | 0 | 0 | 0 | 0 | 0 | 0 | 0 | 0 | 0 | 0 | 0 | 0 | 0 | 12 | 0
NO |  | 186 | 2016 | 86 | 16 | 16 |  | PENINSULA | NASA (T1) | 115 | 115 | WOOD HFRM | 0 | 0.15 | 0 | CU | 0 | 0 | 0 | 0 | 0 | 0 | 0 | 0 | 0 | 0 | 0 | 0 | 0 | 0 | 0 | 0 | 0 | 0 | 0 | 0 | 0 | 0 | 0 | 12 | 0
NO |  | 186 | 2016 | 86 | 17 | 17 |  | PENINSULA | NASA (T2) | 115 | 115 | STEEL TWR | 0 | 0.03 | 1 | CU | 0 | 0 | 0 | 0 | 0 | 0 | 0 | 0 | 0 | 0 | 0 | 0 | 0 | 0 | 0 | 0 | 0 | 0 | 0 | 0 | 0 | 0 | 0 | 12 | 0
NO |  | 186 | 2016 | 86 | 18 | 18 |  | PENINSULA | NASA (T2) | 115 | 115 | WOOD HFRM | 0 | 0.15 | 0 | CU | 0 | 0 | 0 | 0 | 0 | 0 | 0 | 0 | 0 | 0 | 0 | 0 | 0 | 0 | 0 | 0 | 0 | 0 | 0 | 0 | 0 | 0 | 0 | 12 | 0
NO |  | 186 | 2016 | 86 | 19 | 19 |  |  |  | 0 | 0 |  | 0 | 0 | 0 |  | 113329073 | 634386456 | 747715529 | 6316336 | 8015728 | 38692 | 14370756 | 0 | 0 | 0 | 0 | 0 | 0 | 0 | 0 | 0 | 0 | 0 | 0 | 0 | 0 | 0 | 0 | 12 | 0
NO |  | 186 | 2016 | 86 | 20 | 20 |  | TOTAL 115 kV |  | 0 | 0 |  | 2004.15 | 294.09 | 169 |  | 113329073 | 634386456 | 747715529 | 6316336 | 8015728 | 38692 | 14370756 | 0 | 0 | 0 | 0 | 0 | 0 | 0 | 0 | 0 | 0 | 0 | 0 | 0 | 0 | 0 | 0 | 12 | 0
NO |  | 186 | 2016 | 86 | 21 | 21 |  | CLARENDON | ROSSLYN (122) | 69 | 69 | UG UG | 0 | 0.66 | 1 | 2500 CU | 0 | 0 | 0 | 0 | 0 | 0 | 0 | 0 | 0 | 0 | 0 | 0 | 0 | 0 | 0 | 0 | 0 | 0 | 0 | 0 | 0 | 0 | 0 | 12 | 0
NO |  | 186 | 2016 | 86 | 22 | 22 |  | CLARENDON | ROSSLYN (122) | 69 | 69 | UG UG | 2.1 | 0 | 0 | 2500 CU | 0 | 0 | 0 | 0 | 0 | 0 | 0 | 0 | 0 | 0 | 0 | 0 | 0 | 0 | 0 | 0 | 0 | 0 | 0 | 0 | 0 | 0 | 0 | 12 | 0
NO |  | 186 | 2016 | 86 | 23 | 23 |  | BRUNSWICK | GASBURG DP (132) | 69 | 69 | STEEL POLE | 9.38 | 0 | 1 | 336.4 ACSR | 0 | 0 | 0 | 0 | 0 | 0 | 0 | 0 | 0 | 0 | 0 | 0 | 0 | 0 | 0 | 0 | 0 | 0 | 0 | 0 | 0 | 0 | 0 | 12 | 0
NO |  | 186 | 2016 | 86 | 24 | 24 |  | BRUNSWICK | GASBURG DP (132) | 69 | 69 | STEEL TWR | 0.08 | 0 | 0 | 336.4 ACSR | 0 | 0 | 0 | 0 | 0 | 0 | 0 | 0 | 0 | 0 | 0 | 0 | 0 | 0 | 0 | 0 | 0 | 0 | 0 | 0 | 0 | 0 | 0 | 12 | 0
NO |  | 186 | 2016 | 86 | 25 | 25 |  | BALLSTON | ROSSLYN (143) | 69 | 69 | UG UG | 0 | 1.74 | 1 | 2500 CU | 0 | 0 | 0 | 0 | 0 | 0 | 0 | 0 | 0 | 0 | 0 | 0 | 0 | 0 | 0 | 0 | 0 | 0 | 0 | 0 | 0 | 0 | 0 | 12 | 0
NO |  | 186 | 2016 | 86 | 26 | 26 |  | BALLSTON | ROSSLYN (143) | 69 | 69 | UG UG | 0.69 | 0 | 0 | 2500 CU | 0 | 0 | 0 | 0 | 0 | 0 | 0 | 0 | 0 | 0 | 0 | 0 | 0 | 0 | 0 | 0 | 0 | 0 | 0 | 0 | 0 | 0 | 0 | 12 | 0
NO |  | 186 | 2016 | 86 | 27 | 27 |  | BEARSKIN | GRETNA (173) | 69 | 69 | CONC HFRM | 0.11 | 0 | 1 | 477 CU | 0 | 0 | 0 | 0 | 0 | 0 | 0 | 0 | 0 | 0 | 0 | 0 | 0 | 0 | 0 | 0 | 0 | 0 | 0 | 0 | 0 | 0 | 0 | 12 | 0
NO |  | 186 | 2016 | 86 | 28 | 28 |  | BEARSKIN | GRETNA (173) | 69 | 69 | STEEL HFRM | 0.74 | 0 | 0 | 336.4 ACSR | 0 | 0 | 0 | 0 | 0 | 0 | 0 | 0 | 0 | 0 | 0 | 0 | 0 | 0 | 0 | 0 | 0 | 0 | 0 | 0 | 0 | 0 | 0 | 12 | 0
NO |  | 186 | 2016 | 86 | 29 | 29 |  | BEARSKIN | GRETNA (173) | 69 | 69 | STEEL HFRM | 0.07 | 0 | 0 | 477 ACSR | 0 | 0 | 0 | 0 | 0 | 0 | 0 | 0 | 0 | 0 | 0 | 0 | 0 | 0 | 0 | 0 | 0 | 0 | 0 | 0 | 0 | 0 | 0 | 12 | 0
NO |  | 186 | 2016 | 86 | 30 | 30 |  | BEARSKIN | GRETNA (173) | 69 | 69 | STEEL HFRM | 0.78 | 0 | 0 | 721 ACAR | 0 | 0 | 0 | 0 | 0 | 0 | 0 | 0 | 0 | 0 | 0 | 0 | 0 | 0 | 0 | 0 | 0 | 0 | 0 | 0 | 0 | 0 | 0 | 12 | 0
NO |  | 186 | 2016 | 86 | 31 | 31 |  | BEARSKIN | GRETNA (173) | 69 | 69 | STEEL POLE | 0.05 | 0 | 0 | 1/0 ACSR | 0 | 0 | 0 | 0 | 0 | 0 | 0 | 0 | 0 | 0 | 0 | 0 | 0 | 0 | 0 | 0 | 0 | 0 | 0 | 0 | 0 | 0 | 0 | 12 | 0
NO |  | 186 | 2016 | 86 | 32 | 32 |  | BEARSKIN | GRETNA (173) | 69 | 69 | STEEL POLE | 0.08 | 0 | 0 | 336.4 ACSR | 0 | 0 | 0 | 0 | 0 | 0 | 0 | 0 | 0 | 0 | 0 | 0 | 0 | 0 | 0 | 0 | 0 | 0 | 0 | 0 | 0 | 0 | 0 | 12 | 0
NO |  | 186 | 2016 | 86 | 33 | 33 |  | BEARSKIN | GRETNA (173) | 69 | 69 | STEEL POLE | 6.66 | 0 | 0 | 477 ACSR | 0 | 0 | 0 | 0 | 0 | 0 | 0 | 0 | 0 | 0 | 0 | 0 | 0 | 0 | 0 | 0 | 0 | 0 | 0 | 0 | 0 | 0 | 0 | 12 | 0
NO |  | 186 | 2016 | 86 | 34 | 34 |  | BEARSKIN | GRETNA (173) | 69 | 69 | STEEL POLE | 0.16 | 0 | 0 | 721 ACAR | 0 | 0 | 0 | 0 | 0 | 0 | 0 | 0 | 0 | 0 | 0 | 0 | 0 | 0 | 0 | 0 | 0 | 0 | 0 | 0 | 0 | 0 | 0 | 12 | 0
NO |  | 186 | 2016 | 86 | 35 | 35 |  | BEARSKIN | GRETNA (173) | 69 | 69 | STEEL TWR | 0.16 | 0 | 0 | 721 ACAR | 0 | 0 | 0 | 0 | 0 | 0 | 0 | 0 | 0 | 0 | 0 | 0 | 0 | 0 | 0 | 0 | 0 | 0 | 0 | 0 | 0 | 0 | 0 | 12 | 0
NO |  | 186 | 2016 | 87 | 1 | 1 |  | BEARSKIN | GRETNA (173) | 69 | 69 | WOOD HFRM | 2.3 | 0 | 0 | 721 ACAR | 0 | 0 | 0 | 0 | 0 | 0 | 0 | 0 | 0 | 0 | 0 | 0 | 0 | 0 | 0 | 0 | 0 | 0 | 0 | 0 | 0 | 0 | 0 | 12 | 0
NO |  | 186 | 2016 | 87 | 2 | 2 |  | BEARSKIN | GRETNA (173) | 69 | 69 | WOOD POLE | 0.08 | 0 | 0 | 477 CU | 0 | 0 | 0 | 0 | 0 | 0 | 0 | 0 | 0 | 0 | 0 | 0 | 0 | 0 | 0 | 0 | 0 | 0 | 0 | 0 | 0 | 0 | 0 | 12 | 0
NO |  | 186 | 2016 | 87 | 3 | 3 |  | BEARSKIN | GRETNA (173) | 69 | 69 | WOOD POLE | 0.91 | 0 | 0 | 721 ACAR | 0 | 0 | 0 | 0 | 0 | 0 | 0 | 0 | 0 | 0 | 0 | 0 | 0 | 0 | 0 | 0 | 0 | 0 | 0 | 0 | 0 | 0 | 0 | 12 | 0
NO |  | 186 | 2016 | 87 | 4 | 4 |  | PENTAGON | ROSSLYN (174) | 69 | 69 | UG UG | 2.41 | 0 | 1 | 1250 CU | 0 | 0 | 0 | 0 | 0 | 0 | 0 | 0 | 0 | 0 | 0 | 0 | 0 | 0 | 0 | 0 | 0 | 0 | 0 | 0 | 0 | 0 | 0 | 12 | 0
NO |  | 186 | 2016 | 87 | 5 | 5 |  | PENTAGON | ROSSLYN (178) | 69 | 69 | UG UG | 0 | 2.4 | 1 | 1250 CU | 0 | 0 | 0 | 0 | 0 | 0 | 0 | 0 | 0 | 0 | 0 | 0 | 0 | 0 | 0 | 0 | 0 | 0 | 0 | 0 | 0 | 0 | 0 | 12 | 0
NO |  | 186 | 2016 | 87 | 6 | 6 |  | PENTAGON | ROSSLYN (178) | 69 | 69 | UG UG | 0.02 | 0 | 0 | 1250 CU | 0 | 0 | 0 | 0 | 0 | 0 | 0 | 0 | 0 | 0 | 0 | 0 | 0 | 0 | 0 | 0 | 0 | 0 | 0 | 0 | 0 | 0 | 0 | 12 | 0
NO |  | 186 | 2016 | 87 | 7 | 7 |  | PENTAGON | ROSSLYN (180) | 69 | 69 | UG UG | 0 | 2.4 | 1 | 600 CU | 0 | 0 | 0 | 0 | 0 | 0 | 0 | 0 | 0 | 0 | 0 | 0 | 0 | 0 | 0 | 0 | 0 | 0 | 0 | 0 | 0 | 0 | 0 | 12 | 0
NO |  | 186 | 2016 | 87 | 8 | 8 |  | PENTAGON | PEPCO (184) | 69 | 69 | UG UG | 0 | 0.04 | 1 | 600 CU | 0 | 0 | 0 | 0 | 0 | 0 | 0 | 0 | 0 | 0 | 0 | 0 | 0 | 0 | 0 | 0 | 0 | 0 | 0 | 0 | 0 | 0 | 0 | 12 | 0
NO |  | 186 | 2016 | 87 | 9 | 9 |  | PENTAGON | PEPCO (184) | 69 | 69 | UG UG | 3.82 | 0 | 0 | 600 CU | 0 | 0 | 0 | 0 | 0 | 0 | 0 | 0 | 0 | 0 | 0 | 0 | 0 | 0 | 0 | 0 | 0 | 0 | 0 | 0 | 0 | 0 | 0 | 12 | 0
NO |  | 186 | 2016 | 87 | 10 | 10 |  | PENTAGON | PEPCO (185) | 69 | 69 | UG UG | 0 | 3.86 | 1 | 600 CU | 0 | 0 | 0 | 0 | 0 | 0 | 0 | 0 | 0 | 0 | 0 | 0 | 0 | 0 | 0 | 0 | 0 | 0 | 0 | 0 | 0 | 0 | 0 | 12 | 0
NO |  | 186 | 2016 | 87 | 11 | 11 |  | PENTAGON | WAR (186) | 69 | 69 | UG UG | 0.11 | 0 | 1 | 1000 CU | 0 | 0 | 0 | 0 | 0 | 0 | 0 | 0 | 0 | 0 | 0 | 0 | 0 | 0 | 0 | 0 | 0 | 0 | 0 | 0 | 0 | 0 | 0 | 12 | 0
NO |  | 186 | 2016 | 87 | 12 | 12 |  | PENTAGON | WAR (187) | 69 | 69 | UG UG | 0.12 | 0 | 1 | 1000 CU | 0 | 0 | 0 | 0 | 0 | 0 | 0 | 0 | 0 | 0 | 0 | 0 | 0 | 0 | 0 | 0 | 0 | 0 | 0 | 0 | 0 | 0 | 0 | 12 | 0
NO |  | 186 | 2016 | 87 | 13 | 13 |  | PENTAGON | WAR (188) | 69 | 69 | UG UG | 0.16 | 0 | 1 | 1000 CU | 0 | 0 | 0 | 0 | 0 | 0 | 0 | 0 | 0 | 0 | 0 | 0 | 0 | 0 | 0 | 0 | 0 | 0 | 0 | 0 | 0 | 0 | 0 | 12 | 0
NO |  | 186 | 2016 | 87 | 14 | 14 |  | ALTAVISTA | GRETNA (35) | 69 | 69 | CONC POLE | 0.01 | 0 | 1 | 336.4 ACSR | 0 | 0 | 0 | 0 | 0 | 0 | 0 | 0 | 0 | 0 | 0 | 0 | 0 | 0 | 0 | 0 | 0 | 0 | 0 | 0 | 0 | 0 | 0 | 12 | 0
NO |  | 186 | 2016 | 87 | 15 | 15 |  | ALTAVISTA | GRETNA (35) | 69 | 69 | STEEL HFRM | 0.3 | 0 | 0 | 336.4 ACSR | 0 | 0 | 0 | 0 | 0 | 0 | 0 | 0 | 0 | 0 | 0 | 0 | 0 | 0 | 0 | 0 | 0 | 0 | 0 | 0 | 0 | 0 | 0 | 12 | 0
NO |  | 186 | 2016 | 87 | 16 | 16 |  | ALTAVISTA | GRETNA (35) | 69 | 69 | STEEL HFRM | 0.56 | 0 | 0 | 477 ACSR | 0 | 0 | 0 | 0 | 0 | 0 | 0 | 0 | 0 | 0 | 0 | 0 | 0 | 0 | 0 | 0 | 0 | 0 | 0 | 0 | 0 | 0 | 0 | 12 | 0
NO |  | 186 | 2016 | 87 | 17 | 17 |  | ALTAVISTA | GRETNA (35) | 69 | 69 | STEEL HFRM | 0.25 | 0 | 0 | 721 ACAR | 0 | 0 | 0 | 0 | 0 | 0 | 0 | 0 | 0 | 0 | 0 | 0 | 0 | 0 | 0 | 0 | 0 | 0 | 0 | 0 | 0 | 0 | 0 | 12 | 0
NO |  | 186 | 2016 | 87 | 18 | 18 |  | ALTAVISTA | GRETNA (35) | 69 | 69 | STEEL POLE | 0 | 0.05 | 0 | 477 ACSR | 0 | 0 | 0 | 0 | 0 | 0 | 0 | 0 | 0 | 0 | 0 | 0 | 0 | 0 | 0 | 0 | 0 | 0 | 0 | 0 | 0 | 0 | 0 | 12 | 0
NO |  | 186 | 2016 | 87 | 19 | 19 |  | ALTAVISTA | GRETNA (35) | 69 | 69 | STEEL POLE | 19.66 | 0 | 0 | 336.4 ACSR | 0 | 0 | 0 | 0 | 0 | 0 | 0 | 0 | 0 | 0 | 0 | 0 | 0 | 0 | 0 | 0 | 0 | 0 | 0 | 0 | 0 | 0 | 0 | 12 | 0
NO |  | 186 | 2016 | 87 | 20 | 20 |  | ALTAVISTA | GRETNA (35) | 69 | 69 | STEEL POLE | 9.65 | 0 | 0 | 477 ACSR | 0 | 0 | 0 | 0 | 0 | 0 | 0 | 0 | 0 | 0 | 0 | 0 | 0 | 0 | 0 | 0 | 0 | 0 | 0 | 0 | 0 | 0 | 0 | 12 | 0
NO |  | 186 | 2016 | 87 | 21 | 21 |  | ALTAVISTA | GRETNA (35) | 69 | 69 | STEEL POLE | 0.05 | 0 | 0 | 545.6 ACAR | 0 | 0 | 0 | 0 | 0 | 0 | 0 | 0 | 0 | 0 | 0 | 0 | 0 | 0 | 0 | 0 | 0 | 0 | 0 | 0 | 0 | 0 | 0 | 12 | 0
NO |  | 186 | 2016 | 87 | 22 | 22 |  | ALTAVISTA | GRETNA (35) | 69 | 69 | STEEL POLE | 1.15 | 0 | 0 | 721 ACAR | 0 | 0 | 0 | 0 | 0 | 0 | 0 | 0 | 0 | 0 | 0 | 0 | 0 | 0 | 0 | 0 | 0 | 0 | 0 | 0 | 0 | 0 | 0 | 12 | 0
NO |  | 186 | 2016 | 87 | 23 | 23 |  | ALTAVISTA | GRETNA (35) | 69 | 69 | STEEL TWR | 0.12 | 0 | 0 | 336.4 ACSR | 0 | 0 | 0 | 0 | 0 | 0 | 0 | 0 | 0 | 0 | 0 | 0 | 0 | 0 | 0 | 0 | 0 | 0 | 0 | 0 | 0 | 0 | 0 | 12 | 0
NO |  | 186 | 2016 | 87 | 24 | 24 |  | ALTAVISTA | GRETNA (35) | 69 | 69 | STEEL TWR | 0.41 | 0 | 0 | 477 ACSR | 0 | 0 | 0 | 0 | 0 | 0 | 0 | 0 | 0 | 0 | 0 | 0 | 0 | 0 | 0 | 0 | 0 | 0 | 0 | 0 | 0 | 0 | 0 | 12 | 0
NO |  | 186 | 2016 | 87 | 25 | 25 |  | ALTAVISTA | GRETNA (35) | 69 | 69 | STEEL TWR | 0.05 | 0 | 0 | 721 ACAR | 0 | 0 | 0 | 0 | 0 | 0 | 0 | 0 | 0 | 0 | 0 | 0 | 0 | 0 | 0 | 0 | 0 | 0 | 0 | 0 | 0 | 0 | 0 | 12 | 0
NO |  | 186 | 2016 | 87 | 26 | 26 |  | ALTAVISTA | GRETNA (35) | 69 | 69 | WOOD HFRM | 1.6 | 0 | 0 | 545.6 ACAR | 0 | 0 | 0 | 0 | 0 | 0 | 0 | 0 | 0 | 0 | 0 | 0 | 0 | 0 | 0 | 0 | 0 | 0 | 0 | 0 | 0 | 0 | 0 | 12 | 0
NO |  | 186 | 2016 | 87 | 27 | 27 |  | ALTAVISTA | GRETNA (35) | 69 | 69 | WOOD HFRM | 0.31 | 0 | 0 | 721 ACAR | 0 | 0 | 0 | 0 | 0 | 0 | 0 | 0 | 0 | 0 | 0 | 0 | 0 | 0 | 0 | 0 | 0 | 0 | 0 | 0 | 0 | 0 | 0 | 12 | 0
NO |  | 186 | 2016 | 87 | 28 | 28 |  | ALTAVISTA | GRETNA (35) | 69 | 69 | WOOD POLE | 0.05 | 0 | 0 | 545.6 ACAR | 0 | 0 | 0 | 0 | 0 | 0 | 0 | 0 | 0 | 0 | 0 | 0 | 0 | 0 | 0 | 0 | 0 | 0 | 0 | 0 | 0 | 0 | 0 | 12 | 0
NO |  | 186 | 2016 | 87 | 29 | 29 |  | ALTAVISTA | GRETNA (35) | 69 | 69 | WOOD POLE | 0.12 | 0 | 0 | 721 ACAR | 0 | 0 | 0 | 0 | 0 | 0 | 0 | 0 | 0 | 0 | 0 | 0 | 0 | 0 | 0 | 0 | 0 | 0 | 0 | 0 | 0 | 0 | 0 | 12 | 0
NO |  | 186 | 2016 | 87 | 30 | 30 |  | BRUNSWICK | DANIELTOWN DP (50) | 69 | 69 | STEEL HFRM | 0.27 | 0 | 1 | 336.4 ACSR | 0 | 0 | 0 | 0 | 0 | 0 | 0 | 0 | 0 | 0 | 0 | 0 | 0 | 0 | 0 | 0 | 0 | 0 | 0 | 0 | 0 | 0 | 0 | 12 | 0
NO |  | 186 | 2016 | 87 | 31 | 31 |  | BRUNSWICK | DANIELTOWN DP (50) | 69 | 69 | STEEL POLE | 12.03 | 0 | 0 | 336.4 ACSR | 0 | 0 | 0 | 0 | 0 | 0 | 0 | 0 | 0 | 0 | 0 | 0 | 0 | 0 | 0 | 0 | 0 | 0 | 0 | 0 | 0 | 0 | 0 | 12 | 0
NO |  | 186 | 2016 | 87 | 32 | 32 |  | BRUNSWICK | DANIELTOWN DP (50) | 69 | 69 | STEEL TWR | 0 | 0.04 | 0 | 336.4 ACSR | 0 | 0 | 0 | 0 | 0 | 0 | 0 | 0 | 0 | 0 | 0 | 0 | 0 | 0 | 0 | 0 | 0 | 0 | 0 | 0 | 0 | 0 | 0 | 12 | 0
NO |  | 186 | 2016 | 87 | 33 | 33 |  | BRUNSWICK | DANIELTOWN DP (50) | 69 | 69 | STEEL TWR | 0.02 | 0 | 0 | 336.4 ACSR | 0 | 0 | 0 | 0 | 0 | 0 | 0 | 0 | 0 | 0 | 0 | 0 | 0 | 0 | 0 | 0 | 0 | 0 | 0 | 0 | 0 | 0 | 0 | 12 | 0
NO |  | 186 | 2016 | 87 | 34 | 34 |  |  |  | 0 | 0 |  | 0 | 0 | 0 |  | 1684788 | 13994744 | 15679532 | 243526 | 309047 | 1491 | 554064 | 0 | 0 | 0 | 0 | 0 | 0 | 0 | 0 | 0 | 0 | 0 | 0 | 0 | 0 | 0 | 0 | 12 | 0
NO |  | 186 | 2016 | 87 | 35 | 35 |  | TOTAL 69kV |  | 0 | 0 |  | 77.6 | 11.19 | 14 |  | 1684788 | 13994744 | 15679532 | 243526 | 309047 | 1491 | 554064 | 0 | 0 | 0 | 0 | 0 | 0 | 0 | 0 | 0 | 0 | 0 | 0 | 0 | 0 | 0 | 0 | 12 | 0
SI/NO | A | 187 | 2016 | 0 | 1 | 1 |  | Group Sum |  | 60 | 60 |  | 1 | 0 | 0 |  | 136038 | 650395 | 786433 | 0 | 0 | 0 | 19589.4532 | 0 | 0 | 0 | 0 | 0 | 0 | 0 | 0 | 0 | 0 | 0 | 0 | 0 | 0 | 0 | 0 | 12 | 1
SI/SI | A | 187 | 2016 | 0 | 3 | 3 |  | Group Sum |  | 115 | 115 |  | 1542 | 0 | 0 |  | 11120912 | 170003916 | 181124828 | 382274 | 1038851 | 0 | 1421125 | 0 | 0 | 0 | 0 | 0 | 0 | 0 | 0 | 0 | 0 | 0 | 0 | 0 | 0 | 0 | 0 | 12 | 1
NO |  | 187 | 2016 | 0 | 5 | 5 |  | Beacon Sub #4 | BPA Bell Sub | 230 | 230 | Steel Tower | 1 | 0 | 1 | 1272 ACSS | 0 | 0 | 0 | 0 | 0 | 0 | 0 | 0 | 0 | 0 | 0 | 0 | 0 | 0 | 0 | 0 | 0 | 0 | 0 | 0 | 0 | 0 | 0 | 12 | 1
NO |  | 187 | 2016 | 0 | 6 | 6 |  | Beacon Sub | BPA Bell Sub | 230 | 230 | H Type | 5 | 0 | 1 | 1272 ACSS | 17912 | 1429560 | 1447472 | 0 | 1192 | 0 | 1192 | 0 | 0 | 0 | 0 | 0 | 0 | 0 | 0 | 0 | 0 | 0 | 0 | 0 | 0 | 0 | 0 | 12 | 1
NO |  | 187 | 2016 | 0 | 7 | 7 |  | Beacon Sub #5 | BPA Bell Sub | 230 | 230 | Steel Pole | 3 | 0 | 1 | 1272 ACSS | 0 | 0 | 0 | 0 | 0 | 0 | 0 | 0 | 0 | 0 | 0 | 0 | 0 | 0 | 0 | 0 | 0 | 0 | 0 | 0 | 0 | 0 | 0 | 12 | 1
NO |  | 187 | 2016 | 0 | 8 | 8 |  | Beacon Sub #5 | BPA Bell Sub | 230 | 230 | H Type | 3 | 0 | 1 | 1272 ACSS | 30323 | 3275357 | 3305680 | 0 | 876 | 0 | 876 | 0 | 0 | 0 | 0 | 0 | 0 | 0 | 0 | 0 | 0 | 0 | 0 | 0 | 0 | 0 | 0 | 12 | 1
NO |  | 187 | 2016 | 0 | 9 | 9 |  | Beacon | Cabinet Gorge Plant | 230 | 230 | Steel Tower | 0 | 1 | 1 | 1272 ACSS | 0 | 0 | 0 | 0 | 0 | 0 | 0 | 0 | 0 | 0 | 0 | 0 | 0 | 0 | 0 | 0 | 0 | 0 | 0 | 0 | 0 | 0 | 0 | 12 | 1
NO |  | 187 | 2016 | 0 | 10 | 10 |  | Beacon | Cabinet Gorge Plant | 230 | 230 | Steel Pole | 27 | 0 | 2 | 1590 ACSS | 0 | 0 | 0 | 0 | 0 | 0 | 0 | 0 | 0 | 0 | 0 | 0 | 0 | 0 | 0 | 0 | 0 | 0 | 0 | 0 | 0 | 0 | 0 | 12 | 1
NO |  | 187 | 2016 | 0 | 11 | 11 |  | Beacon | Cabinet Gorge Plant | 230 | 230 | H Type | 53 | 0 | 1 | 1590 ACSR | 1156196 | 41995911 | 43152107 | 0 | 31060 | 0 | 31060 | 0 | 0 | 0 | 0 | 0 | 0 | 0 | 0 | 0 | 0 | 0 | 0 | 0 | 0 | 0 | 0 | 12 | 1
NO |  | 187 | 2016 | 0 | 12 | 12 |  | Beacon Sub | Lolo Sub | 230 | 230 | Steel Tower | 1 | 0 | 1 | 1590 ACSS | 0 | 0 | 0 | 0 | 0 | 0 | 0 | 0 | 0 | 0 | 0 | 0 | 0 | 0 | 0 | 0 | 0 | 0 | 0 | 0 | 0 | 0 | 0 | 12 | 1
NO |  | 187 | 2016 | 0 | 13 | 13 |  | Beacon Sub | Lolo Sub | 230 | 230 | Steel Pole | 12 | 0 | 1 | 1590 ACSS | 0 | 0 | 0 | 0 | 0 | 0 | 0 | 0 | 0 | 0 | 0 | 0 | 0 | 0 | 0 | 0 | 0 | 0 | 0 | 0 | 0 | 0 | 0 | 12 | 1
NO |  | 187 | 2016 | 0 | 14 | 14 |  | Beacon Sub | Lolo Sub | 230 | 230 | H Type | 90 | 0 | 1 | 1272 McMAL | 456162 | 20352359 | 20808521 | 782 | 8245 | 0 | 9027 | 0 | 0 | 0 | 0 | 0 | 0 | 0 | 0 | 0 | 0 | 0 | 0 | 0 | 0 | 0 | 0 | 12 | 1
NO |  | 187 | 2016 | 0 | 15 | 15 |  | Benewah | Shawnee | 230 | 230 | Steel Pole | 1 | 0 | 1 | 1622 ACSS | 0 | 0 | 0 | 0 | 0 | 0 | 0 | 0 | 0 | 0 | 0 | 0 | 0 | 0 | 0 | 0 | 0 | 0 | 0 | 0 | 0 | 0 | 0 | 12 | 1
NO |  | 187 | 2016 | 0 | 16 | 16 |  | Benewah | Shawnee | 230 | 230 | Steel Pole | 59 | 0 | 1 | 1590 ACSS | 570207 | 48481653 | 49051860 | 0 | 0 | 0 | 0 | 0 | 0 | 0 | 0 | 0 | 0 | 0 | 0 | 0 | 0 | 0 | 0 | 0 | 0 | 0 | 0 | 12 | 1
NO |  | 187 | 2016 | 0 | 17 | 17 |  | Noxon Plant | Pine Creek Sub | 230 | 230 | Steel Pole | 29 | 0 | 1 | 1272 ACSR | 0 | 0 | 0 | 0 | 0 | 0 | 0 | 0 | 0 | 0 | 0 | 0 | 0 | 0 | 0 | 0 | 0 | 0 | 0 | 0 | 0 | 0 | 0 | 12 | 1
NO |  | 187 | 2016 | 0 | 18 | 18 |  | Noxon Plant | Pine Creek Sub | 230 | 230 | H Type | 1 | 0 | 1 | 1590 ACSS | 0 | 0 | 0 | 0 | 0 | 0 | 0 | 0 | 0 | 0 | 0 | 0 | 0 | 0 | 0 | 0 | 0 | 0 | 0 | 0 | 0 | 0 | 0 | 12 | 1
NO |  | 187 | 2016 | 0 | 19 | 19 |  | Noxon Plant | Pine Creek Sub | 230 | 230 | H Type | 14 | 0 | 1 | 954 McMAL | 1097679 | 19135051 | 20232730 | 5879 | 115924 | 0 | 121803 | 0 | 0 | 0 | 0 | 0 | 0 | 0 | 0 | 0 | 0 | 0 | 0 | 0 | 0 | 0 | 0 | 12 | 1
NO |  | 187 | 2016 | 0 | 20 | 20 |  | Cabinet Gorge Plant | Noxon | 230 | 230 | H Type | 2 | 0 | 1 | 795 ACSR | 0 | 0 | 0 | 0 | 0 | 0 | 0 | 0 | 0 | 0 | 0 | 0 | 0 | 0 | 0 | 0 | 0 | 0 | 0 | 0 | 0 | 0 | 0 | 12 | 1
NO |  | 187 | 2016 | 0 | 21 | 21 |  | Cabinet Gorge Plant | Noxon | 230 | 230 | H Type | 17 | 0 | 1 | 954 McMAL | 184211 | 1768027 | 1952238 | 0 | 50236 | 0 | 50236 | 0 | 0 | 0 | 0 | 0 | 0 | 0 | 0 | 0 | 0 | 0 | 0 | 0 | 0 | 0 | 0 | 12 | 1
NO |  | 187 | 2016 | 0 | 22 | 22 |  | Benewah Sw. Station | Pine Creek Sub | 230 | 230 | Steel Tower | 0 | 0 | 1 | 1622 ACSS | 0 | 0 | 0 | 0 | 0 | 0 | 0 | 0 | 0 | 0 | 0 | 0 | 0 | 0 | 0 | 0 | 0 | 0 | 0 | 0 | 0 | 0 | 0 | 12 | 1
NO |  | 187 | 2016 | 0 | 23 | 23 |  | Benewah Sw. Station | Pine Creek Sub | 230 | 230 | H Type | 43 | 0 | 1 | 954 McMAL | 350325 | 4789076 | 5139401 | 0 | 112009 | 0 | 112009 | 0 | 0 | 0 | 0 | 0 | 0 | 0 | 0 | 0 | 0 | 0 | 0 | 0 | 0 | 0 | 0 | 12 | 1
NO |  | 187 | 2016 | 0 | 24 | 24 |  | Divide Creek | Lolo Sub | 230 | 230 | Steel Tower | 0 | 0 | 1 | 1272 McMAL | 0 | 0 | 0 | 0 | 0 | 0 | 0 | 0 | 0 | 0 | 0 | 0 | 0 | 0 | 0 | 0 | 0 | 0 | 0 | 0 | 0 | 0 | 0 | 12 | 1
NO |  | 187 | 2016 | 0 | 25 | 25 |  | Divide Creek | Lolo Sub | 230 | 230 | H Type | 43 | 0 | 1 | 1272 McMAL | 86228 | 5359151 | 5445379 | 0 | 2485 | 0 | 2485 | 0 | 0 | 0 | 0 | 0 | 0 | 0 | 0 | 0 | 0 | 0 | 0 | 0 | 0 | 0 | 0 | 12 | 1
NO |  | 187 | 2016 | 0 | 26 | 26 |  | N. Lewiston | Walla Walla | 230 | 230 | H Type | 39 | 0 | 1 | 1272 McMAL | 0 | 0 | 0 | 0 | 0 | 0 | 0 | 0 | 0 | 0 | 0 | 0 | 0 | 0 | 0 | 0 | 0 | 0 | 0 | 0 | 0 | 0 | 0 | 12 | 1
NO |  | 187 | 2016 | 0 | 27 | 27 |  | N. Lewiston | Walla Walla | 230 | 230 | H Type | 4 | 0 | 1 | 1272 ACSR | 0 | 0 | 0 | 0 | 0 | 0 | 0 | 0 | 0 | 0 | 0 | 0 | 0 | 0 | 0 | 0 | 0 | 0 | 0 | 0 | 0 | 0 | 0 | 12 | 1
NO |  | 187 | 2016 | 0 | 28 | 28 |  | N. Lewiston | Walla Walla | 230 | 230 | Steel Pole | 4 | 0 | 1 | 1272 ACSR | 623984 | 7831213 | 8455197 | 1343 | 886 | 0 | 2229 | 0 | 0 | 0 | 0 | 0 | 0 | 0 | 0 | 0 | 0 | 0 | 0 | 0 | 0 | 0 | 0 | 12 | 1
NO |  | 187 | 2016 | 0 | 29 | 29 |  | N. Lewiston | Shawnee | 230 | 230 | Steel Pole | 7 | 0 | 1 | 1272 ACSR | 0 | 0 | 0 | 0 | 0 | 0 | 0 | 0 | 0 | 0 | 0 | 0 | 0 | 0 | 0 | 0 | 0 | 0 | 0 | 0 | 0 | 0 | 0 | 12 | 1
NO |  | 187 | 2016 | 0 | 30 | 30 |  | N. Lewiston | Shawnee | 230 | 230 | H Type | 27 | 0 | 1 | 1272 ACSR | 872150 | 10046522 | 10918672 | 0 | 242 | 0 | 242 | 0 | 0 | 0 | 0 | 0 | 0 | 0 | 0 | 0 | 0 | 0 | 0 | 0 | 0 | 0 | 0 | 12 | 1
NO |  | 187 | 2016 | 0 | 31 | 31 |  | Walla Walla | Wanapum | 230 | 230 | Alum. | 0 | 0 | 1 | 1272 McMAL | 0 | 0 | 0 | 0 | 0 | 0 | 0 | 0 | 0 | 0 | 0 | 0 | 0 | 0 | 0 | 0 | 0 | 0 | 0 | 0 | 0 | 0 | 0 | 12 | 1
NO |  | 187 | 2016 | 0 | 32 | 32 |  | Walla Walla | Wanapum | 230 | 230 | H Type | 15 | 0 | 1 | 1272 ACSR | 0 | 0 | 0 | 0 | 0 | 0 | 0 | 0 | 0 | 0 | 0 | 0 | 0 | 0 | 0 | 0 | 0 | 0 | 0 | 0 | 0 | 0 | 0 | 12 | 1
NO |  | 187 | 2016 | 0 | 33 | 33 |  | Walla Walla | Wanapum | 230 | 230 | H Type | 63 | 0 | 1 | 1272 McMAL | 205347 | 6820219 | 7025566 | 2348 | 0 | 0 | 2348 | 0 | 0 | 0 | 0 | 0 | 0 | 0 | 0 | 0 | 0 | 0 | 0 | 0 | 0 | 0 | 0 | 12 | 1
NO |  | 187 | 2016 | 0 | 34 | 34 |  | BPA (Libby) | Noxon Plant | 230 | 230 | Steel Tower | 1 | 0 | 1 | 1272 ACSR | 0 | 0 | 0 | 0 | 0 | 0 | 0 | 0 | 0 | 0 | 0 | 0 | 0 | 0 | 0 | 0 | 0 | 0 | 0 | 0 | 0 | 0 | 0 | 12 | 1
NO |  | 187 | 2016 | 0 | 35 | 35 |  | BPA/Hot Springs #1 | Noxon Plant | 230 | 230 | Steel Tower | 1 | 0 | 1 | 1272 ACSR | 0 | 19521 | 19521 | 0 | 2318 | 0 | 2318 | 0 | 0 | 0 | 0 | 0 | 0 | 0 | 0 | 0 | 0 | 0 | 0 | 0 | 0 | 0 | 0 | 12 | 1
NO |  | 187 | 2016 | 0 | 36 | 36 |  | TOTAL |  | 0 | 0 |  | 2205 | 3 | 41 |  | 21395525 | 385944773 | 407340298 | 462686 | 1592436 | 89060 | 2144182 | 0 | 0 | 0 | 0 | 0 | 0 | 0 | 0 | 0 | 0 | 0 | 0 | 0 | 0 | 0 | 0 | 12 | 1
NO |  | 187 | 2016 | 1 | 1 | 1 |  | BPA/Hot Springs #2 | Noxon Plant (dead) | 230 | 230 | Steel Tower | 0 | 2 | 1 | 1272 McMAL | 0 | 0 | 0 | 0 | 0 | 0 | 0 | 0 | 0 | 0 | 0 | 0 | 0 | 0 | 0 | 0 | 0 | 0 | 0 | 0 | 0 | 0 | 0 | 12 | 1
NO |  | 187 | 2016 | 1 | 2 | 2 |  | BPA/Hot Springs #2 | Noxon Plant | 230 | 230 | Steel Pole | 2 | 0 | 1 | 1272 ACSR | 0 | 0 | 0 | 0 | 0 | 0 | 0 | 0 | 0 | 0 | 0 | 0 | 0 | 0 | 0 | 0 | 0 | 0 | 0 | 0 | 0 | 0 | 0 | 12 | 1
NO |  | 187 | 2016 | 1 | 3 | 3 |  | BPA/Hot Springs #2 | Noxon Plant | 230 | 230 | H Type | 66 | 0 | 1 | 1272 McMAL | 3536544 | 8148083 | 11684627 | 8292 | 84582 | 0 | 92874 | 0 | 0 | 0 | 0 | 0 | 0 | 0 | 0 | 0 | 0 | 0 | 0 | 0 | 0 | 0 | 0 | 12 | 1
NO |  | 187 | 2016 | 1 | 4 | 4 |  | Coulee | West Side Sub | 230 | 230 | Steel Pole | 1 | 0 | 2 | 1272 ACSR | 8482 | 0 | 8482 | 0 | 0 | 0 | 0 | 0 | 0 | 0 | 0 | 0 | 0 | 0 | 0 | 0 | 0 | 0 | 0 | 0 | 0 | 0 | 0 | 12 | 1
NO |  | 187 | 2016 | 1 | 5 | 5 |  | BPA Line | West Side Sub | 230 | 230 | Steel Pole | 1 | 0 | 2 | 1272 ACSR | 27979 | 594652 | 622631 | 0 | 4510 | 0 | 4510 | 0 | 0 | 0 | 0 | 0 | 0 | 0 | 0 | 0 | 0 | 0 | 0 | 0 | 0 | 0 | 0 | 12 | 1
NO |  | 187 | 2016 | 1 | 6 | 6 |  | Hatwai | N. Lewiston Sub | 230 | 230 | H Type | 7 | 0 | 1 | 1590 ACSR | 113795 | 2626745 | 2740540 | 0 | 292 | 0 | 292 | 0 | 0 | 0 | 0 | 0 | 0 | 0 | 0 | 0 | 0 | 0 | 0 | 0 | 0 | 0 | 0 | 12 | 1
NO |  | 187 | 2016 | 1 | 7 | 7 |  | Divide Creek | Imnaha | 230 | 230 | H Type | 20 | 0 | 1 | 1272 McMAL | 205262 | 1325464 | 1530726 | 0 | 0 | 0 | 0 | 0 | 0 | 0 | 0 | 0 | 0 | 0 | 0 | 0 | 0 | 0 | 0 | 0 | 0 | 0 | 0 | 12 | 1
NO |  | 187 | 2016 | 1 | 8 | 8 |  | Colstrip Plant | Broadview | 500 | 500 |  | 0 | 0 | 0 |  | 595789 | 31291898 | 31887687 | 61768 | 138728 | 89060 | 289556 | 0 | 0 | 0 | 0 | 0 | 0 | 0 | 0 | 0 | 0 | 0 | 0 | 0 | 0 | 0 | 0 | 12 | 1
NO |  | 188 | 2016 | 0 | 1 | 1 |  | Cabot | Keystone | 500 | 500 | 3 | 27.28 | 0 | 1 | 1 | 0 | 0 | 0 | 0 | 0 | 0 | 0 | 0 | 0 | 0 | 0 | 0 | 0 | 0 | 0 | 0 | 0 | 0 | 0 | 0 | 0 | 0 | 0 | 12 | 1
NO |  | 188 | 2016 | 0 | 2 | 2 |  | Cranberry | Wylie Ridge | 500 | 500 |  | 31.25 | 0 | 1 |  | 0 | 0 | 0 | 0 | 0 | 0 | 0 | 0 | 0 | 0 | 0 | 0 | 0 | 0 | 0 | 0 | 0 | 0 | 0 | 0 | 0 | 0 | 0 | 12 | 1
NO |  | 188 | 2016 | 0 | 3 | 3 |  | Fort Martin | Ronco | 500 | 500 |  | 14.02 | 0 | 1 |  | 0 | 0 | 0 | 0 | 0 | 0 | 0 | 0 | 0 | 0 | 0 | 0 | 0 | 0 | 0 | 0 | 0 | 0 | 0 | 0 | 0 | 0 | 0 | 12 | 1
NO |  | 188 | 2016 | 0 | 4 | 4 |  | Fort Martin | North Longview | 500 | 500 | 3 | 1.46 | 0 | 1 | 1 | 0 | 0 | 0 | 0 | 0 | 0 | 0 | 0 | 0 | 0 | 0 | 0 | 0 | 0 | 0 | 0 | 0 | 0 | 0 | 0 | 0 | 0 | 0 | 12 | 1
NO |  | 188 | 2016 | 0 | 5 | 5 |  | Harrison | Wylie Ridge | 500 | 500 | 3 | 51.16 | 0 | 1 | 1 | 0 | 0 | 0 | 0 | 0 | 0 | 0 | 0 | 0 | 0 | 0 | 0 | 0 | 0 | 0 | 0 | 0 | 0 | 0 | 0 | 0 | 0 | 0 | 12 | 1
NO |  | 188 | 2016 | 0 | 6 | 6 |  | Hatfield | Black Oak | 500 | 500 | 3 | 27.33 | 0 | 1 | 1 | 0 | 0 | 0 | 0 | 0 | 0 | 0 | 0 | 0 | 0 | 0 | 0 | 0 | 0 | 0 | 0 | 0 | 0 | 0 | 0 | 0 | 0 | 0 | 12 | 1
NO |  | 188 | 2016 | 0 | 7 | 7 |  | Hatfield | Hatfield PS1 | 500 | 500 | 3 | 0.33 | 0 | 1 | 1 | 0 | 0 | 0 | 0 | 0 | 0 | 0 | 0 | 0 | 0 | 0 | 0 | 0 | 0 | 0 | 0 | 0 | 0 | 0 | 0 | 0 | 0 | 0 | 12 | 1
NO |  | 188 | 2016 | 0 | 8 | 8 |  | Hatfield | Hatfield PS2 | 500 | 500 | 3 | 0.32 | 0 | 1 | 1 | 0 | 0 | 0 | 0 | 0 | 0 | 0 | 0 | 0 | 0 | 0 | 0 | 0 | 0 | 0 | 0 | 0 | 0 | 0 | 0 | 0 | 0 | 0 | 12 | 1
NO |  | 188 | 2016 | 0 | 9 | 9 |  | Hatfield | Hatfield PS3 | 500 | 500 | 3 | 0.31 | 0 | 1 | 1 | 0 | 0 | 0 | 0 | 0 | 0 | 0 | 0 | 0 | 0 | 0 | 0 | 0 | 0 | 0 | 0 | 0 | 0 | 0 | 0 | 0 | 0 | 0 | 12 | 1
NO |  | 188 | 2016 | 0 | 10 | 10 |  | Hatfield | Ronco | 500 | 500 | 1,3 | 1.41 | 0 | 1 | 1 | 0 | 0 | 0 | 0 | 0 | 0 | 0 | 0 | 0 | 0 | 0 | 0 | 0 | 0 | 0 | 0 | 0 | 0 | 0 | 0 | 0 | 0 | 0 | 12 | 1
NO |  | 188 | 2016 | 0 | 11 | 11 |  | Hatfield | Yukon | 500 | 500 | 3 | 32.18 | 0 | 1 | 1 | 0 | 0 | 0 | 0 | 0 | 0 | 0 | 0 | 0 | 0 | 0 | 0 | 0 | 0 | 0 | 0 | 0 | 0 | 0 | 0 | 0 | 0 | 0 | 12 | 1
NO |  | 188 | 2016 | 0 | 12 | 12 |  | Keystone | South Bend | 500 | 500 | 3 | 1.21 | 0 | 1 | 1 | 0 | 0 | 0 | 0 | 0 | 0 | 0 | 0 | 0 | 0 | 0 | 0 | 0 | 0 | 0 | 0 | 0 | 0 | 0 | 0 | 0 | 0 | 0 | 12 | 1
NO |  | 188 | 2016 | 0 | 13 | 13 |  | 502 Jct | North Longview | 500 | 500 | 3 | 4.34 | 0 | 1 | 1 | 0 | 0 | 0 | 0 | 0 | 0 | 0 | 0 | 0 | 0 | 0 | 0 | 0 | 0 | 0 | 0 | 0 | 0 | 0 | 0 | 0 | 0 | 0 | 12 | 1
NO |  | 188 | 2016 | 0 | 14 | 14 |  | 502 Jct | Harrison | 500 | 500 |  | 1.81 | 0 | 1 |  | 0 | 0 | 0 | 0 | 0 | 0 | 0 | 0 | 0 | 0 | 0 | 0 | 0 | 0 | 0 | 0 | 0 | 0 | 0 | 0 | 0 | 0 | 0 | 12 | 1
NO |  | 188 | 2016 | 0 | 15 | 15 |  | 502 Jct | Kammer | 500 | 500 | 3 | 26.28 | 0 | 1 |  | 0 | 0 | 0 | 0 | 0 | 0 | 0 | 0 | 0 | 0 | 0 | 0 | 0 | 0 | 0 | 0 | 0 | 0 | 0 | 0 | 0 | 0 | 0 | 12 | 1
NO |  | 188 | 2016 | 0 | 16 | 16 |  | South Bend | Yukon | 500 | 500 | 3 | 37.35 | 0 | 1 | 1 | 0 | 0 | 0 | 0 | 0 | 0 | 0 | 0 | 0 | 0 | 0 | 0 | 0 | 0 | 0 | 0 | 0 | 0 | 0 | 0 | 0 | 0 | 0 | 12 | 1
NO |  | 188 | 2016 | 0 | 17 | 17 |  | Cabot | Cranberry | 500 | 500 |  | 18 | 0 | 1 |  | 0 | 0 | 0 | 0 | 0 | 0 | 0 | 0 | 0 | 0 | 0 | 0 | 0 | 0 | 0 | 0 | 0 | 0 | 0 | 0 | 0 | 0 | 0 | 12 | 1
NO |  | 188 | 2016 | 0 | 18 | 18 |  |  |  | 0 | 0 |  | 0 | 0 | 0 |  | 6893003 | 46840875 | 53733878 | 0 | 0 | 0 | 0 | 0 | 0 | 0 | 0 | 0 | 0 | 0 | 0 | 0 | 0 | 0 | 0 | 0 | 0 | 0 | 0 | 12 | 1
NO |  | 188 | 2016 | 0 | 19 | 19 |  | Subtotal | Pennsylvania 500 KV | 0 | 0 |  | 276.04 | 0 | 17 |  | 6893003 | 46840875 | 53733878 | 0 | 0 | 0 | 0 | 0 | 0 | 0 | 0 | 0 | 0 | 0 | 0 | 0 | 0 | 0 | 0 | 0 | 0 | 0 | 0 | 12 | 1
NO |  | 188 | 2016 | 0 | 21 | 21 |  | Tidd | Wylie Ridge | 345 | 345 | 3 | 6.19 | 0 | 1 | 2 | 0 | 0 | 0 | 0 | 0 | 0 | 0 | 0 | 0 | 0 | 0 | 0 | 0 | 0 | 0 | 0 | 0 | 0 | 0 | 0 | 0 | 0 | 0 | 12 | 1
NO |  | 188 | 2016 | 0 | 22 | 22 |  |  |  | 0 | 0 |  | 0 | 0 | 0 |  | 119098 | 944768 | 1063866 | 0 | 0 | 0 | 0 | 0 | 0 | 0 | 0 | 0 | 0 | 0 | 0 | 0 | 0 | 0 | 0 | 0 | 0 | 0 | 0 | 12 | 1
NO |  | 188 | 2016 | 0 | 23 | 23 |  | Subtotal | Pennsylvania 345 KV | 0 | 0 |  | 6.19 | 0 | 1 | 2 | 119098 | 944768 | 1063866 | 0 | 0 | 0 | 0 | 0 | 0 | 0 | 0 | 0 | 0 | 0 | 0 | 0 | 0 | 0 | 0 | 0 | 0 | 0 | 0 | 12 | 1
NO |  | 188 | 2016 | 0 | 25 | 25 |  | Elko | Carbon Center | 230 | 230 | 2,3 | 5.64 | 0 | 1 | 3 | 0 | 0 | 0 | 0 | 0 | 0 | 0 | 0 | 0 | 0 | 0 | 0 | 0 | 0 | 0 | 0 | 0 | 0 | 0 | 0 | 0 | 0 | 0 | 12 | 1
NO |  | 188 | 2016 | 0 | 26 | 26 |  | Elko | Moshannon | 230 | 230 | 1,2 | 21.69 | 0 | 1 | 3 | 0 | 0 | 0 | 0 | 0 | 0 | 0 | 0 | 0 | 0 | 0 | 0 | 0 | 0 | 0 | 0 | 0 | 0 | 0 | 0 | 0 | 0 | 0 | 12 | 1
NO |  | 188 | 2016 | 0 | 27 | 27 |  | Milesburg | Shingletown | 230 | 230 | 2 | 13.91 | 0 | 1 | 3 | 0 | 0 | 0 | 0 | 0 | 0 | 0 | 0 | 0 | 0 | 0 | 0 | 0 | 0 | 0 | 0 | 0 | 0 | 0 | 0 | 0 | 0 | 0 | 12 | 1
NO |  | 188 | 2016 | 0 | 28 | 28 |  | Milesburg | Moshannon | 230 | 230 | 2,3 | 30.78 | 0 | 1 | 3 | 0 | 0 | 0 | 0 | 0 | 0 | 0 | 0 | 0 | 0 | 0 | 0 | 0 | 0 | 0 | 0 | 0 | 0 | 0 | 0 | 0 | 0 | 0 | 12 | 1
NO |  | 188 | 2016 | 0 | 29 | 29 |  |  |  | 0 | 0 |  | 0 | 0 | 0 |  | 830062 | 13799727 | 14629789 | 0 | 0 | 0 | 0 | 0 | 0 | 0 | 0 | 0 | 0 | 0 | 0 | 0 | 0 | 0 | 0 | 0 | 0 | 0 | 0 | 12 | 1
NO |  | 188 | 2016 | 0 | 30 | 30 |  | Subtotal | Pennsylvania 230 KV | 0 | 0 |  | 72.02 | 0 | 4 |  | 830062 | 13799727 | 14629789 | 0 | 0 | 0 | 0 | 0 | 0 | 0 | 0 | 0 | 0 | 0 | 0 | 0 | 0 | 0 | 0 | 0 | 0 | 0 | 0 | 12 | 1
NO |  | 188 | 2016 | 0 | 32 | 32 |  | ALL Dam 6 | Brackenridge-Springdale | 138 | 138 |  | 20.13 | 0 | 1 |  | 0 | 0 | 0 | 0 | 0 | 0 | 0 | 0 | 0 | 0 | 0 | 0 | 0 | 0 | 0 | 0 | 0 | 0 | 0 | 0 | 0 | 0 | 0 | 12 | 1
NO |  | 188 | 2016 | 0 | 33 | 33 |  | All Dam 6 | Kittanning | 138 | 138 |  | 8.46 | 0 | 1 |  | 0 | 0 | 0 | 0 | 0 | 0 | 0 | 0 | 0 | 0 | 0 | 0 | 0 | 0 | 0 | 0 | 0 | 0 | 0 | 0 | 0 | 0 | 0 | 12 | 1
NO |  | 188 | 2016 | 0 | 34 | 34 |  | Albright | Elliotsville | 138 | 138 |  | 3.76 | 0 | 1 |  | 0 | 0 | 0 | 0 | 0 | 0 | 0 | 0 | 0 | 0 | 0 | 0 | 0 | 0 | 0 | 0 | 0 | 0 | 0 | 0 | 0 | 0 | 0 | 12 | 1
NO |  | 188 | 2016 | 0 | 35 | 35 |  | Armstrong | Kittanning | 138 | 138 | 2,3 | 11.36 | 0 | 1 | 2,5 | 0 | 0 | 0 | 0 | 0 | 0 | 0 | 0 | 0 | 0 | 0 | 0 | 0 | 0 | 0 | 0 | 0 | 0 | 0 | 0 | 0 | 0 | 0 | 12 | 1
NO |  | 188 | 2016 | 0 | 36 | 36 |  | TOTAL |  | 0 | 0 |  | 1693.29 | 0 | 131 |  | 32970078 | 356936328 | 389906406 | 339113 | 9569359 | 309298 | 10217770 | 0 | 0 | 0 | 0 | 0 | 0 | 0 | 0 | 0 | 0 | 0 | 0 | 0 | 0 | 0 | 0 | 12 | 1
NO |  | 188 | 2016 | 1 | 1 | 1 |  | Armstrong | Burma | 138 | 138 |  | 14.75 | 0 | 1 |  | 0 | 0 | 0 | 0 | 0 | 0 | 0 | 0 | 0 | 0 | 0 | 0 | 0 | 0 | 0 | 0 | 0 | 0 | 0 | 0 | 0 | 0 | 0 | 12 | 1
NO |  | 188 | 2016 | 1 | 2 | 2 |  | Bethel Park | St Clair | 138 | 138 | 1 | 2.46 | 0 | 1 | 2 | 0 | 0 | 0 | 0 | 0 | 0 | 0 | 0 | 0 | 0 | 0 | 0 | 0 | 0 | 0 | 0 | 0 | 0 | 0 | 0 | 0 | 0 | 0 | 12 | 1
NO |  | 188 | 2016 | 1 | 3 | 3 |  | Bethel Park | Wilson Z-17 | 138 | 138 |  | 3.21 | 0 | 1 |  | 0 | 0 | 0 | 0 | 0 | 0 | 0 | 0 | 0 | 0 | 0 | 0 | 0 | 0 | 0 | 0 | 0 | 0 | 0 | 0 | 0 | 0 | 0 | 12 | 1
NO |  | 188 | 2016 | 1 | 4 | 4 |  | Bethelboro | Connellsville | 138 | 138 | 1,2,3 | 8.17 | 0 | 1 | 2,5 | 0 | 0 | 0 | 0 | 0 | 0 | 0 | 0 | 0 | 0 | 0 | 0 | 0 | 0 | 0 | 0 | 0 | 0 | 0 | 0 | 0 | 0 | 0 | 12 | 1
NO |  | 188 | 2016 | 1 | 5 | 5 |  | Bethekboro | Necessity | 138 | 138 | 1,2,3 | 17.97 | 0 | 1 |  | 0 | 0 | 0 | 0 | 0 | 0 | 0 | 0 | 0 | 0 | 0 | 0 | 0 | 0 | 0 | 0 | 0 | 0 | 0 | 0 | 0 | 0 | 0 | 12 | 1
NO |  | 188 | 2016 | 1 | 6 | 6 |  | Bethelboro | Yukon | 138 | 138 | 1,2,3 | 20.18 | 0 | 1 | 2 | 0 | 0 | 0 | 0 | 0 | 0 | 0 | 0 | 0 | 0 | 0 | 0 | 0 | 0 | 0 | 0 | 0 | 0 | 0 | 0 | 0 | 0 | 0 | 12 | 1
NO |  | 188 | 2016 | 1 | 7 | 7 |  | Bracken Jct | Loyalhanna-Luxor-Youngwood | 138 | 138 | 1,2,3 | 19.72 | 0 | 1 | 2 | 0 | 0 | 0 | 0 | 0 | 0 | 0 | 0 | 0 | 0 | 0 | 0 | 0 | 0 | 0 | 0 | 0 | 0 | 0 | 0 | 0 | 0 | 0 | 12 | 1
NO |  | 188 | 2016 | 1 | 8 | 8 |  | Bracken Jct | Kiski Valley-Shaffers Corn | 138 | 138 | 2,3 | 8.7 | 0 | 1 | 2,4,5 | 0 | 0 | 0 | 0 | 0 | 0 | 0 | 0 | 0 | 0 | 0 | 0 | 0 | 0 | 0 | 0 | 0 | 0 | 0 | 0 | 0 | 0 | 0 | 12 | 1
NO |  | 188 | 2016 | 1 | 9 | 9 |  | Brandonville Jct | Albright-Haveltin-Lake Lyn | 138 | 138 |  | 0.3 | 0 | 1 |  | 0 | 0 | 0 | 0 | 0 | 0 | 0 | 0 | 0 | 0 | 0 | 0 | 0 | 0 | 0 | 0 | 0 | 0 | 0 | 0 | 0 | 0 | 0 | 12 | 1
NO |  | 188 | 2016 | 1 | 10 | 10 |  | Brookville | Squab Hollow | 138 | 138 |  | 28.14 | 0 | 1 |  | 0 | 0 | 0 | 0 | 0 | 0 | 0 | 0 | 0 | 0 | 0 | 0 | 0 | 0 | 0 | 0 | 0 | 0 | 0 | 0 | 0 | 0 | 0 | 12 | 1
NO |  | 188 | 2016 | 1 | 11 | 11 |  | Brownsville Jct | Char-Gates-Hill-Emer | 138 | 138 | 3 | 25.86 | 0 | 1 | 4 | 0 | 0 | 0 | 0 | 0 | 0 | 0 | 0 | 0 | 0 | 0 | 0 | 0 | 0 | 0 | 0 | 0 | 0 | 0 | 0 | 0 | 0 | 0 | 12 | 1
NO |  | 188 | 2016 | 1 | 12 | 12 |  | Buffalo | Cecil-Wierton-Windsor | 138 | 138 |  | 19.43 | 0 | 1 |  | 0 | 0 | 0 | 0 | 0 | 0 | 0 | 0 | 0 | 0 | 0 | 0 | 0 | 0 | 0 | 0 | 0 | 0 | 0 | 0 | 0 | 0 | 0 | 12 | 1
NO |  | 188 | 2016 | 1 | 13 | 13 |  | Bull Creek | Cabot-Houseville-Mccalmont | 138 | 138 |  | 14.73 | 0 | 1 |  | 0 | 0 | 0 | 0 | 0 | 0 | 0 | 0 | 0 | 0 | 0 | 0 | 0 | 0 | 0 | 0 | 0 | 0 | 0 | 0 | 0 | 0 | 0 | 12 | 1
NO |  | 188 | 2016 | 1 | 14 | 14 |  | Butler | Cabot West | 138 | 138 | 2,3 | 6.89 | 0 | 1 | 2,4 | 0 | 0 | 0 | 0 | 0 | 0 | 0 | 0 | 0 | 0 | 0 | 0 | 0 | 0 | 0 | 0 | 0 | 0 | 0 | 0 | 0 | 0 | 0 | 12 | 1
NO |  | 188 | 2016 | 1 | 15 | 15 |  | Burma | Ridgway | 138 | 138 | 1,2 | 51.3 | 0 | 1 | 2 | 0 | 0 | 0 | 0 | 0 | 0 | 0 | 0 | 0 | 0 | 0 | 0 | 0 | 0 | 0 | 0 | 0 | 0 | 0 | 0 | 0 | 0 | 0 | 12 | 1
NO |  | 188 | 2016 | 1 | 16 | 16 |  | Butler | Cabot East | 138 | 138 | 2,3 | 7.75 | 0 | 1 | 2,5 | 0 | 0 | 0 | 0 | 0 | 0 | 0 | 0 | 0 | 0 | 0 | 0 | 0 | 0 | 0 | 0 | 0 | 0 | 0 | 0 | 0 | 0 | 0 | 12 | 1
NO |  | 188 | 2016 | 1 | 17 | 17 |  | Blairsville East | Social Hall | 138 | 138 |  | 0.07 | 0 | 1 |  | 0 | 0 | 0 | 0 | 0 | 0 | 0 | 0 | 0 | 0 | 0 | 0 | 0 | 0 | 0 | 0 | 0 | 0 | 0 | 0 | 0 | 0 | 0 | 12 | 1
NO |  | 188 | 2016 | 1 | 18 | 18 |  | Cabrey Jct | Bredinville-Butler-Cabot | 138 | 138 |  | 9.5 | 0 | 1 |  | 0 | 0 | 0 | 0 | 0 | 0 | 0 | 0 | 0 | 0 | 0 | 0 | 0 | 0 | 0 | 0 | 0 | 0 | 0 | 0 | 0 | 0 | 0 | 12 | 1
NO |  | 188 | 2016 | 1 | 19 | 19 |  | Cabot | Kiski Valley | 138 | 138 | 1,2,3, | 19.99 | 0 | 1 | 4 | 0 | 0 | 0 | 0 | 0 | 0 | 0 | 0 | 0 | 0 | 0 | 0 | 0 | 0 | 0 | 0 | 0 | 0 | 0 | 0 | 0 | 0 | 0 | 12 | 1
NO |  | 188 | 2016 | 1 | 20 | 20 |  | Cabot | Saxonburg | 138 | 138 | 1,3 | 3.7 | 0 | 1 | 2 | 0 | 0 | 0 | 0 | 0 | 0 | 0 | 0 | 0 | 0 | 0 | 0 | 0 | 0 | 0 | 0 | 0 | 0 | 0 | 0 | 0 | 0 | 0 | 12 | 1
NO |  | 188 | 2016 | 1 | 21 | 21 |  | Carbon Center | Carbon Center-Elko-Paper | 138 | 138 |  | 19.14 | 0 | 1 |  | 0 | 0 | 0 | 0 | 0 | 0 | 0 | 0 | 0 | 0 | 0 | 0 | 0 | 0 | 0 | 0 | 0 | 0 | 0 | 0 | 0 | 0 | 0 | 12 | 1
NO |  | 188 | 2016 | 1 | 22 | 22 |  | Cecil | Enlow | 138 | 138 | 1,2,3 | 12.93 | 0 | 1 | 2,4 | 0 | 0 | 0 | 0 | 0 | 0 | 0 | 0 | 0 | 0 | 0 | 0 | 0 | 0 | 0 | 0 | 0 | 0 | 0 | 0 | 0 | 0 | 0 | 12 | 1
NO |  | 188 | 2016 | 1 | 23 | 23 |  | Cecil | South Fayette | 138 | 138 | 1,2,3 | 4.74 | 0 | 1 | 4 | 0 | 0 | 0 | 0 | 0 | 0 | 0 | 0 | 0 | 0 | 0 | 0 | 0 | 0 | 0 | 0 | 0 | 0 | 0 | 0 | 0 | 0 | 0 | 12 | 1
NO |  | 188 | 2016 | 1 | 24 | 24 |  | Cecil | Nyswaner | 138 | 138 |  | 9.16 | 0 | 1 |  | 0 | 0 | 0 | 0 | 0 | 0 | 0 | 0 | 0 | 0 | 0 | 0 | 0 | 0 | 0 | 0 | 0 | 0 | 0 | 0 | 0 | 0 | 0 | 12 | 1
NO |  | 188 | 2016 | 1 | 25 | 25 |  | Cecil | Peters | 138 | 138 |  | 7.63 | 0 | 1 |  | 0 | 0 | 0 | 0 | 0 | 0 | 0 | 0 | 0 | 0 | 0 | 0 | 0 | 0 | 0 | 0 | 0 | 0 | 0 | 0 | 0 | 0 | 0 | 12 | 1
NO |  | 188 | 2016 | 1 | 26 | 26 |  | Charleroi | Allenport | 138 | 138 |  | 5.07 | 0 | 1 |  | 0 | 0 | 0 | 0 | 0 | 0 | 0 | 0 | 0 | 0 | 0 | 0 | 0 | 0 | 0 | 0 | 0 | 0 | 0 | 0 | 0 | 0 | 0 | 12 | 1
NO |  | 188 | 2016 | 1 | 27 | 27 |  | Charleroi | Gordon | 138 | 138 | 1,2,3 | 22.71 | 0 | 1 | 4 | 0 | 0 | 0 | 0 | 0 | 0 | 0 | 0 | 0 | 0 | 0 | 0 | 0 | 0 | 0 | 0 | 0 | 0 | 0 | 0 | 0 | 0 | 0 | 12 | 1
NO |  | 188 | 2016 | 1 | 28 | 28 |  | Charleroi | Yukon 1 | 138 | 138 | 3 | 15.24 | 0 | 1 | 2,4 | 0 | 0 | 0 | 0 | 0 | 0 | 0 | 0 | 0 | 0 | 0 | 0 | 0 | 0 | 0 | 0 | 0 | 0 | 0 | 0 | 0 | 0 | 0 | 12 | 1
NO |  | 188 | 2016 | 1 | 29 | 29 |  | Charleroi | Yukon 2 | 138 | 138 | 3 | 15.62 | 0 | 1 | 2,4 | 0 | 0 | 0 | 0 | 0 | 0 | 0 | 0 | 0 | 0 | 0 | 0 | 0 | 0 | 0 | 0 | 0 | 0 | 0 | 0 | 0 | 0 | 0 | 12 | 1
NO |  | 188 | 2016 | 1 | 30 | 30 |  | Cheat lake | Lake Lynn | 138 | 138 |  | 0.27 | 0 | 1 |  | 0 | 0 | 0 | 0 | 0 | 0 | 0 | 0 | 0 | 0 | 0 | 0 | 0 | 0 | 0 | 0 | 0 | 0 | 0 | 0 | 0 | 0 | 0 | 12 | 1
NO |  | 188 | 2016 | 1 | 31 | 31 |  | Chery Run | McConnellsburg | 138 | 138 | 1,2 | 27.29 | 0 | 1 | 2 | 0 | 0 | 0 | 0 | 0 | 0 | 0 | 0 | 0 | 0 | 0 | 0 | 0 | 0 | 0 | 0 | 0 | 0 | 0 | 0 | 0 | 0 | 0 | 12 | 1
NO |  | 188 | 2016 | 1 | 32 | 32 |  | Clarksville Jct | Charleroi-Lardin-Emerald | 138 | 138 | 1 | 30.31 | 0 | 1 | 5 | 0 | 0 | 0 | 0 | 0 | 0 | 0 | 0 | 0 | 0 | 0 | 0 | 0 | 0 | 0 | 0 | 0 | 0 | 0 | 0 | 0 | 0 | 0 | 12 | 1
NO |  | 188 | 2016 | 1 | 33 | 33 |  | Collins Ferry | Lake Lynn | 138 | 138 |  | 0.06 | 0 | 0 |  | 0 | 0 | 0 | 0 | 0 | 0 | 0 | 0 | 0 | 0 | 0 | 0 | 0 | 0 | 0 | 0 | 0 | 0 | 0 | 0 | 0 | 0 | 0 | 12 | 1
NO |  | 188 | 2016 | 1 | 34 | 34 |  | Dutch Fork | Enon | 138 | 138 | 2 | 12.53 | 0 | 1 | 2 | 0 | 0 | 0 | 0 | 0 | 0 | 0 | 0 | 0 | 0 | 0 | 0 | 0 | 0 | 0 | 0 | 0 | 0 | 0 | 0 | 0 | 0 | 0 | 12 | 1
NO |  | 188 | 2016 | 1 | 35 | 35 |  | Dutch Fork | Washington | 138 | 138 |  | 12.64 | 0 | 1 |  | 0 | 0 | 0 | 0 | 0 | 0 | 0 | 0 | 0 | 0 | 0 | 0 | 0 | 0 | 0 | 0 | 0 | 0 | 0 | 0 | 0 | 0 | 0 | 12 | 1
NO |  | 188 | 2016 | 2 | 1 | 1 |  | Dutch Fork | Windsor | 138 | 138 |  | 4.79 | 0 | 1 |  | 0 | 0 | 0 | 0 | 0 | 0 | 0 | 0 | 0 | 0 | 0 | 0 | 0 | 0 | 0 | 0 | 0 | 0 | 0 | 0 | 0 | 0 | 0 | 12 | 1
NO |  | 188 | 2016 | 2 | 2 | 2 |  | Elko | Squab Hollow | 138 | 138 |  | 3.97 | 0 | 1 |  | 0 | 0 | 0 | 0 | 0 | 0 | 0 | 0 | 0 | 0 | 0 | 0 | 0 | 0 | 0 | 0 | 0 | 0 | 0 | 0 | 0 | 0 | 0 | 12 | 1
NO |  | 188 | 2016 | 2 | 3 | 3 |  | Elliotsville | Necessity | 138 | 138 |  | 4.8 | 0 | 1 |  | 0 | 0 | 0 | 0 | 0 | 0 | 0 | 0 | 0 | 0 | 0 | 0 | 0 | 0 | 0 | 0 | 0 | 0 | 0 | 0 | 0 | 0 | 0 | 12 | 1
NO |  | 188 | 2016 | 2 | 4 | 4 |  | Enlow | North Fayette | 138 | 138 | 1,2,3 | 3.17 | 0 | 1 | 2,4 | 0 | 0 | 0 | 0 | 0 | 0 | 0 | 0 | 0 | 0 | 0 | 0 | 0 | 0 | 0 | 0 | 0 | 0 | 0 | 0 | 0 | 0 | 0 | 12 | 1
NO |  | 188 | 2016 | 2 | 5 | 5 |  | Fawn | Silverville | 138 | 138 | 1,2 | 5.7 | 0 | 1 | 2 | 0 | 0 | 0 | 0 | 0 | 0 | 0 | 0 | 0 | 0 | 0 | 0 | 0 | 0 | 0 | 0 | 0 | 0 | 0 | 0 | 0 | 0 | 0 | 12 | 1
NO |  | 188 | 2016 | 2 | 6 | 6 |  | Fairview (MP) | Whitley | 138 | 138 |  | 7.73 | 0 | 1 |  | 0 | 0 | 0 | 0 | 0 | 0 | 0 | 0 | 0 | 0 | 0 | 0 | 0 | 0 | 0 | 0 | 0 | 0 | 0 | 0 | 0 | 0 | 0 | 12 | 1
NO |  | 188 | 2016 | 2 | 7 | 7 |  | Franklin | Pursley | 138 | 138 |  | 5.18 | 0 | 1 |  | 0 | 0 | 0 | 0 | 0 | 0 | 0 | 0 | 0 | 0 | 0 | 0 | 0 | 0 | 0 | 0 | 0 | 0 | 0 | 0 | 0 | 0 | 0 | 12 | 1
NO |  | 188 | 2016 | 2 | 8 | 8 |  | Franklin | Washington | 138 | 138 | 1,2,3 | 18.74 | 0 | 1 | 2,4 | 0 | 0 | 0 | 0 | 0 | 0 | 0 | 0 | 0 | 0 | 0 | 0 | 0 | 0 | 0 | 0 | 0 | 0 | 0 | 0 | 0 | 0 | 0 | 12 | 1
NO |  | 188 | 2016 | 2 | 9 | 9 |  | Garretts Run Jct | Armstrong-KiskiValley-Kittn | 138 | 138 |  | 25.97 | 0 | 1 |  | 0 | 0 | 0 | 0 | 0 | 0 | 0 | 0 | 0 | 0 | 0 | 0 | 0 | 0 | 0 | 0 | 0 | 0 | 0 | 0 | 0 | 0 | 0 | 12 | 1
NO |  | 188 | 2016 | 2 | 10 | 10 |  | Gates Hill | Lardin | 138 | 138 | 1,2,3 | 4.34 | 0 | 1 | 2 | 0 | 0 | 0 | 0 | 0 | 0 | 0 | 0 | 0 | 0 | 0 | 0 | 0 | 0 | 0 | 0 | 0 | 0 | 0 | 0 | 0 | 0 | 0 | 12 | 1
NO |  | 188 | 2016 | 2 | 11 | 11 |  | Gobain | Fawn | 138 | 138 | 3 | 6.24 | 0 | 1 | 2,4 | 0 | 0 | 0 | 0 | 0 | 0 | 0 | 0 | 0 | 0 | 0 | 0 | 0 | 0 | 0 | 0 | 0 | 0 | 0 | 0 | 0 | 0 | 0 | 12 | 1
NO |  | 188 | 2016 | 2 | 12 | 12 |  | Gobain | Pittsburgh Mills | 138 | 138 | 1,3 | 2.44 | 0 | 1 | 2,4 | 0 | 0 | 0 | 0 | 0 | 0 | 0 | 0 | 0 | 0 | 0 | 0 | 0 | 0 | 0 | 0 | 0 | 0 | 0 | 0 | 0 | 0 | 0 | 12 | 1
NO |  | 188 | 2016 | 2 | 13 | 13 |  | Gordon | Nyswaner | 138 | 138 |  | 21.88 | 0 | 1 |  | 0 | 0 | 0 | 0 | 0 | 0 | 0 | 0 | 0 | 0 | 0 | 0 | 0 | 0 | 0 | 0 | 0 | 0 | 0 | 0 | 0 | 0 | 0 | 12 | 1
NO |  | 188 | 2016 | 2 | 14 | 14 |  | Gordon | Windsor | 138 | 138 | 1,2,3 | 17.53 | 0 | 1 | 2,4 | 0 | 0 | 0 | 0 | 0 | 0 | 0 | 0 | 0 | 0 | 0 | 0 | 0 | 0 | 0 | 0 | 0 | 0 | 0 | 0 | 0 | 0 | 0 | 12 | 1
NO |  | 188 | 2016 | 2 | 15 | 15 |  | Grand Point | Roxbury | 138 | 138 | 1,2 | 8.37 | 0 | 1 | 2,5 | 0 | 0 | 0 | 0 | 0 | 0 | 0 | 0 | 0 | 0 | 0 | 0 | 0 | 0 | 0 | 0 | 0 | 0 | 0 | 0 | 0 | 0 | 0 | 12 | 1
NO |  | 188 | 2016 | 2 | 16 | 16 |  | Guilford | Grand Point | 138 | 138 | 1,2 | 7.2 | 0 | 1 | 2,5 | 0 | 0 | 0 | 0 | 0 | 0 | 0 | 0 | 0 | 0 | 0 | 0 | 0 | 0 | 0 | 0 | 0 | 0 | 0 | 0 | 0 | 0 | 0 | 12 | 1
NO |  | 188 | 2016 | 2 | 17 | 17 |  | Guilford | Guilford | 138 | 138 |  | 0.35 | 0 | 1 |  | 0 | 0 | 0 | 0 | 0 | 0 | 0 | 0 | 0 | 0 | 0 | 0 | 0 | 0 | 0 | 0 | 0 | 0 | 0 | 0 | 0 | 0 | 0 | 12 | 1
NO |  | 188 | 2016 | 2 | 18 | 18 |  | Guilford | McConnellsburg | 138 | 138 | 1,2 | 19.66 | 0 | 1 | 2,5 | 0 | 0 | 0 | 0 | 0 | 0 | 0 | 0 | 0 | 0 | 0 | 0 | 0 | 0 | 0 | 0 | 0 | 0 | 0 | 0 | 0 | 0 | 0 | 12 | 1
NO |  | 188 | 2016 | 2 | 19 | 19 |  | Harrison City | White Valley | 138 | 138 | 1,3,4 | 5.95 | 0 | 1 | 2,4,8,9 | 0 | 0 | 0 | 0 | 0 | 0 | 0 | 0 | 0 | 0 | 0 | 0 | 0 | 0 | 0 | 0 | 0 | 0 | 0 | 0 | 0 | 0 | 0 | 12 | 1
NO |  | 188 | 2016 | 2 | 20 | 20 |  | Harwick | Houseville | 138 | 138 | 1,2,3 | 14.31 | 0 | 1 | 2,4 | 0 | 0 | 0 | 0 | 0 | 0 | 0 | 0 | 0 | 0 | 0 | 0 | 0 | 0 | 0 | 0 | 0 | 0 | 0 | 0 | 0 | 0 | 0 | 12 | 1
NO |  | 188 | 2016 | 2 | 21 | 21 |  | Hatfield Reserve | Lardin | 138 | 138 |  | 3.14 | 0 | 1 |  | 0 | 0 | 0 | 0 | 0 | 0 | 0 | 0 | 0 | 0 | 0 | 0 | 0 | 0 | 0 | 0 | 0 | 0 | 0 | 0 | 0 | 0 | 0 | 12 | 1
NO |  | 188 | 2016 | 2 | 22 | 22 |  | Huntingdon | Springdale | 138 | 138 | 1,3 | 16.05 | 0 | 1 | 4 | 0 | 0 | 0 | 0 | 0 | 0 | 0 | 0 | 0 | 0 | 0 | 0 | 0 | 0 | 0 | 0 | 0 | 0 | 0 | 0 | 0 | 0 | 0 | 12 | 1
NO |  | 188 | 2016 | 2 | 23 | 23 |  | Iron Bridge | Donegal | 138 | 138 |  | 9.43 | 0 | 1 |  | 0 | 0 | 0 | 0 | 0 | 0 | 0 | 0 | 0 | 0 | 0 | 0 | 0 | 0 | 0 | 0 | 0 | 0 | 0 | 0 | 0 | 0 | 0 | 12 | 1
NO |  | 188 | 2016 | 2 | 24 | 24 |  | Joffre | North Fayette | 138 | 138 |  | 12.13 | 0 | 0 |  | 0 | 0 | 0 | 0 | 0 | 0 | 0 | 0 | 0 | 0 | 0 | 0 | 0 | 0 | 0 | 0 | 0 | 0 | 0 | 0 | 0 | 0 | 0 | 12 | 1
NO |  | 188 | 2016 | 2 | 25 | 25 |  | Joffre | Smith | 138 | 138 |  | 2.21 | 0 | 0 |  | 0 | 0 | 0 | 0 | 0 | 0 | 0 | 0 | 0 | 0 | 0 | 0 | 0 | 0 | 0 | 0 | 0 | 0 | 0 | 0 | 0 | 0 | 0 | 12 | 1
NO |  | 188 | 2016 | 2 | 26 | 26 |  | Karns City | Butler | 138 | 138 | 2,3 | 15.65 | 0 | 1 | 6 | 0 | 0 | 0 | 0 | 0 | 0 | 0 | 0 | 0 | 0 | 0 | 0 | 0 | 0 | 0 | 0 | 0 | 0 | 0 | 0 | 0 | 0 | 0 | 12 | 1
NO |  | 188 | 2016 | 2 | 27 | 27 |  | Keisters | Krendale | 138 | 138 |  | 14.35 | 0 | 1 |  | 0 | 0 | 0 | 0 | 0 | 0 | 0 | 0 | 0 | 0 | 0 | 0 | 0 | 0 | 0 | 0 | 0 | 0 | 0 | 0 | 0 | 0 | 0 | 12 | 1
NO |  | 188 | 2016 | 2 | 28 | 28 |  | King Farm | Luxor | 138 | 138 | 2,3 | 16.95 | 0 | 1 | 2,5,6,10 | 0 | 0 | 0 | 0 | 0 | 0 | 0 | 0 | 0 | 0 | 0 | 0 | 0 | 0 | 0 | 0 | 0 | 0 | 0 | 0 | 0 | 0 | 0 | 12 | 1
NO |  | 188 | 2016 | 2 | 29 | 29 |  | Kiski Valley | Vandergrift | 138 | 138 | 1,2,3 | 3.25 | 0 | 1 | 4 | 0 | 0 | 0 | 0 | 0 | 0 | 0 | 0 | 0 | 0 | 0 | 0 | 0 | 0 | 0 | 0 | 0 | 0 | 0 | 0 | 0 | 0 | 0 | 12 | 1
NO |  | 188 | 2016 | 2 | 30 | 30 |  | Kiski Valley | North Washington | 138 | 138 |  | 7.24 | 0 | 1 |  | 0 | 0 | 0 | 0 | 0 | 0 | 0 | 0 | 0 | 0 | 0 | 0 | 0 | 0 | 0 | 0 | 0 | 0 | 0 | 0 | 0 | 0 | 0 | 12 | 1
NO |  | 188 | 2016 | 2 | 31 | 31 |  | Kissinger Jct | Armstrong-Burma-Karns City | 138 | 138 |  | 28.4 | 0 | 1 |  | 0 | 0 | 0 | 0 | 0 | 0 | 0 | 0 | 0 | 0 | 0 | 0 | 0 | 0 | 0 | 0 | 0 | 0 | 0 | 0 | 0 | 0 | 0 | 12 | 1
NO |  | 188 | 2016 | 2 | 32 | 32 |  | Krendale | Butler | 138 | 138 | 3 | 7.35 | 0 | 1 | 3,5 | 0 | 0 | 0 | 0 | 0 | 0 | 0 | 0 | 0 | 0 | 0 | 0 | 0 | 0 | 0 | 0 | 0 | 0 | 0 | 0 | 0 | 0 | 0 | 12 | 1
NO |  | 188 | 2016 | 2 | 33 | 33 |  | Krendale | Maple | 138 | 138 |  | 0.92 | 0 | 1 |  | 0 | 0 | 0 | 0 | 0 | 0 | 0 | 0 | 0 | 0 | 0 | 0 | 0 | 0 | 0 | 0 | 0 | 0 | 0 | 0 | 0 | 0 | 0 | 12 | 1
NO |  | 188 | 2016 | 2 | 34 | 34 |  | Lake Lynn | Bethelboro | 138 | 138 | 2,3 | 23.05 | 0 | 1 | 2,4 | 0 | 0 | 0 | 0 | 0 | 0 | 0 | 0 | 0 | 0 | 0 | 0 | 0 | 0 | 0 | 0 | 0 | 0 | 0 | 0 | 0 | 0 | 0 | 12 | 1
NO |  | 188 | 2016 | 2 | 35 | 35 |  | Lake Lynn | Lardin 2 | 138 | 138 | 1,3 | 8.97 | 0 | 1 | 2 | 0 | 0 | 0 | 0 | 0 | 0 | 0 | 0 | 0 | 0 | 0 | 0 | 0 | 0 | 0 | 0 | 0 | 0 | 0 | 0 | 0 | 0 | 0 | 12 | 1
NO |  | 188 | 2016 | 3 | 1 | 1 |  | Lawson Jct | Cabot-Fawn-Mccalmont | 138 | 138 |  | 24.97 | 0 | 1 |  | 0 | 0 | 0 | 0 | 0 | 0 | 0 | 0 | 0 | 0 | 0 | 0 | 0 | 0 | 0 | 0 | 0 | 0 | 0 | 0 | 0 | 0 | 0 | 12 | 1
NO |  | 188 | 2016 | 3 | 2 | 2 |  | Layton Jct | Allenport-Iron Bridge-Yukon | 138 | 138 |  | 26.22 | 0 | 1 |  | 0 | 0 | 0 | 0 | 0 | 0 | 0 | 0 | 0 | 0 | 0 | 0 | 0 | 0 | 0 | 0 | 0 | 0 | 0 | 0 | 0 | 0 | 0 | 12 | 1
NO |  | 188 | 2016 | 3 | 3 | 3 |  | Loyalhanna | Bethlen | 138 | 138 | 3 | 10.36 | 0 | 1 | 4 | 0 | 0 | 0 | 0 | 0 | 0 | 0 | 0 | 0 | 0 | 0 | 0 | 0 | 0 | 0 | 0 | 0 | 0 | 0 | 0 | 0 | 0 | 0 | 12 | 1
NO |  | 188 | 2016 | 3 | 4 | 4 |  | Luxor | Loyalhanna | 138 | 138 |  | 7.09 | 0 | 1 |  | 0 | 0 | 0 | 0 | 0 | 0 | 0 | 0 | 0 | 0 | 0 | 0 | 0 | 0 | 0 | 0 | 0 | 0 | 0 | 0 | 0 | 0 | 0 | 12 | 1
NO |  | 188 | 2016 | 3 | 5 | 5 |  | McCalmont | Bredinville | 138 | 138 | 3 | 3.41 | 0 | 1 | 4 | 0 | 0 | 0 | 0 | 0 | 0 | 0 | 0 | 0 | 0 | 0 | 0 | 0 | 0 | 0 | 0 | 0 | 0 | 0 | 0 | 0 | 0 | 0 | 12 | 1
NO |  | 188 | 2016 | 3 | 6 | 6 |  | Mitchell | Charleroi 1 | 138 | 138 | 2,3 | 7.04 | 0 | 1 | 2 | 0 | 0 | 0 | 0 | 0 | 0 | 0 | 0 | 0 | 0 | 0 | 0 | 0 | 0 | 0 | 0 | 0 | 0 | 0 | 0 | 0 | 0 | 0 | 12 | 1
NO |  | 188 | 2016 | 3 | 7 | 7 |  | Mitchell | Charleroi 2 | 138 | 138 | 3 | 6.75 | 0 | 1 | 2 | 0 | 0 | 0 | 0 | 0 | 0 | 0 | 0 | 0 | 0 | 0 | 0 | 0 | 0 | 0 | 0 | 0 | 0 | 0 | 0 | 0 | 0 | 0 | 12 | 1
NO |  | 188 | 2016 | 3 | 8 | 8 |  | Mitchell | Wilson | 138 | 138 |  | 0.05 | 0 | 1 |  | 0 | 0 | 0 | 0 | 0 | 0 | 0 | 0 | 0 | 0 | 0 | 0 | 0 | 0 | 0 | 0 | 0 | 0 | 0 | 0 | 0 | 0 | 0 | 12 | 1
NO |  | 188 | 2016 | 3 | 9 | 9 |  | NBB Armstrong | Brookville | 138 | 138 |  | 29.91 | 0 | 1 |  | 0 | 0 | 0 | 0 | 0 | 0 | 0 | 0 | 0 | 0 | 0 | 0 | 0 | 0 | 0 | 0 | 0 | 0 | 0 | 0 | 0 | 0 | 0 | 12 | 1
NO |  | 188 | 2016 | 3 | 10 | 10 |  | Peters | Woodville | 138 | 138 | 1 | 1.86 | 0 | 1 | 4 | 0 | 0 | 0 | 0 | 0 | 0 | 0 | 0 | 0 | 0 | 0 | 0 | 0 | 0 | 0 | 0 | 0 | 0 | 0 | 0 | 0 | 0 | 0 | 12 | 1
NO |  | 188 | 2016 | 3 | 11 | 11 |  | Piney Fork | USX Clarton | 138 | 138 | 1 | 0.47 | 0 | 1 | 7 | 0 | 0 | 0 | 0 | 0 | 0 | 0 | 0 | 0 | 0 | 0 | 0 | 0 | 0 | 0 | 0 | 0 | 0 | 0 | 0 | 0 | 0 | 0 | 12 | 1
NO |  | 188 | 2016 | 3 | 12 | 12 |  | Piney Fork | Woodville | 138 | 138 |  | 0.46 | 0 | 1 |  | 0 | 0 | 0 | 0 | 0 | 0 | 0 | 0 | 0 | 0 | 0 | 0 | 0 | 0 | 0 | 0 | 0 | 0 | 0 | 0 | 0 | 0 | 0 | 12 | 1
NO |  | 188 | 2016 | 3 | 13 | 13 |  | Pittsburgh Mills | Springdale | 138 | 138 | 1,3 | 3 | 0 | 1 | 2,4,8 | 0 | 0 | 0 | 0 | 0 | 0 | 0 | 0 | 0 | 0 | 0 | 0 | 0 | 0 | 0 | 0 | 0 | 0 | 0 | 0 | 0 | 0 | 0 | 12 | 1
NO |  | 188 | 2016 | 3 | 14 | 14 |  | Pursley | Whitely | 138 | 138 |  | 9.7 | 0 | 1 |  | 0 | 0 | 0 | 0 | 0 | 0 | 0 | 0 | 0 | 0 | 0 | 0 | 0 | 0 | 0 | 0 | 0 | 0 | 0 | 0 | 0 | 0 | 0 | 12 | 1
NO |  | 188 | 2016 | 3 | 15 | 15 |  | Reid | Guilford | 138 | 138 | 1,2 | 12.41 | 0 | 1 | 2 | 0 | 0 | 0 | 0 | 0 | 0 | 0 | 0 | 0 | 0 | 0 | 0 | 0 | 0 | 0 | 0 | 0 | 0 | 0 | 0 | 0 | 0 | 0 | 12 | 1
NO |  | 188 | 2016 | 3 | 16 | 16 |  | Ridgway | Elko South | 138 | 138 | 2,3 | 8.85 | 0 | 1 | 2,10 | 0 | 0 | 0 | 0 | 0 | 0 | 0 | 0 | 0 | 0 | 0 | 0 | 0 | 0 | 0 | 0 | 0 | 0 | 0 | 0 | 0 | 0 | 0 | 12 | 1
NO |  | 188 | 2016 | 3 | 17 | 17 |  | Ridgway | Paper City | 138 | 138 | 2,3 | 5.37 | 0 | 1 | 5 | 0 | 0 | 0 | 0 | 0 | 0 | 0 | 0 | 0 | 0 | 0 | 0 | 0 | 0 | 0 | 0 | 0 | 0 | 0 | 0 | 0 | 0 | 0 | 12 | 1
NO |  | 188 | 2016 | 3 | 18 | 18 |  | Ringgold | West Waynesboro | 138 | 138 | 1,2 | 8.78 | 0 | 1 | 2,5 | 0 | 0 | 0 | 0 | 0 | 0 | 0 | 0 | 0 | 0 | 0 | 0 | 0 | 0 | 0 | 0 | 0 | 0 | 0 | 0 | 0 | 0 | 0 | 12 | 1
NO |  | 188 | 2016 | 3 | 19 | 19 |  | Saltsburg | Social Hall | 138 | 138 | 2 | 10.14 | 0 | 1 | 2 | 0 | 0 | 0 | 0 | 0 | 0 | 0 | 0 | 0 | 0 | 0 | 0 | 0 | 0 | 0 | 0 | 0 | 0 | 0 | 0 | 0 | 0 | 0 | 12 | 1
NO |  | 188 | 2016 | 3 | 20 | 20 |  | Shaffers Corner | Springdale | 138 | 138 |  | 4.94 | 0 | 1 |  | 0 | 0 | 0 | 0 | 0 | 0 | 0 | 0 | 0 | 0 | 0 | 0 | 0 | 0 | 0 | 0 | 0 | 0 | 0 | 0 | 0 | 0 | 0 | 12 | 1
NO |  | 188 | 2016 | 3 | 21 | 21 |  | Shepler Hill Jct | Charleroi-Mitchell-Yukon | 138 | 138 |  | 24.44 | 0 | 1 |  | 0 | 0 | 0 | 0 | 0 | 0 | 0 | 0 | 0 | 0 | 0 | 0 | 0 | 0 | 0 | 0 | 0 | 0 | 0 | 0 | 0 | 0 | 0 | 12 | 1
NO |  | 188 | 2016 | 3 | 22 | 22 |  | Social Hall | Loyalhanna | 138 | 138 | 1,2,3 | 18.33 | 0 | 1 | 2,4,6 | 0 | 0 | 0 | 0 | 0 | 0 | 0 | 0 | 0 | 0 | 0 | 0 | 0 | 0 | 0 | 0 | 0 | 0 | 0 | 0 | 0 | 0 | 0 | 12 | 1
NO |  | 188 | 2016 | 3 | 23 | 23 |  | Springdale | Cheswick DLP | 138 | 138 | 1 | 2.72 | 0 | 1 | 3 | 0 | 0 | 0 | 0 | 0 | 0 | 0 | 0 | 0 | 0 | 0 | 0 | 0 | 0 | 0 | 0 | 0 | 0 | 0 | 0 | 0 | 0 | 0 | 12 | 1
NO |  | 188 | 2016 | 3 | 24 | 24 |  | Springdale | Federal Street | 138 | 138 | 1,2,3 | 10.37 | 0 | 1 | 2,4,6 | 0 | 0 | 0 | 0 | 0 | 0 | 0 | 0 | 0 | 0 | 0 | 0 | 0 | 0 | 0 | 0 | 0 | 0 | 0 | 0 | 0 | 0 | 0 | 12 | 1
NO |  | 188 | 2016 | 3 | 25 | 25 |  | Springdale | Harwick | 138 | 138 | 1,2,3 | 3.61 | 0 | 1 | 2,3,4 | 0 | 0 | 0 | 0 | 0 | 0 | 0 | 0 | 0 | 0 | 0 | 0 | 0 | 0 | 0 | 0 | 0 | 0 | 0 | 0 | 0 | 0 | 0 | 12 | 1
NO |  | 188 | 2016 | 3 | 26 | 26 |  | Springdale | White Valley | 138 | 138 | 1,3 | 15.41 | 0 | 1 | 2,4 | 0 | 0 | 0 | 0 | 0 | 0 | 0 | 0 | 0 | 0 | 0 | 0 | 0 | 0 | 0 | 0 | 0 | 0 | 0 | 0 | 0 | 0 | 0 | 12 | 1
NO |  | 188 | 2016 | 3 | 27 | 27 |  | Stoner Jct | Connellsville-Iron Bridge | 138 | 138 |  | 19.29 | 0 | 1 |  | 0 | 0 | 0 | 0 | 0 | 0 | 0 | 0 | 0 | 0 | 0 | 0 | 0 | 0 | 0 | 0 | 0 | 0 | 0 | 0 | 0 | 0 | 0 | 12 | 1
NO |  | 188 | 2016 | 3 | 28 | 28 |  | Stoney Springs Jct | Harrison City-Hempfield | 138 | 138 |  | 24.57 | 0 | 1 |  | 0 | 0 | 0 | 0 | 0 | 0 | 0 | 0 | 0 | 0 | 0 | 0 | 0 | 0 | 0 | 0 | 0 | 0 | 0 | 0 | 0 | 0 | 0 | 12 | 1
NO |  | 188 | 2016 | 3 | 29 | 29 |  | St Clair | South Fayette | 138 | 138 | 1,2 | 2.9 | 0 | 1 | 8 | 0 | 0 | 0 | 0 | 0 | 0 | 0 | 0 | 0 | 0 | 0 | 0 | 0 | 0 | 0 | 0 | 0 | 0 | 0 | 0 | 0 | 0 | 0 | 12 | 1
NO |  | 188 | 2016 | 3 | 30 | 30 |  | Union Jct | Char-Mitchell-Peters | 138 | 138 |  | 16.96 | 0 | 1 |  | 0 | 0 | 0 | 0 | 0 | 0 | 0 | 0 | 0 | 0 | 0 | 0 | 0 | 0 | 0 | 0 | 0 | 0 | 0 | 0 | 0 | 0 | 0 | 12 | 1
NO |  | 188 | 2016 | 3 | 31 | 31 |  | Vandergrift | Saltsburg | 138 | 138 | 1,2,3 | 12.41 | 0 | 1 | 4 | 0 | 0 | 0 | 0 | 0 | 0 | 0 | 0 | 0 | 0 | 0 | 0 | 0 | 0 | 0 | 0 | 0 | 0 | 0 | 0 | 0 | 0 | 0 | 12 | 1
NO |  | 188 | 2016 | 3 | 32 | 32 |  | Washington | Charleroi | 138 | 138 | 1,2,3 | 17.96 | 0 | 1 | 2,4 | 0 | 0 | 0 | 0 | 0 | 0 | 0 | 0 | 0 | 0 | 0 | 0 | 0 | 0 | 0 | 0 | 0 | 0 | 0 | 0 | 0 | 0 | 0 | 12 | 1
NO |  | 188 | 2016 | 3 | 33 | 33 |  | West Waynesboro | Grand Point | 138 | 138 | 1,2 | 14.47 | 0 | 1 | 2 | 0 | 0 | 0 | 0 | 0 | 0 | 0 | 0 | 0 | 0 | 0 | 0 | 0 | 0 | 0 | 0 | 0 | 0 | 0 | 0 | 0 | 0 | 0 | 12 | 1
NO |  | 188 | 2016 | 3 | 34 | 34 |  | Wylie Ridge | Smith | 138 | 138 |  | 6.46 | 0 | 0 |  | 0 | 0 | 0 | 0 | 0 | 0 | 0 | 0 | 0 | 0 | 0 | 0 | 0 | 0 | 0 | 0 | 0 | 0 | 0 | 0 | 0 | 0 | 0 | 12 | 1
NO |  | 188 | 2016 | 3 | 35 | 35 |  | Yukon | Hempfield | 138 | 138 | 1,2,3 | 14.74 | 0 | 1 | 2,4 | 0 | 0 | 0 | 0 | 0 | 0 | 0 | 0 | 0 | 0 | 0 | 0 | 0 | 0 | 0 | 0 | 0 | 0 | 0 | 0 | 0 | 0 | 0 | 12 | 1
NO |  | 188 | 2016 | 4 | 1 | 1 |  | Yukon | Huntingdon | 138 | 138 | 3 | 21.38 | 0 | 1 | 4 | 0 | 0 | 0 | 0 | 0 | 0 | 0 | 0 | 0 | 0 | 0 | 0 | 0 | 0 | 0 | 0 | 0 | 0 | 0 | 0 | 0 | 0 | 0 | 12 | 1
NO |  | 188 | 2016 | 4 | 2 | 2 |  | Yukon | Springdale | 138 | 138 | 1,3 | 35.44 | 0 | 1 | 4,6 | 0 | 0 | 0 | 0 | 0 | 0 | 0 | 0 | 0 | 0 | 0 | 0 | 0 | 0 | 0 | 0 | 0 | 0 | 0 | 0 | 0 | 0 | 0 | 12 | 1
NO |  | 188 | 2016 | 4 | 3 | 3 |  | Yukon | Youngwood | 138 | 138 | 2,3 | 12.23 | 0 | 1 | 2,4 | 0 | 0 | 0 | 0 | 0 | 0 | 0 | 0 | 0 | 0 | 0 | 0 | 0 | 0 | 0 | 0 | 0 | 0 | 0 | 0 | 0 | 0 | 0 | 12 | 1
NO |  | 188 | 2016 | 4 | 4 | 4 |  |  |  | 0 | 0 |  | 0 | 0 | 0 |  | 25127915 | 295350958 | 320478873 | 0 | 0 | 0 | 0 | 0 | 0 | 0 | 0 | 0 | 0 | 0 | 0 | 0 | 0 | 0 | 0 | 0 | 0 | 0 | 0 | 12 | 1
NO |  | 188 | 2016 | 4 | 5 | 5 |  | Subtotal | Pennsylvania 138 KV | 0 | 0 |  | 1334.75 | 0 | 108 |  | 25127915 | 295350958 | 320478873 | 0 | 0 | 0 | 0 | 0 | 0 | 0 | 0 | 0 | 0 | 0 | 0 | 0 | 0 | 0 | 0 | 0 | 0 | 0 | 0 | 12 | 1
NO |  | 188 | 2016 | 4 | 7 | 7 |  | Burma | Piney | 115 | 138 | 2 | 4.21 | 0 | 1 | 2 | 0 | 0 | 0 | 0 | 0 | 0 | 0 | 0 | 0 | 0 | 0 | 0 | 0 | 0 | 0 | 0 | 0 | 0 | 0 | 0 | 0 | 0 | 0 | 12 | 1
NO |  | 188 | 2016 | 4 | 8 | 8 |  | Pierce Brook | Potter | 115 | 115 |  | 0.04 | 0 | 0 |  | 0 | 0 | 0 | 0 | 0 | 0 | 0 | 0 | 0 | 0 | 0 | 0 | 0 | 0 | 0 | 0 | 0 | 0 | 0 | 0 | 0 | 0 | 0 | 12 | 1
NO |  | 188 | 2016 | 4 | 9 | 9 |  | VM1 Niles Valley | Potter | 115 | 115 |  | 0.04 | 0 | 0 |  | 0 | 0 | 0 | 0 | 0 | 0 | 0 | 0 | 0 | 0 | 0 | 0 | 0 | 0 | 0 | 0 | 0 | 0 | 0 | 0 | 0 | 0 | 0 | 12 | 1
NO |  | 188 | 2016 | 4 | 10 | 10 |  | Subtotal | Pennsylvania 115 KV | 0 | 0 |  | 4.29 | 0 | 1 |  | 0 | 0 | 0 | 0 | 0 | 0 | 0 | 0 | 0 | 0 | 0 | 0 | 0 | 0 | 0 | 0 | 0 | 0 | 0 | 0 | 0 | 0 | 0 | 12 | 1
NO |  | 188 | 2016 | 4 | 14 | 14 |  |  |  | 0 | 0 |  | 0 | 0 | 0 |  | 0 | 0 | 0 | 0 | 0 | 0 | 0 | 0 | 0 | 0 | 0 | 0 | 0 | 0 | 0 | 661880065 | 0 | 0 | 0 | 0 | 0 | 0 | 0 | 12 | 1
NO |  | 188 | 2016 | 4 | 18 | 18 |  |  |  | 0 | 0 |  | 0 | 0 | 0 |  | 0 | 0 | 0 | 339113 | 9569359 | 309298 | 10217770 | 0 | 0 | 0 | 0 | 0 | 0 | 0 | 0 | 0 | 0 | 0 | 0 | 0 | 0 | 0 | 0 | 12 | 1
NO |  | 188 | 2016 | 4 | 19 | 19 |  | Total Expenses |  | 0 | 0 |  | 1693.29 | 0 | 131 |  | 32970078 | 356936328 | 389906406 | 339113 | 9569359 | 309298 | 10217770 | 0 | 0 | 0 | 0 | 0 | 0 | 0 | 0 | 0 | 0 | 0 | 0 | 0 | 0 | 0 | 0 | 12 | 1
NO |  | 189 | 2016 | 0 | 1 | 1 |  | TL125A ABILENE MULBERRY | BLUFF CREEK SS | 345 | 345 | 2 | 26.5 | 0.42 | 1 | 2x795.0 ACSR | 0 | 0 | 0 | 0 | 0 | 0 | 0 | 0 | 0 | 0 | 0 | 0 | 0 | 0 | 0 | 0 | 0 | 0 | 0 | 0 | 0 | 0 | 0 | 12 | 0
NO |  | 189 | 2016 | 0 | 2 | 2 |  | TL125B BLUFF CREEK SS | SAN ANGELO RED CREEK | 345 | 345 | 1 | 0.42 | 0 | 1 | 2x795.0 ACSR | 0 | 0 | 0 | 0 | 0 | 0 | 0 | 0 | 0 | 0 | 0 | 0 | 0 | 0 | 0 | 0 | 0 | 0 | 0 | 0 | 0 | 0 | 0 | 12 | 0
NO |  | 189 | 2016 | 0 | 3 | 3 |  |  |  | 0 | 0 | 2 | 49.56 | 0 | 0 |  | 0 | 0 | 0 | 0 | 0 | 0 | 0 | 0 | 0 | 0 | 0 | 0 | 0 | 0 | 0 | 0 | 0 | 0 | 0 | 0 | 0 | 0 | 0 | 12 | 0
NO |  | 189 | 2016 | 0 | 4 | 4 |  | TL126 ABILENE MULBERRY | OKLAUNION | 345 | 345 | 2 | 115.65 | 0 | 1 | 2x795.0 ACSR | 0 | 0 | 0 | 0 | 0 | 0 | 0 | 0 | 0 | 0 | 0 | 0 | 0 | 0 | 0 | 0 | 0 | 0 | 0 | 0 | 0 | 0 | 0 | 12 | 0
NO |  | 189 | 2016 | 0 | 5 | 5 |  | TL131 OKLAUNION | TU FISHER ROAD | 345 | 345 | 2 | 30.14 | 0 | 1 | 2x795.0 ACSR | 0 | 0 | 0 | 0 | 0 | 0 | 0 | 0 | 0 | 0 | 0 | 0 | 0 | 0 | 0 | 0 | 0 | 0 | 0 | 0 | 0 | 0 | 0 | 12 | 0
NO |  | 189 | 2016 | 0 | 6 | 6 |  | TL324 OKLAUNION DC TIE | DC TERMINAL NORTH (SPP) | 345 | 345 | 1 | 0.02 | 0 | 1 | 1926.9KCM ACSR | 0 | 0 | 0 | 0 | 0 | 0 | 0 | 0 | 0 | 0 | 0 | 0 | 0 | 0 | 0 | 0 | 0 | 0 | 0 | 0 | 0 | 0 | 0 | 12 | 0
NO |  | 189 | 2016 | 0 | 7 | 7 |  | TL325 OKLAUNION DC TIE | DC TERMINAL SOUTH (ERC) | 345 | 345 | 1 | 0.02 | 0 | 1 | 1926.9KCM ACSR | 0 | 0 | 0 | 0 | 0 | 0 | 0 | 0 | 0 | 0 | 0 | 0 | 0 | 0 | 0 | 0 | 0 | 0 | 0 | 0 | 0 | 0 | 0 | 12 | 0
NO |  | 189 | 2016 | 0 | 8 | 8 |  | TL001 ABILENE SOUTH | PUTNAM | 138 | 138 | 1 | 3.13 | 0 | 1 | 4/0 ACSR | 0 | 0 | 0 | 0 | 0 | 0 | 0 | 0 | 0 | 0 | 0 | 0 | 0 | 0 | 0 | 0 | 0 | 0 | 0 | 0 | 0 | 0 | 0 | 12 | 0
NO |  | 189 | 2016 | 0 | 9 | 9 |  |  |  | 0 | 0 | 2 | 32.16 | 0 | 0 | 477.0 ACSR | 0 | 0 | 0 | 0 | 0 | 0 | 0 | 0 | 0 | 0 | 0 | 0 | 0 | 0 | 0 | 0 | 0 | 0 | 0 | 0 | 0 | 0 | 0 | 12 | 0
NO |  | 189 | 2016 | 0 | 10 | 10 |  | TL031 SANTA ANNA | BROWNWOOD | 138 | 138 | 1 | 7.29 | 0 | 1 | 795.0 ACSR | 0 | 0 | 0 | 0 | 0 | 0 | 0 | 0 | 0 | 0 | 0 | 0 | 0 | 0 | 0 | 0 | 0 | 0 | 0 | 0 | 0 | 0 | 0 | 12 | 0
NO |  | 189 | 2016 | 0 | 11 | 11 |  | TL033 EDEN | YELLOWJACKET | 69 | 138 | 1 | 0.11 | 0 | 1 | 795 ACSS | 0 | 0 | 0 | 0 | 0 | 0 | 0 | 0 | 0 | 0 | 0 | 0 | 0 | 0 | 0 | 0 | 0 | 0 | 0 | 0 | 0 | 0 | 0 | 12 | 0
NO |  | 189 | 2016 | 0 | 12 | 12 |  | TL034 MASON SWITCHING | YELLOWJACKET | 69 | 138 | 1 | 0.23 | 0.8 | 1 | 795 ACSS | 0 | 0 | 0 | 0 | 0 | 0 | 0 | 0 | 0 | 0 | 0 | 0 | 0 | 0 | 0 | 0 | 0 | 0 | 0 | 0 | 0 | 0 | 0 | 12 | 0
NO |  | 189 | 2016 | 0 | 13 | 13 |  | TL050 FORT STOCKTON PLANT | RIO PECOS | 138 | 138 | 2 | 37.5 | 0 | 1 | 477.0 ACSR | 0 | 0 | 0 | 0 | 0 | 0 | 0 | 0 | 0 | 0 | 0 | 0 | 0 | 0 | 0 | 0 | 0 | 0 | 0 | 0 | 0 | 0 | 0 | 12 | 0
NO |  | 189 | 2016 | 0 | 14 | 14 |  | TL051 EAST MUNDAY | PADUCAH CLARE STREET | 138 | 138 | 1 | 3.2 | 0 | 1 | 477.0 ACSR | 0 | 0 | 0 | 0 | 0 | 0 | 0 | 0 | 0 | 0 | 0 | 0 | 0 | 0 | 0 | 0 | 0 | 0 | 0 | 0 | 0 | 0 | 0 | 12 | 0
NO |  | 189 | 2016 | 0 | 15 | 15 |  |  |  | 0 | 0 | 2 | 59.08 | 0 | 0 |  | 0 | 0 | 0 | 0 | 0 | 0 | 0 | 0 | 0 | 0 | 0 | 0 | 0 | 0 | 0 | 0 | 0 | 0 | 0 | 0 | 0 | 0 | 0 | 12 | 0
NO |  | 189 | 2016 | 0 | 16 | 16 |  | TL064A EAST MUNDAY | LAKE PAULINE | 138 | 138 | 2 | 56.97 | 0 | 1 | 2x4/0 ACSR | 0 | 0 | 0 | 0 | 0 | 0 | 0 | 0 | 0 | 0 | 0 | 0 | 0 | 0 | 0 | 0 | 0 | 0 | 0 | 0 | 0 | 0 | 0 | 12 | 0
NO |  | 189 | 2016 | 0 | 17 | 17 |  | TL064B EAST MUNDAY | PAINT CREEK WEST#1 | 138 | 138 | 2 | 25.96 | 0 | 1 | 397.0 ACSR | 0 | 0 | 0 | 0 | 0 | 0 | 0 | 0 | 0 | 0 | 0 | 0 | 0 | 0 | 0 | 0 | 0 | 0 | 0 | 0 | 0 | 0 | 0 | 12 | 0
NO |  | 189 | 2016 | 0 | 18 | 18 |  | TL066A FORT PHANTOM | PAINT CREEK | 138 | 138 | 2 | 38.73 | 0 | 1 | 1272.0 AAC | 0 | 0 | 0 | 0 | 0 | 0 | 0 | 0 | 0 | 0 | 0 | 0 | 0 | 0 | 0 | 0 | 0 | 0 | 0 | 0 | 0 | 0 | 0 | 12 | 0
NO |  | 189 | 2016 | 0 | 19 | 19 |  |  |  | 0 | 0 | 3 | 0.48 | 0 | 0 | 477.0 ACSR | 0 | 0 | 0 | 0 | 0 | 0 | 0 | 0 | 0 | 0 | 0 | 0 | 0 | 0 | 0 | 0 | 0 | 0 | 0 | 0 | 0 | 0 | 0 | 12 | 0
NO |  | 189 | 2016 | 0 | 20 | 20 |  | TL066B CALIFORNIA CREEK TAP | CALIFORNIA CREEK | 138 | 138 | 2 | 0.02 | 0 | 1 | 4/0 ACSR | 0 | 0 | 0 | 0 | 0 | 0 | 0 | 0 | 0 | 0 | 0 | 0 | 0 | 0 | 0 | 0 | 0 | 0 | 0 | 0 | 0 | 0 | 0 | 12 | 0
NO |  | 189 | 2016 | 0 | 21 | 21 |  | TL070 ABILENE NORTHWEST | OAK CREEK | 138 | 138 | 2 | 47.2 | 0 | 1 | 397.0 ACSR | 0 | 0 | 0 | 0 | 0 | 0 | 0 | 0 | 0 | 0 | 0 | 0 | 0 | 0 | 0 | 0 | 0 | 0 | 0 | 0 | 0 | 0 | 0 | 12 | 0
NO |  | 189 | 2016 | 0 | 22 | 22 |  |  |  | 0 | 0 | 0 | 0 | 0 | 0 | 795.0 ACSR | 0 | 0 | 0 | 0 | 0 | 0 | 0 | 0 | 0 | 0 | 0 | 0 | 0 | 0 | 0 | 0 | 0 | 0 | 0 | 0 | 0 | 0 | 0 | 12 | 0
NO |  | 189 | 2016 | 0 | 23 | 23 |  | TL072 ABILENE NORTHWEST | PAINT CREEK | 138 | 138 | 2 | 44.44 | 0 | 1 | 477.0 ACSR | 0 | 0 | 0 | 0 | 0 | 0 | 0 | 0 | 0 | 0 | 0 | 0 | 0 | 0 | 0 | 0 | 0 | 0 | 0 | 0 | 0 | 0 | 0 | 12 | 0
NO |  | 189 | 2016 | 0 | 24 | 24 |  | TL077 BALLINGER | OAK CREEK | 138 | 138 | 2 | 30.85 | 0 | 1 | 397.0 ACSR | 0 | 0 | 0 | 0 | 0 | 0 | 0 | 0 | 0 | 0 | 0 | 0 | 0 | 0 | 0 | 0 | 0 | 0 | 0 | 0 | 0 | 0 | 0 | 12 | 0
NO |  | 189 | 2016 | 0 | 25 | 25 |  |  |  | 0 | 0 | 0 | 0 | 0 | 0 | 477.0 ACSR | 0 | 0 | 0 | 0 | 0 | 0 | 0 | 0 | 0 | 0 | 0 | 0 | 0 | 0 | 0 | 0 | 0 | 0 | 0 | 0 | 0 | 0 | 0 | 12 | 0
NO |  | 189 | 2016 | 0 | 26 | 26 |  | TL079A NICOLE | SAN ANGELO RED CREEK | 138 | 138 | 1 | 3.11 | 0 | 1 | 2x795.0 ACSS | 0 | 0 | 0 | 0 | 0 | 0 | 0 | 0 | 0 | 0 | 0 | 0 | 0 | 0 | 0 | 0 | 0 | 0 | 0 | 0 | 0 | 0 | 0 | 12 | 0
NO |  | 189 | 2016 | 0 | 27 | 27 |  |  |  | 0 | 0 | 2 | 33.87 | 0 | 0 | 397.0 ACSR | 0 | 0 | 0 | 0 | 0 | 0 | 0 | 0 | 0 | 0 | 0 | 0 | 0 | 0 | 0 | 0 | 0 | 0 | 0 | 0 | 0 | 0 | 0 | 12 | 0
NO |  | 189 | 2016 | 0 | 28 | 28 |  |  |  | 0 | 0 | 0 | 0 | 0 | 0 | 477.0 ACSR | 0 | 0 | 0 | 0 | 0 | 0 | 0 | 0 | 0 | 0 | 0 | 0 | 0 | 0 | 0 | 0 | 0 | 0 | 0 | 0 | 0 | 0 | 0 | 12 | 0
NO |  | 189 | 2016 | 0 | 29 | 29 |  | TL079B NORTH SAN ANGELO | SAN ANGELO RED CREEK | 138 | 138 | 1 | 0.64 | 0 | 1 | 795.0 ACSR | 0 | 0 | 0 | 0 | 0 | 0 | 0 | 0 | 0 | 0 | 0 | 0 | 0 | 0 | 0 | 0 | 0 | 0 | 0 | 0 | 0 | 0 | 0 | 12 | 0
NO |  | 189 | 2016 | 0 | 30 | 30 |  |  |  | 0 | 0 | 2 | 8.96 | 0 | 0 |  | 0 | 0 | 0 | 0 | 0 | 0 | 0 | 0 | 0 | 0 | 0 | 0 | 0 | 0 | 0 | 0 | 0 | 0 | 0 | 0 | 0 | 0 | 0 | 12 | 0
NO |  | 189 | 2016 | 0 | 31 | 31 |  | TL079C SAN ANGELO CONCHO | SAN ANGELO RED CREEK | 138 | 138 | 1 | 2.07 | 0 | 1 | 795.0 ACSR | 0 | 0 | 0 | 0 | 0 | 0 | 0 | 0 | 0 | 0 | 0 | 0 | 0 | 0 | 0 | 0 | 0 | 0 | 0 | 0 | 0 | 0 | 0 | 12 | 0
NO |  | 189 | 2016 | 0 | 32 | 32 |  |  |  | 0 | 0 | 2 | 7.66 | 0 | 0 |  | 0 | 0 | 0 | 0 | 0 | 0 | 0 | 0 | 0 | 0 | 0 | 0 | 0 | 0 | 0 | 0 | 0 | 0 | 0 | 0 | 0 | 0 | 0 | 12 | 0
NO |  | 189 | 2016 | 0 | 33 | 33 |  | TL082A BLUFF CREEK SS | NICOLE | 138 | 138 | 1 | 0 | 0 | 1 | 2x795.0 ACSS | 0 | 0 | 0 | 0 | 0 | 0 | 0 | 0 | 0 | 0 | 0 | 0 | 0 | 0 | 0 | 0 | 0 | 0 | 0 | 0 | 0 | 0 | 0 | 12 | 0
NO |  | 189 | 2016 | 0 | 34 | 34 |  | TL082B ABILENE SOUTH | BLUFF CREEK SS | 138 | 138 | 1 | 0.43 | 1.68 | 1 | 1020.0 ACCC/TW | 0 | 0 | 0 | 0 | 0 | 0 | 0 | 0 | 0 | 0 | 0 | 0 | 0 | 0 | 0 | 0 | 0 | 0 | 0 | 0 | 0 | 0 | 0 | 12 | 0
NO |  | 189 | 2016 | 0 | 35 | 35 |  |  |  | 0 | 0 | 2 | 17.24 | 0 | 0 | 2x795.0 ACSS | 0 | 0 | 0 | 0 | 0 | 0 | 0 | 0 | 0 | 0 | 0 | 0 | 0 | 0 | 0 | 0 | 0 | 0 | 0 | 0 | 0 | 0 | 0 | 12 | 0
NO |  | 189 | 2016 | 0 | 36 | 36 |  | TOTAL |  | 0 | 0 |  | 4015.97 | 58.58 | 82 |  | 13969504 | 297315463 | 311284967 | 149432 | 2801920 | 0 | 2951352 | 0 | 0 | 0 | 0 | 0 | 0 | 0 | 0 | 0 | 0 | 0 | 0 | 0 | 0 | 0 | 0 | 12 | 0
NO |  | 189 | 2016 | 1 | 1 | 1 |  | TL082C NICOLE | OAK CREEK | 138 | 138 | 1 | 2.42 | 0 | 1 | 2x795.0 ACSS | 0 | 0 | 0 | 0 | 0 | 0 | 0 | 0 | 0 | 0 | 0 | 0 | 0 | 0 | 0 | 0 | 0 | 0 | 0 | 0 | 0 | 0 | 0 | 12 | 0
NO |  | 189 | 2016 | 1 | 2 | 2 |  |  |  | 0 | 0 | 0 | 0 | 0 | 0 |  | 0 | 0 | 0 | 0 | 0 | 0 | 0 | 0 | 0 | 0 | 0 | 0 | 0 | 0 | 0 | 0 | 0 | 0 | 0 | 0 | 0 | 0 | 0 | 12 | 0
NO |  | 189 | 2016 | 1 | 3 | 3 |  | TL083A ABILENE SOUTH | EAST ABILENE | 138 | 138 | 1 | 3.82 | 0 | 1 | 795.0 ACSR | 0 | 0 | 0 | 0 | 0 | 0 | 0 | 0 | 0 | 0 | 0 | 0 | 0 | 0 | 0 | 0 | 0 | 0 | 0 | 0 | 0 | 0 | 0 | 12 | 0
NO |  | 189 | 2016 | 1 | 4 | 4 |  |  |  | 0 | 0 | 2 | 5.63 | 0 | 0 |  | 0 | 0 | 0 | 0 | 0 | 0 | 0 | 0 | 0 | 0 | 0 | 0 | 0 | 0 | 0 | 0 | 0 | 0 | 0 | 0 | 0 | 0 | 0 | 12 | 0
NO |  | 189 | 2016 | 1 | 5 | 5 |  | TL083B ABILENE ELM CREEK | ABILENE NORTHWEST CKT#2 | 138 | 138 | 1 | 0.53 | 0 | 1 | 795.0 ACSR | 0 | 0 | 0 | 0 | 0 | 0 | 0 | 0 | 0 | 0 | 0 | 0 | 0 | 0 | 0 | 0 | 0 | 0 | 0 | 0 | 0 | 0 | 0 | 12 | 0
NO |  | 189 | 2016 | 1 | 6 | 6 |  |  |  | 0 | 0 | 2 | 2.54 | 0 | 0 |  | 0 | 0 | 0 | 0 | 0 | 0 | 0 | 0 | 0 | 0 | 0 | 0 | 0 | 0 | 0 | 0 | 0 | 0 | 0 | 0 | 0 | 0 | 0 | 12 | 0
NO |  | 189 | 2016 | 1 | 7 | 7 |  | TL083C ABILENE NORTHWEST | FORT PHANTOM | 138 | 138 | 2 | 10.96 | 0.5 | 1 | 1272.0 AAC | 0 | 0 | 0 | 0 | 0 | 0 | 0 | 0 | 0 | 0 | 0 | 0 | 0 | 0 | 0 | 0 | 0 | 0 | 0 | 0 | 0 | 0 | 0 | 12 | 0
NO |  | 189 | 2016 | 1 | 8 | 8 |  |  |  | 0 | 0 | 0 | 0 | 0 | 0 | 2x795.0 ACSR | 0 | 0 | 0 | 0 | 0 | 0 | 0 | 0 | 0 | 0 | 0 | 0 | 0 | 0 | 0 | 0 | 0 | 0 | 0 | 0 | 0 | 0 | 0 | 12 | 0
NO |  | 189 | 2016 | 1 | 9 | 9 |  | TL083D ABILENE SOUTH | FORT PHANTOM | 138 | 138 | 1 | 2.07 | 0 | 1 | 1272.0 AAC | 0 | 0 | 0 | 0 | 0 | 0 | 0 | 0 | 0 | 0 | 0 | 0 | 0 | 0 | 0 | 0 | 0 | 0 | 0 | 0 | 0 | 0 | 0 | 12 | 0
NO |  | 189 | 2016 | 1 | 10 | 10 |  |  |  | 0 | 0 | 2 | 15.61 | 0 | 0 | 1272.0 ACSS | 0 | 0 | 0 | 0 | 0 | 0 | 0 | 0 | 0 | 0 | 0 | 0 | 0 | 0 | 0 | 0 | 0 | 0 | 0 | 0 | 0 | 0 | 0 | 12 | 0
NO |  | 189 | 2016 | 1 | 11 | 11 |  |  |  | 0 | 0 | 3 | 0.49 | 0 | 0 | 2x477.0 ACSR | 0 | 0 | 0 | 0 | 0 | 0 | 0 | 0 | 0 | 0 | 0 | 0 | 0 | 0 | 0 | 0 | 0 | 0 | 0 | 0 | 0 | 0 | 0 | 12 | 0
NO |  | 189 | 2016 | 1 | 12 | 12 |  |  |  | 0 | 0 | 0 | 0 | 0 | 0 | 795.0 ACSR | 0 | 0 | 0 | 0 | 0 | 0 | 0 | 0 | 0 | 0 | 0 | 0 | 0 | 0 | 0 | 0 | 0 | 0 | 0 | 0 | 0 | 0 | 0 | 12 | 0
NO |  | 189 | 2016 | 1 | 13 | 13 |  | TL083E EAST ABILENE | FORT PHANTOM | 138 | 138 | 2 | 9.54 | 0.39 | 1 | 1272.0 AAC | 0 | 0 | 0 | 0 | 0 | 0 | 0 | 0 | 0 | 0 | 0 | 0 | 0 | 0 | 0 | 0 | 0 | 0 | 0 | 0 | 0 | 0 | 0 | 12 | 0
NO |  | 189 | 2016 | 1 | 14 | 14 |  |  |  | 0 | 0 | 0 | 0 | 0 | 0 | 795.0 ACSR | 0 | 0 | 0 | 0 | 0 | 0 | 0 | 0 | 0 | 0 | 0 | 0 | 0 | 0 | 0 | 0 | 0 | 0 | 0 | 0 | 0 | 0 | 0 | 12 | 0
NO |  | 189 | 2016 | 1 | 15 | 15 |  | TL083F ABILENE ELM CREEK | ABILENE SOUTH CKT#2 | 138 | 138 | 1 | 3.69 | 0 | 1 | 795.0 ACSR | 0 | 0 | 0 | 0 | 0 | 0 | 0 | 0 | 0 | 0 | 0 | 0 | 0 | 0 | 0 | 0 | 0 | 0 | 0 | 0 | 0 | 0 | 0 | 12 | 0
NO |  | 189 | 2016 | 1 | 16 | 16 |  |  |  | 0 | 0 | 2 | 6.61 | 0 | 0 |  | 0 | 0 | 0 | 0 | 0 | 0 | 0 | 0 | 0 | 0 | 0 | 0 | 0 | 0 | 0 | 0 | 0 | 0 | 0 | 0 | 0 | 0 | 0 | 12 | 0
NO |  | 189 | 2016 | 1 | 17 | 17 |  | TL083G EAST ABILENE TAP | EAST ABILENE | 138 | 138 | 2 | 2.04 | 0 | 1 | 2x477.0 ACSR | 0 | 0 | 0 | 0 | 0 | 0 | 0 | 0 | 0 | 0 | 0 | 0 | 0 | 0 | 0 | 0 | 0 | 0 | 0 | 0 | 0 | 0 | 0 | 12 | 0
NO |  | 189 | 2016 | 1 | 18 | 18 |  |  |  | 0 | 0 | 0 | 0 | 0 | 0 | 795.0 ACSR | 0 | 0 | 0 | 0 | 0 | 0 | 0 | 0 | 0 | 0 | 0 | 0 | 0 | 0 | 0 | 0 | 0 | 0 | 0 | 0 | 0 | 0 | 0 | 12 | 0
NO |  | 189 | 2016 | 1 | 19 | 19 |  | TL083G TEC SHARP TAP | TEC SHARP | 138 | 138 | 2 | 2.04 | 0 | 1 | 2x477.0 ACSR | 0 | 0 | 0 | 0 | 0 | 0 | 0 | 0 | 0 | 0 | 0 | 0 | 0 | 0 | 0 | 0 | 0 | 0 | 0 | 0 | 0 | 0 | 0 | 12 | 0
NO |  | 189 | 2016 | 1 | 20 | 20 |  |  |  | 0 | 0 | 0 | 0 | 0 | 0 | 795.0 ACSR | 0 | 0 | 0 | 0 | 0 | 0 | 0 | 0 | 0 | 0 | 0 | 0 | 0 | 0 | 0 | 0 | 0 | 0 | 0 | 0 | 0 | 0 | 0 | 12 | 0
NO |  | 189 | 2016 | 1 | 21 | 21 |  | TL084A SAN ANGELO CONCHO | SAN ANGELO POWER STATION | 138 | 138 | 2 | 5.93 | 0 | 1 | 477.0 ACSR | 0 | 0 | 0 | 0 | 0 | 0 | 0 | 0 | 0 | 0 | 0 | 0 | 0 | 0 | 0 | 0 | 0 | 0 | 0 | 0 | 0 | 0 | 0 | 12 | 0
NO |  | 189 | 2016 | 1 | 22 | 22 |  |  |  | 0 | 0 | 3 | 0.16 | 0 | 0 |  | 0 | 0 | 0 | 0 | 0 | 0 | 0 | 0 | 0 | 0 | 0 | 0 | 0 | 0 | 0 | 0 | 0 | 0 | 0 | 0 | 0 | 0 | 0 | 12 | 0
NO |  | 189 | 2016 | 1 | 23 | 23 |  |  |  | 0 | 0 | 1 | 0.12 | 0 | 0 | 1590 ACSR | 0 | 0 | 0 | 0 | 0 | 0 | 0 | 0 | 0 | 0 | 0 | 0 | 0 | 0 | 0 | 0 | 0 | 0 | 0 | 0 | 0 | 0 | 0 | 12 | 0
NO |  | 189 | 2016 | 1 | 24 | 24 |  | TL084B SOUTH ANGELO TAP | SOUTH ANGELO | 138 | 138 | 3 | 1 | 0 | 1 | 4/0 ACSR | 0 | 0 | 0 | 0 | 0 | 0 | 0 | 0 | 0 | 0 | 0 | 0 | 0 | 0 | 0 | 0 | 0 | 0 | 0 | 0 | 0 | 0 | 0 | 12 | 0
NO |  | 189 | 2016 | 1 | 25 | 25 |  | TL085 SAN ANGELO | BIG LAKE | 138 | 138 | 1 | 0 | 9.67 | 1 | 477.0 ACSR | 0 | 0 | 0 | 0 | 0 | 0 | 0 | 0 | 0 | 0 | 0 | 0 | 0 | 0 | 0 | 0 | 0 | 0 | 0 | 0 | 0 | 0 | 0 | 12 | 0
NO |  | 189 | 2016 | 1 | 26 | 26 |  |  |  | 0 | 0 | 2 | 54.9 | 0 | 0 | 795.0 ACSR | 0 | 0 | 0 | 0 | 0 | 0 | 0 | 0 | 0 | 0 | 0 | 0 | 0 | 0 | 0 | 0 | 0 | 0 | 0 | 0 | 0 | 0 | 0 | 12 | 0
NO |  | 189 | 2016 | 1 | 27 | 27 |  | TL086 BIG LAKE | NORTH MCCAMEY | 138 | 138 | 2 | 36.49 | 0 | 1 | 477.0 ACSR | 0 | 0 | 0 | 0 | 0 | 0 | 0 | 0 | 0 | 0 | 0 | 0 | 0 | 0 | 0 | 0 | 0 | 0 | 0 | 0 | 0 | 0 | 0 | 12 | 0
NO |  | 189 | 2016 | 1 | 28 | 28 |  |  |  | 0 | 0 | 2 | 10.3 | 0 | 1 | 956.6 ACSS | 0 | 0 | 0 | 0 | 0 | 0 | 0 | 0 | 0 | 0 | 0 | 0 | 0 | 0 | 0 | 0 | 0 | 0 | 0 | 0 | 0 | 0 | 0 | 12 | 0
NO |  | 189 | 2016 | 1 | 29 | 29 |  | TL087 LAKE PAULINE | VERNON CKT #2 | 138 | 138 | 2 | 24.36 | 0 | 1 | 477.0 ACSR | 0 | 0 | 0 | 0 | 0 | 0 | 0 | 0 | 0 | 0 | 0 | 0 | 0 | 0 | 0 | 0 | 0 | 0 | 0 | 0 | 0 | 0 | 0 | 12 | 0
NO |  | 189 | 2016 | 1 | 30 | 30 |  | TL088A SAN ANGELO POWER | SAN ANGELO RED CREEK | 138 | 138 | 1 | 1.29 | 0 | 1 | 477.0 ACSR | 0 | 0 | 0 | 0 | 0 | 0 | 0 | 0 | 0 | 0 | 0 | 0 | 0 | 0 | 0 | 0 | 0 | 0 | 0 | 0 | 0 | 0 | 0 | 12 | 0
NO |  | 189 | 2016 | 1 | 31 | 31 |  |  |  | 0 | 0 | 2 | 17.33 | 0 | 0 |  | 0 | 0 | 0 | 0 | 0 | 0 | 0 | 0 | 0 | 0 | 0 | 0 | 0 | 0 | 0 | 0 | 0 | 0 | 0 | 0 | 0 | 0 | 0 | 12 | 0
NO |  | 189 | 2016 | 1 | 32 | 32 |  | TL088B BALLINGER | SAN ANGELO RED CREEK | 138 | 138 | 1 | 3.07 | 0 | 1 | 477.0 ACSR | 0 | 0 | 0 | 0 | 0 | 0 | 0 | 0 | 0 | 0 | 0 | 0 | 0 | 0 | 0 | 0 | 0 | 0 | 0 | 0 | 0 | 0 | 0 | 12 | 0
NO |  | 189 | 2016 | 1 | 33 | 33 |  |  |  | 0 | 0 | 2 | 29.48 | 0 | 0 |  | 0 | 0 | 0 | 0 | 0 | 0 | 0 | 0 | 0 | 0 | 0 | 0 | 0 | 0 | 0 | 0 | 0 | 0 | 0 | 0 | 0 | 0 | 0 | 12 | 0
NO |  | 189 | 2016 | 1 | 34 | 34 |  | TL089 HAMILTON ROAD PST | SONORA | 138 | 138 | 2 | 21.84 | 0 | 1 | 477.0 ACSR | 0 | 0 | 0 | 0 | 0 | 0 | 0 | 0 | 0 | 0 | 0 | 0 | 0 | 0 | 0 | 0 | 0 | 0 | 0 | 0 | 0 | 0 | 0 | 12 | 0
NO |  | 189 | 2016 | 1 | 35 | 35 |  | LOAD |  | 0 | 0 | 0 | 0 | 0 | 0 |  | 0 | 0 | 0 | 0 | 0 | 0 | 0 | 0 | 0 | 0 | 0 | 0 | 0 | 0 | 0 | 0 | 0 | 0 | 0 | 0 | 0 | 0 | 0 | 12 | 0
NO |  | 189 | 2016 | 2 | 1 | 1 |  | TL089A ELDORADO LIVE OAK | SAN ANGELO POWER STATION | 138 | 138 | 2 | 38.23 | 0 | 1 | 477.0 ACSR | 0 | 0 | 0 | 0 | 0 | 0 | 0 | 0 | 0 | 0 | 0 | 0 | 0 | 0 | 0 | 0 | 0 | 0 | 0 | 0 | 0 | 0 | 0 | 12 | 0
NO |  | 189 | 2016 | 2 | 2 | 2 |  | TL089B ELDORADO LIVE OAK | SONORA CKT#2 | 138 | 138 | 2 | 22.07 | 0 | 1 | 477.0 ACSR | 0 | 0 | 0 | 0 | 0 | 0 | 0 | 0 | 0 | 0 | 0 | 0 | 0 | 0 | 0 | 0 | 0 | 0 | 0 | 0 | 0 | 0 | 0 | 12 | 0
NO |  | 189 | 2016 | 2 | 3 | 3 |  | TL090 ASPERMONT | PAINT CREEK | 138 | 138 | 2 | 39.74 | 0 | 1 | 477.0 ACSR | 0 | 0 | 0 | 0 | 0 | 0 | 0 | 0 | 0 | 0 | 0 | 0 | 0 | 0 | 0 | 0 | 0 | 0 | 0 | 0 | 0 | 0 | 0 | 12 | 0
NO |  | 189 | 2016 | 2 | 4 | 4 |  | TL092A LCRA CRANE | RIO PECOS CKT #1 | 138 | 138 | 1 | 0.82 | 0 | 1 | 636.0 ACSR | 0 | 0 | 0 | 0 | 0 | 0 | 0 | 0 | 0 | 0 | 0 | 0 | 0 | 0 | 0 | 0 | 0 | 0 | 0 | 0 | 0 | 0 | 0 | 12 | 0
NO |  | 189 | 2016 | 2 | 5 | 5 |  |  |  | 0 | 0 | 2 | 22.83 | 0 | 0 | 795.0 ACSR | 0 | 0 | 0 | 0 | 0 | 0 | 0 | 0 | 0 | 0 | 0 | 0 | 0 | 0 | 0 | 0 | 0 | 0 | 0 | 0 | 0 | 0 | 0 | 12 | 0
NO |  | 189 | 2016 | 2 | 6 | 6 |  | TL092B TEXAS NEW MEXICO TAP | CRANE TAP #2 | 69 | 138 | 1 | 0.1 | 0 | 1 | 4/0 ACSR | 0 | 0 | 0 | 0 | 0 | 0 | 0 | 0 | 0 | 0 | 0 | 0 | 0 | 0 | 0 | 0 | 0 | 0 | 0 | 0 | 0 | 0 | 0 | 12 | 0
NO |  | 189 | 2016 | 2 | 7 | 7 |  | TL093 SAN ANGELO POWER | YELLOWJACKET | 138 | 138 | 1 | 0.85 | 0 | 1 | 477.0 ACSR | 0 | 0 | 0 | 0 | 0 | 0 | 0 | 0 | 0 | 0 | 0 | 0 | 0 | 0 | 0 | 0 | 0 | 0 | 0 | 0 | 0 | 0 | 0 | 12 | 0
NO |  | 189 | 2016 | 2 | 8 | 8 |  |  |  | 0 | 0 | 2 | 54.31 | 0 | 0 | 795 ACSS | 0 | 0 | 0 | 0 | 0 | 0 | 0 | 0 | 0 | 0 | 0 | 0 | 0 | 0 | 0 | 0 | 0 | 0 | 0 | 0 | 0 | 0 | 0 | 12 | 0
NO |  | 189 | 2016 | 2 | 9 | 9 |  | TL094 PUTNAM | LEON CKT #2 | 138 | 138 | 2 | 21.93 | 0 | 1 | 4/0 ACSR | 0 | 0 | 0 | 0 | 0 | 0 | 0 | 0 | 0 | 0 | 0 | 0 | 0 | 0 | 0 | 0 | 0 | 0 | 0 | 0 | 0 | 0 | 0 | 12 | 0
NO |  | 189 | 2016 | 2 | 10 | 10 |  |  |  | 0 | 0 | 0 | 0 | 0 | 0 | 477.0 ACSR | 0 | 0 | 0 | 0 | 0 | 0 | 0 | 0 | 0 | 0 | 0 | 0 | 0 | 0 | 0 | 0 | 0 | 0 | 0 | 0 | 0 | 0 | 0 | 12 | 0
NO |  | 189 | 2016 | 2 | 11 | 11 |  | TL095 SAN ANGELO COLLEGE | SAN ANGELO POWER STATION | 138 | 138 | 2 | 2.75 | 0 | 1 | 795.0 ACSR | 0 | 0 | 0 | 0 | 0 | 0 | 0 | 0 | 0 | 0 | 0 | 0 | 0 | 0 | 0 | 0 | 0 | 0 | 0 | 0 | 0 | 0 | 0 | 12 | 0
NO |  | 189 | 2016 | 2 | 12 | 12 |  | HILLS |  | 0 | 0 | 0 | 0 | 0 | 0 |  | 0 | 0 | 0 | 0 | 0 | 0 | 0 | 0 | 0 | 0 | 0 | 0 | 0 | 0 | 0 | 0 | 0 | 0 | 0 | 0 | 0 | 0 | 0 | 12 | 0
NO |  | 189 | 2016 | 2 | 13 | 13 |  | TL097 EAST MUNDAY | PAINT CREEK EAST#2 | 138 | 138 | 2 | 26.67 | 0 | 1 | 477.0 ACSR | 0 | 0 | 0 | 0 | 0 | 0 | 0 | 0 | 0 | 0 | 0 | 0 | 0 | 0 | 0 | 0 | 0 | 0 | 0 | 0 | 0 | 0 | 0 | 12 | 0
NO |  | 189 | 2016 | 2 | 14 | 14 |  | TL100 BARRILLA JUNCTION | FORT STOCKTON PLANT | 138 | 138 | 1 | 25.39 | 0 | 1 | 477.0 ACSR | 0 | 0 | 0 | 0 | 0 | 0 | 0 | 0 | 0 | 0 | 0 | 0 | 0 | 0 | 0 | 0 | 0 | 0 | 0 | 0 | 0 | 0 | 0 | 12 | 0
NO |  | 189 | 2016 | 2 | 15 | 15 |  | TL111 ASPERMONT | SPUR | 138 | 138 | 1 | 10.19 | 0 | 1 | 477.0 ACSR | 0 | 0 | 0 | 0 | 0 | 0 | 0 | 0 | 0 | 0 | 0 | 0 | 0 | 0 | 0 | 0 | 0 | 0 | 0 | 0 | 0 | 0 | 0 | 12 | 0
NO |  | 189 | 2016 | 2 | 16 | 16 |  |  |  | 0 | 0 | 2 | 35.36 | 0 | 0 |  | 0 | 0 | 0 | 0 | 0 | 0 | 0 | 0 | 0 | 0 | 0 | 0 | 0 | 0 | 0 | 0 | 0 | 0 | 0 | 0 | 0 | 0 | 0 | 12 | 0
NO |  | 189 | 2016 | 2 | 17 | 17 |  | TL113 ALAMITO CREEK | BARRILLA JUNCTION | 138 | 138 | 1 | 0.32 | 0 | 1 | 477.0 ACSR | 0 | 0 | 0 | 0 | 0 | 0 | 0 | 0 | 0 | 0 | 0 | 0 | 0 | 0 | 0 | 0 | 0 | 0 | 0 | 0 | 0 | 0 | 0 | 12 | 0
NO |  | 189 | 2016 | 2 | 18 | 18 |  |  |  | 0 | 0 | 2 | 67.09 | 0 | 0 |  | 0 | 0 | 0 | 0 | 0 | 0 | 0 | 0 | 0 | 0 | 0 | 0 | 0 | 0 | 0 | 0 | 0 | 0 | 0 | 0 | 0 | 0 | 0 | 12 | 0
NO |  | 189 | 2016 | 2 | 19 | 19 |  | TL117 NORTH SAN ANGELO | SAN ANGELO COLLEGE HILLS | 138 | 138 | 1 | 2.1 | 0 | 1 | 795.0 ACSR | 0 | 0 | 0 | 0 | 0 | 0 | 0 | 0 | 0 | 0 | 0 | 0 | 0 | 0 | 0 | 0 | 0 | 0 | 0 | 0 | 0 | 0 | 0 | 12 | 0
NO |  | 189 | 2016 | 2 | 20 | 20 |  |  |  | 0 | 0 | 2 | 6.48 | 0 | 0 |  | 0 | 0 | 0 | 0 | 0 | 0 | 0 | 0 | 0 | 0 | 0 | 0 | 0 | 0 | 0 | 0 | 0 | 0 | 0 | 0 | 0 | 0 | 0 | 12 | 0
NO |  | 189 | 2016 | 2 | 21 | 21 |  | TL120A CEDAR HILL | OAK CREEK | 138 | 138 | 2 | 26.36 | 0 | 1 | 4/0 ACSR | 0 | 0 | 0 | 0 | 0 | 0 | 0 | 0 | 0 | 0 | 0 | 0 | 0 | 0 | 0 | 0 | 0 | 0 | 0 | 0 | 0 | 0 | 0 | 12 | 0
NO |  | 189 | 2016 | 2 | 22 | 22 |  | TL120B FORT CHADBOURNE TAP | FORT CHADBOURNE | 138 | 138 | 2 | 0.02 | 0 | 1 | 4/0 ACSR | 0 | 0 | 0 | 0 | 0 | 0 | 0 | 0 | 0 | 0 | 0 | 0 | 0 | 0 | 0 | 0 | 0 | 0 | 0 | 0 | 0 | 0 | 0 | 12 | 0
NO |  | 189 | 2016 | 2 | 23 | 23 |  | TL122 ABILENE MULBERRY | ABILENE NORTHWEST | 138 | 138 | 2 | 2.59 | 0 | 1 | 1272.0 AAC | 0 | 0 | 0 | 0 | 0 | 0 | 0 | 0 | 0 | 0 | 0 | 0 | 0 | 0 | 0 | 0 | 0 | 0 | 0 | 0 | 0 | 0 | 0 | 12 | 0
NO |  | 189 | 2016 | 2 | 24 | 24 |  |  |  | 0 | 0 | 0 | 0 | 0 | 0 | 1272.0 ACSR | 0 | 0 | 0 | 0 | 0 | 0 | 0 | 0 | 0 | 0 | 0 | 0 | 0 | 0 | 0 | 0 | 0 | 0 | 0 | 0 | 0 | 0 | 0 | 12 | 0
NO |  | 189 | 2016 | 2 | 25 | 25 |  | TL123 FORT MASON | YELLOWJACKET | 138 | 138 | 1 | 1.05 | 0 | 1 | 477.0 ACSR | 0 | 0 | 0 | 0 | 0 | 0 | 0 | 0 | 0 | 0 | 0 | 0 | 0 | 0 | 0 | 0 | 0 | 0 | 0 | 0 | 0 | 0 | 0 | 12 | 0
NO |  | 189 | 2016 | 2 | 26 | 26 |  |  |  | 0 | 0 | 2 | 37.22 | 0 | 0 | 795 ACSS | 0 | 0 | 0 | 0 | 0 | 0 | 0 | 0 | 0 | 0 | 0 | 0 | 0 | 0 | 0 | 0 | 0 | 0 | 0 | 0 | 0 | 0 | 0 | 12 | 0
NO |  | 189 | 2016 | 2 | 27 | 27 |  | TL124 FORT MASON | GILLESPIE COUNTY LINE | 138 | 138 | 2 | 22.87 | 0 | 1 | 477.0 ACSR | 0 | 0 | 0 | 0 | 0 | 0 | 0 | 0 | 0 | 0 | 0 | 0 | 0 | 0 | 0 | 0 | 0 | 0 | 0 | 0 | 0 | 0 | 0 | 12 | 0
NO |  | 189 | 2016 | 2 | 28 | 28 |  | TL127A BALLINGER | SANTA ANNA CKT #1 | 138 | 138 | 1 | 0.56 | 0 | 1 | 477.0 ACSR | 0 | 0 | 0 | 0 | 0 | 0 | 0 | 0 | 0 | 0 | 0 | 0 | 0 | 0 | 0 | 0 | 0 | 0 | 0 | 0 | 0 | 0 | 0 | 12 | 0
NO |  | 189 | 2016 | 2 | 29 | 29 |  |  |  | 0 | 0 | 2 | 37.82 | 0 | 0 |  | 0 | 0 | 0 | 0 | 0 | 0 | 0 | 0 | 0 | 0 | 0 | 0 | 0 | 0 | 0 | 0 | 0 | 0 | 0 | 0 | 0 | 0 | 0 | 12 | 0
NO |  | 189 | 2016 | 2 | 30 | 30 |  | TL127B EAST COLEMAN TAP | EAST COLEMAN | 138 | 138 | 2 | 2.98 | 0 | 1 | 477.0 ACSR | 0 | 0 | 0 | 0 | 0 | 0 | 0 | 0 | 0 | 0 | 0 | 0 | 0 | 0 | 0 | 0 | 0 | 0 | 0 | 0 | 0 | 0 | 0 | 12 | 0
NO |  | 189 | 2016 | 2 | 31 | 31 |  | TL128 OKLAUNION | VERNON | 138 | 138 | 1 | 2.55 | 0 | 1 | 795.0 ACSR | 0 | 0 | 0 | 0 | 0 | 0 | 0 | 0 | 0 | 0 | 0 | 0 | 0 | 0 | 0 | 0 | 0 | 0 | 0 | 0 | 0 | 0 | 0 | 12 | 0
NO |  | 189 | 2016 | 2 | 32 | 32 |  |  |  | 0 | 0 | 2 | 6.72 | 0 | 0 |  | 0 | 0 | 0 | 0 | 0 | 0 | 0 | 0 | 0 | 0 | 0 | 0 | 0 | 0 | 0 | 0 | 0 | 0 | 0 | 0 | 0 | 0 | 0 | 12 | 0
NO |  | 189 | 2016 | 2 | 33 | 33 |  | TL129 ABILENE ELM CREEK | ABILENE MULBERRY CREEK | 138 | 138 | 1 | 0.52 | 0 | 1 | 1272.0 AAC | 0 | 0 | 0 | 0 | 0 | 0 | 0 | 0 | 0 | 0 | 0 | 0 | 0 | 0 | 0 | 0 | 0 | 0 | 0 | 0 | 0 | 0 | 0 | 12 | 0
NO |  | 189 | 2016 | 2 | 34 | 34 |  |  |  | 0 | 0 | 2 | 5.19 | 0 | 0 |  | 0 | 0 | 0 | 0 | 0 | 0 | 0 | 0 | 0 | 0 | 0 | 0 | 0 | 0 | 0 | 0 | 0 | 0 | 0 | 0 | 0 | 0 | 0 | 12 | 0
NO |  | 189 | 2016 | 3 | 1 | 1 |  | TL133 OKLAUNION | SOUTHWEST VERNON | 138 | 138 | 2 | 7.48 | 0 | 1 | 795.0 ACSR | 0 | 0 | 0 | 0 | 0 | 0 | 0 | 0 | 0 | 0 | 0 | 0 | 0 | 0 | 0 | 0 | 0 | 0 | 0 | 0 | 0 | 0 | 0 | 12 | 0
NO |  | 189 | 2016 | 3 | 3 | 3 |  | TL136 SPUR | SUN | 138 | 138 | 1 | 0.31 | 0 | 1 | 795.0 ACSR | 0 | 0 | 0 | 0 | 0 | 0 | 0 | 0 | 0 | 0 | 0 | 0 | 0 | 0 | 0 | 0 | 0 | 0 | 0 | 0 | 0 | 0 | 0 | 12 | 0
NO |  | 189 | 2016 | 3 | 4 | 4 |  |  |  | 0 | 0 | 2 | 17.48 | 0 | 0 |  | 0 | 0 | 0 | 0 | 0 | 0 | 0 | 0 | 0 | 0 | 0 | 0 | 0 | 0 | 0 | 0 | 0 | 0 | 0 | 0 | 0 | 0 | 0 | 12 | 0
NO |  | 189 | 2016 | 3 | 5 | 5 |  | TL138 PADUCAH CLARE STREET | WEST CHILDRESS | 138 | 138 | 1 | 1.87 | 0 | 1 | 477.0 ACSR | 0 | 0 | 0 | 0 | 0 | 0 | 0 | 0 | 0 | 0 | 0 | 0 | 0 | 0 | 0 | 0 | 0 | 0 | 0 | 0 | 0 | 0 | 0 | 12 | 0
NO |  | 189 | 2016 | 3 | 6 | 6 |  |  |  | 0 | 0 | 2 | 29.55 | 0 | 0 |  | 0 | 0 | 0 | 0 | 0 | 0 | 0 | 0 | 0 | 0 | 0 | 0 | 0 | 0 | 0 | 0 | 0 | 0 | 0 | 0 | 0 | 0 | 0 | 12 | 0
NO |  | 189 | 2016 | 3 | 7 | 7 |  | TL140 BARRILLA JUNCTION | PERMIAN BASIN | 138 | 138 | 2 | 37.76 | 0 | 1 | 477.0 ACSR | 0 | 0 | 0 | 0 | 0 | 0 | 0 | 0 | 0 | 0 | 0 | 0 | 0 | 0 | 0 | 0 | 0 | 0 | 0 | 0 | 0 | 0 | 0 | 12 | 0
NO |  | 189 | 2016 | 3 | 8 | 8 |  | TL141 FRIEND RANCH | SONORA | 138 | 138 | 1 | 32.85 | 0 | 1 | 477.0 ACSR | 0 | 0 | 0 | 0 | 0 | 0 | 0 | 0 | 0 | 0 | 0 | 0 | 0 | 0 | 0 | 0 | 0 | 0 | 0 | 0 | 0 | 0 | 0 | 12 | 0
NO |  | 189 | 2016 | 3 | 9 | 9 |  | TL242 BIG LAKE | FRIEND RANCH | 138 | 138 | 1 | 39.74 | 0 | 1 | 477.0 ACSR | 0 | 0 | 0 | 0 | 0 | 0 | 0 | 0 | 0 | 0 | 0 | 0 | 0 | 0 | 0 | 0 | 0 | 0 | 0 | 0 | 0 | 0 | 0 | 12 | 0
NO |  | 189 | 2016 | 3 | 10 | 10 |  | TL243 LCRA NORTH MCCAMEY | NORTH MCCAMEY | 138 | 138 | 1 | 0.19 | 0 | 1 | 795.0 ACSR | 0 | 0 | 0 | 0 | 0 | 0 | 0 | 0 | 0 | 0 | 0 | 0 | 0 | 0 | 0 | 0 | 0 | 0 | 0 | 0 | 0 | 0 | 0 | 12 | 0
NO |  | 189 | 2016 | 3 | 11 | 11 |  | TL310 BLUFF CREEK | BUFFALO GAP | 138 | 138 | 1 | 2.04 | 0 | 1 | 2x795.0 ACSS | 0 | 0 | 0 | 0 | 0 | 0 | 0 | 0 | 0 | 0 | 0 | 0 | 0 | 0 | 0 | 0 | 0 | 0 | 0 | 0 | 0 | 0 | 0 | 12 | 0
NO |  | 189 | 2016 | 3 | 12 | 12 |  | TL319 GONZALES | ACACIA | 69 | 138 | 1 | 2.4 | 0 | 1 | 795.0 ACSR | 0 | 0 | 0 | 0 | 0 | 0 | 0 | 0 | 0 | 0 | 0 | 0 | 0 | 0 | 0 | 0 | 0 | 0 | 0 | 0 | 0 | 0 | 0 | 12 | 0
NO |  | 189 | 2016 | 3 | 13 | 13 |  | TL322 SAN ANGELO | RUSTHILL #1 | 69 | 138 | 1 | 0.02 | 0 | 1 | 1590 ACSR | 0 | 0 | 0 | 0 | 0 | 0 | 0 | 0 | 0 | 0 | 0 | 0 | 0 | 0 | 0 | 0 | 0 | 0 | 0 | 0 | 0 | 0 | 0 | 12 | 0
NO |  | 189 | 2016 | 3 | 14 | 14 |  | TL323 SAN ANGELO CONCHO | RUSTHILL #2 | 138 | 138 | 1 | 0.17 | 0 | 1 | 1590 ACSR | 0 | 0 | 0 | 0 | 0 | 0 | 0 | 0 | 0 | 0 | 0 | 0 | 0 | 0 | 0 | 0 | 0 | 0 | 0 | 0 | 0 | 0 | 0 | 12 | 0
NO |  | 189 | 2016 | 3 | 15 | 15 |  | TL327 SANTA RITA | EXTENSION | 69 | 138 | 1 | 0.17 | 0 | 1 | 2/0 ACSR | 0 | 0 | 0 | 0 | 0 | 0 | 0 | 0 | 0 | 0 | 0 | 0 | 0 | 0 | 0 | 0 | 0 | 0 | 0 | 0 | 0 | 0 | 0 | 12 | 0
NO |  | 189 | 2016 | 3 | 16 | 16 |  | TL353 DINNY | WEST YATES | 69 | 138 | 1 | 3.19 | 0 | 1 | 959 ACSS/TW | 0 | 0 | 0 | 0 | 0 | 0 | 0 | 0 | 0 | 0 | 0 | 0 | 0 | 0 | 0 | 0 | 0 | 0 | 0 | 0 | 0 | 0 | 0 | 12 | 0
NO |  | 189 | 2016 | 3 | 17 | 17 |  | TL329 BARRILLA JUNCTION | SOLSTICE | 138 | 138 | 1 | 0.2 | 0 | 1 | 2-956.6 ACSS | 0 | 0 | 0 | 0 | 0 | 0 | 0 | 0 | 0 | 0 | 0 | 0 | 0 | 0 | 0 | 0 | 0 | 0 | 0 | 0 | 0 | 0 | 0 | 12 | 0
NO |  | 189 | 2016 | 3 | 18 | 18 |  | TL334 ALAMITO CREEK | MARFA | 69 | 138 | 1 | 0.58 | 0 | 1 | 959 ACSS/TW | 0 | 0 | 0 | 0 | 0 | 0 | 0 | 0 | 0 | 0 | 0 | 0 | 0 | 0 | 0 | 0 | 0 | 0 | 0 | 0 | 0 | 0 | 0 | 12 | 0
NO |  | 189 | 2016 | 3 | 19 | 19 |  | TL335 MUNDAY | POINTER | 69 | 138 | 1 | 5.75 | 0 | 1 | 959 ACSR/TW | 0 | 0 | 0 | 0 | 0 | 0 | 0 | 0 | 0 | 0 | 0 | 0 | 0 | 0 | 0 | 0 | 0 | 0 | 0 | 0 | 0 | 0 | 0 | 12 | 0
NO |  | 189 | 2016 | 3 | 20 | 20 |  | TL338 SOLSTICE | HOVEY | 138 | 138 | 1 | 0.14 | 0 | 1 | 477 ACSR | 0 | 0 | 0 | 0 | 0 | 0 | 0 | 0 | 0 | 0 | 0 | 0 | 0 | 0 | 0 | 0 | 0 | 0 | 0 | 0 | 0 | 0 | 0 | 12 | 0
NO |  | 189 | 2016 | 3 | 21 | 21 |  | TL352 CACTUS | FORT LANCASTER | 69 | 138 | 1 | 9.2 | 0 | 1 | 956.6 ACSS | 0 | 0 | 0 | 0 | 0 | 0 | 0 | 0 | 0 | 0 | 0 | 0 | 0 | 0 | 0 | 0 | 0 | 0 | 0 | 0 | 0 | 0 | 0 | 12 | 0
NO |  | 189 | 2016 | 3 | 22 | 22 |  | 69 kV (173 Lines) |  | 69 | 69 | 1,2,3 | 2343.3 | 45.12 | 0 | Various | 0 | 0 | 0 | 0 | 0 | 0 | 0 | 0 | 0 | 0 | 0 | 0 | 0 | 0 | 0 | 0 | 0 | 0 | 0 | 0 | 0 | 0 | 0 | 12 | 0
NO |  | 189 | 2016 | 3 | 26 | 26 |  | Line costs and expense are | not available by individual | 0 | 0 |  | 0 | 0 | 0 |  | 13969504 | 297315463 | 311284967 | 149432 | 2801920 | 0 | 2951352 | 0 | 0 | 0 | 0 | 0 | 0 | 0 | 0 | 0 | 0 | 0 | 0 | 0 | 0 | 0 | 0 | 12 | 0
NO |  | 189 | 2016 | 3 | 27 | 27 |  | transmission line. | Totals shown in col j-p | 0 | 0 |  | 0 | 0 | 0 |  | 0 | 0 | 0 | 0 | 0 | 0 | 0 | 0 | 0 | 0 | 0 | 0 | 0 | 0 | 0 | 0 | 0 | 0 | 0 | 0 | 0 | 0 | 0 | 12 | 0
NO |  | 190 | 2016 | 0 | 1 | 1 |  | Ludlow S/S | Eversource Border | 345 | 345 | SCHF | 2.99 | 0 | 1 | 2156 ACSR | 190492 | 2565206 | 2755698 | 0 | 0 | 0 | 0 | 0 | 0 | 0 | 0 | 0 | 0 | 0 | 0 | 0 | 0 | 0 | 0 | 0 | 0 | 0 | 0 | 12 | 1
NO |  | 190 | 2016 | 0 | 2 | 2 |  |  | (Carpenter Hill S/S) | 0 | 0 |  | 0 | 0 | 0 |  | 0 | 0 | 0 | 0 | 0 | 0 | 0 | 0 | 0 | 0 | 0 | 0 | 0 | 0 | 0 | 0 | 0 | 0 | 0 | 0 | 0 | 0 | 0 | 12 | 1
NO |  | 190 | 2016 | 0 | 3 | 3 |  | Northfield Mountain Station | Berkshire S/S | 345 | 345 | SCHF | 36.91 | 0 | 1 | 2-954 ACSR | 1741464 | 26748729 | 28490193 | 0 | 0 | 0 | 0 | 0 | 0 | 0 | 0 | 0 | 0 | 0 | 0 | 0 | 0 | 0 | 0 | 0 | 0 | 0 | 0 | 12 | 1
NO |  | 190 | 2016 | 0 | 5 | 5 |  | Northfield Mountain Station | Ludlow S/S | 345 | 345 | SCHF | 29.3 | 0 | 1 | 2-954 ACSR | 1950878 | 45122955 | 47073833 | 0 | 0 | 0 | 0 | 0 | 0 | 0 | 0 | 0 | 0 | 0 | 0 | 0 | 0 | 0 | 0 | 0 | 0 | 0 | 0 | 12 | 1
NO |  | 190 | 2016 | 0 | 7 | 7 |  | Northfield Mountain Station | MA/NH State Line | 345 | 345 | SCHF | 9.3 | 0 | 1 | 2-954 ACSR | 213175 | 15349282 | 15562457 | 0 | 0 | 0 | 0 | 0 | 0 | 0 | 0 | 0 | 0 | 0 | 0 | 0 | 0 | 0 | 0 | 0 | 0 | 0 | 0 | 12 | 1
NO |  | 190 | 2016 | 0 | 8 | 8 |  |  | (Vermont Yankee Station) | 0 | 0 |  | 0 | 0 | 0 |  | 0 | 0 | 0 | 0 | 0 | 0 | 0 | 0 | 0 | 0 | 0 | 0 | 0 | 0 | 0 | 0 | 0 | 0 | 0 | 0 | 0 | 0 | 0 | 12 | 1
NO |  | 190 | 2016 | 0 | 9 | 9 |  | Berkshire S/S | MA/NY State Line | 345 | 345 | SCHF | 14.6 | 0 | 1 | 2-954 ACSR | 574004 | 3169246 | 3743250 | 0 | 0 | 0 | 0 | 0 | 0 | 0 | 0 | 0 | 0 | 0 | 0 | 0 | 0 | 0 | 0 | 0 | 0 | 0 | 0 | 12 | 1
NO |  | 190 | 2016 | 0 | 10 | 10 |  |  | (Alps S/S) | 0 | 0 |  | 0 | 0 | 0 |  | 0 | 0 | 0 | 0 | 0 | 0 | 0 | 0 | 0 | 0 | 0 | 0 | 0 | 0 | 0 | 0 | 0 | 0 | 0 | 0 | 0 | 0 | 0 | 12 | 1
NO |  | 190 | 2016 | 0 | 11 | 11 |  | Ludlow S/S | MA/CT State Line | 345 | 345 | SCHF | 11.72 | 0 | 1 | 2156 ACSR | 928313 | 12205634 | 13133947 | 0 | 0 | 0 | 0 | 0 | 0 | 0 | 0 | 0 | 0 | 0 | 0 | 0 | 0 | 0 | 0 | 0 | 0 | 0 | 0 | 12 | 1
NO |  | 190 | 2016 | 0 | 12 | 12 |  |  | (Barbour Hill S/S) | 0 | 0 |  | 0 | 0 | 0 |  | 0 | 0 | 0 | 0 | 0 | 0 | 0 | 0 | 0 | 0 | 0 | 0 | 0 | 0 | 0 | 0 | 0 | 0 | 0 | 0 | 0 | 0 | 0 | 12 | 1
NO |  | 190 | 2016 | 0 | 13 | 13 |  | Agawam S/S | Ludlow S/S | 345 | 345 | DCSP | 17.54 | 0 | 1 | 2-1590 ACSS | 12706780 | 79945860 | 92652640 | 0 | 0 | 0 | 0 | 0 | 0 | 0 | 0 | 0 | 0 | 0 | 0 | 0 | 0 | 0 | 0 | 0 | 0 | 0 | 0 | 12 | 1
NO |  | 190 | 2016 | 0 | 15 | 15 |  | Eversource Border | Agawam S/S | 345 | 345 | DCSP | 6.02 | 0 | 1 | 2-1590 ACSS | 5317429 | 27181967 | 32499396 | 0 | 0 | 0 | 0 | 0 | 0 | 0 | 0 | 0 | 0 | 0 | 0 | 0 | 0 | 0 | 0 | 0 | 0 | 0 | 0 | 12 | 1
NO |  | 190 | 2016 | 0 | 17 | 17 |  | TOTAL 345,000 VOLTS |  | 345 | 345 |  | 128.38 | 0 | 8 |  | 23622535 | 212288879 | 235911414 | 0 | 0 | 0 | 0 | 0 | 0 | 0 | 0 | 0 | 0 | 0 | 0 | 0 | 0 | 0 | 0 | 0 | 0 | 0 | 0 | 12 | 1
SI/NO | A | 190 | 2016 | 0 | 19 | 19 |  | 115 KV Overhead Lines |  | 115 | 115 |  | 235.27 | 112.27 | 54 |  | 6857306 | 332325118 | 339182424 | 0 | 0 | 0 | 8448778.4877 | 0 | 0 | 0 | 0 | 0 | 0 | 0 | 0 | 0 | 0 | 0 | 0 | 0 | 0 | 0 | 0 | 12 | 1
SI/NO | A | 190 | 2016 | 0 | 21 | 21 |  | 69 KV Overhead Lines |  | 69 | 69 |  | 5.5 | 0 | 1 |  | 0 | 7558640 | 7558640 | 0 | 0 | 0 | 188280.0243 | 0 | 0 | 0 | 0 | 0 | 0 | 0 | 0 | 0 | 0 | 0 | 0 | 0 | 0 | 0 | 0 | 12 | 1
SI/NO | S | 190 | 2016 | 0 | 23 | 23 |  | 115 KV Underground Lines |  | 115 | 115 |  | 10.15 | 0 | 8 |  | 15667 | 6040232 | 6055899 | 0 | 0 | 0 | 150847.8788 | 0 | 0 | 0 | 0 | 0 | 0 | 0 | 0 | 0 | 0 | 0 | 0 | 0 | 0 | 0 | 0 | 12 | 1
NO |  | 190 | 2016 | 0 | 25 | 25 |  | Gen Overhead Lines Maint |  | 0 | 0 |  | 0 | 0 | 0 |  | 0 | 0 | 0 | 0 | 0 | 0 | 0 | 0 | 0 | 0 | 0 | 0 | 0 | 0 | 0 | 0 | 0 | 0 | 0 | 0 | 0 | 0 | 0 | 12 | 1
NO |  | 190 | 2016 | 0 | 27 | 27 |  | Gen Underground Lines Maint |  | 0 | 0 |  | 0 | 0 | 0 |  | 0 | 0 | 0 | 0 | 0 | 0 | 0 | 0 | 0 | 0 | 0 | 0 | 0 | 0 | 0 | 0 | 0 | 0 | 0 | 0 | 0 | 0 | 0 | 12 | 1
NO |  | 190 | 2016 | 0 | 35 | 35 |  | Oper. & Maint.Transm. Line |  | 0 | 0 |  | 0 | 0 | 0 |  | 0 | 0 | 0 | 501015 | 4889011 | 8688 | 5398714 | 0 | 0 | 0 | 0 | 0 | 0 | 0 | 0 | 0 | 0 | 0 | 0 | 0 | 0 | 0 | 0 | 12 | 1
NO |  | 190 | 2016 | 0 | 36 | 36 |  | TOTAL |  | 0 | 0 |  | 379.3 | 112.27 | 71 |  | 30495508 | 558212869 | 588708377 | 501015 | 4889011 | 8688 | 5398714 | 0 | 0 | 0 | 0 | 0 | 0 | 0 | 0 | 0 | 0 | 0 | 0 | 0 | 0 | 0 | 0 | 12 | 1
NO |  | 191 | 2016 | 0 | 1 | 1 |  | 345 kV LINES: |  | 0 | 0 |  | 0 | 0 | 0 |  | 0 | 0 | 0 | 0 | 0 | 0 | 0 | 0 | 0 | 0 | 0 | 0 | 0 | 0 | 0 | 0 | 0 | 0 | 0 | 0 | 0 | 0 | 0 | 12 | 0
NO |  | 191 | 2016 | 0 | 2 | 2 |  | 01 Swissvale Sub | Lang Sub | 345 | 345 | HFW | 38.07 | 0 | 1 | 795.0 ACSR | 128475 | 6960172 | 7088647 | 0 | 0 | 0 | 0 | 0 | 0 | 0 | 0 | 0 | 0 | 0 | 0 | 0 | 0 | 0 | 0 | 0 | 0 | 0 | 0 | 12 | 0
NO |  | 191 | 2016 | 0 | 3 | 3 |  | 01 Lang Sub | Wichita KPL-KGE Tie | 345 | 345 | HFW | 34.17 | 0 | 1 | 795.0 ACSR | 0 | 0 | 0 | 0 | 0 | 0 | 0 | 0 | 0 | 0 | 0 | 0 | 0 | 0 | 0 | 0 | 0 | 0 | 661910480 | 0 | 0 | 0 | 0 | 12 | 0
NO |  | 191 | 2016 | 0 | 5 | 5 |  | 02 Swissvale Sub | Stillwell KPL-KCPL Tie | 345 | 345 | HFW | 18.53 | 0 | 1 | 795.0 ACSR | 32119 | 818880 | 850999 | 0 | 0 | 0 | 0 | 0 | 0 | 0 | 0 | 0 | 0 | 0 | 0 | 0 | 0 | 0 | 0 | 0 | 0 | 0 | 0 | 12 | 0
NO |  | 191 | 2016 | 0 | 7 | 7 |  | 03 Jeffrey EC | Hoyt Sub | 345 | 345 | HFW | 24.29 | 0 | 1 | 795.0 ACSR | 85579 | 3197930 | 3283509 | 0 | 0 | 0 | 0 | 0 | 0 | 0 | 0 | 0 | 0 | 0 | 0 | 0 | 0 | 0 | 0 | 0 | 0 | 0 | 0 | 12 | 0
NO |  | 191 | 2016 | 0 | 9 | 9 |  | 04 Morris Co Sub | Lang Sub | 345 | 345 | ST | 1.06 | 0 | 1 | 795.0 ACSR | 207363 | 5342522 | 5549885 | 0 | 0 | 0 | 0 | 0 | 0 | 0 | 0 | 0 | 0 | 0 | 0 | 0 | 0 | 0 | 0 | 0 | 0 | 0 | 0 | 12 | 0
NO |  | 191 | 2016 | 0 | 10 | 10 |  | 04 Morris Co Sub | Str 220 | 345 | 345 | HFW | 27.67 | 0 | 1 | 795.0 ACSR | 0 | 0 | 0 | 0 | 0 | 0 | 0 | 0 | 0 | 0 | 0 | 0 | 0 | 0 | 0 | 0 | 0 | 0 | 661910481 | 0 | 0 | 0 | 0 | 12 | 0
NO |  | 191 | 2016 | 0 | 11 | 11 |  | 04 Str 220 | Emporia EC | 345 | 345 | HFW | 0.04 | 0 | 1 | 795.0 ACSR | 0 | 0 | 0 | 0 | 0 | 0 | 0 | 0 | 0 | 0 | 0 | 0 | 0 | 0 | 0 | 0 | 0 | 0 | 661910482 | 0 | 0 | 0 | 0 | 12 | 0
NO |  | 191 | 2016 | 0 | 13 | 13 |  | 05 Jeffrey EC | Morris Co Sub | 345 | 345 | HFW | 56.83 | 0 | 1 | 795.0 ACSR | 78878 | 9464260 | 9543138 | 0 | 0 | 0 | 0 | 0 | 0 | 0 | 0 | 0 | 0 | 0 | 0 | 0 | 0 | 0 | 0 | 0 | 0 | 0 | 0 | 12 | 0
NO |  | 191 | 2016 | 0 | 15 | 15 |  | 06 Hoyt Sub | Stranger Ck Sub | 345 | 345 | HFW | 33.07 | 0 | 1 | 795.0 ACSR | 289775 | 7300422 | 7590197 | 0 | 0 | 0 | 0 | 0 | 0 | 0 | 0 | 0 | 0 | 0 | 0 | 0 | 0 | 0 | 0 | 0 | 0 | 0 | 0 | 12 | 0
NO |  | 191 | 2016 | 0 | 16 | 16 |  | 06 Hoyt Sub | Stranger Ck Sub | 345 | 345 | SPS | 3.53 | 0 | 1 | 795.0 ACSR | 0 | 0 | 0 | 0 | 0 | 0 | 0 | 0 | 0 | 0 | 0 | 0 | 0 | 0 | 0 | 0 | 0 | 0 | 661910483 | 0 | 0 | 0 | 0 | 12 | 0
NO |  | 191 | 2016 | 0 | 18 | 18 |  | 07 Jeffrey EC | Summit Sub | 345 | 345 | HFW | 72.74 | 0 | 1 | 1192.5&1590 ACSR | 669756 | 38816673 | 39486429 | 0 | 0 | 0 | 0 | 0 | 0 | 0 | 0 | 0 | 0 | 0 | 0 | 0 | 0 | 0 | 0 | 0 | 0 | 0 | 0 | 12 | 0
NO |  | 191 | 2016 | 0 | 19 | 19 |  | 07 Jeffrey EC | Summit Sub | 345 | 345 | HFS | 24.23 | 0 | 1 | 1192.5 ACSR | 0 | 0 | 0 | 0 | 0 | 0 | 0 | 0 | 0 | 0 | 0 | 0 | 0 | 0 | 0 | 0 | 0 | 0 | 661910484 | 0 | 0 | 0 | 0 | 12 | 0
NO |  | 191 | 2016 | 0 | 21 | 21 |  | 08 Stranger Creek Sub | Iatan KPL-KCPL Tie | 345 | 345 | ST | 1.86 | 0 | 2 | 954.0 ACSR | 25495 | 1060183 | 1085678 | 0 | 0 | 0 | 0 | 0 | 0 | 0 | 0 | 0 | 0 | 0 | 0 | 0 | 0 | 0 | 0 | 0 | 0 | 0 | 0 | 12 | 0
NO |  | 191 | 2016 | 0 | 23 | 23 |  | 19N Reno Co | Str 4 | 345 | 345 | SPS | 0.03 | 0 | 1 | 1192.5 ACSR | 4097552 | 81842848 | 85940400 | 0 | 0 | 0 | 0 | 0 | 0 | 0 | 0 | 0 | 0 | 0 | 0 | 0 | 0 | 0 | 0 | 0 | 0 | 0 | 0 | 12 | 0
NO |  | 191 | 2016 | 0 | 24 | 24 |  | 19N Str 4 | Summit Sub | 345 | 345 | HFS | 53.2 | 0 | 1 | 1192.5 ACSR | 0 | 0 | 0 | 0 | 0 | 0 | 0 | 0 | 0 | 0 | 0 | 0 | 0 | 0 | 0 | 0 | 0 | 0 | 661910485 | 0 | 0 | 0 | 0 | 12 | 0
NO |  | 191 | 2016 | 0 | 26 | 26 |  | 21 Emporia EC | Lang Sub | 345 | 345 | HFW | 0.14 | 0 | 1 | 795.0 ACSR | 0 | 223663 | 223663 | 0 | 0 | 0 | 0 | 0 | 0 | 0 | 0 | 0 | 0 | 0 | 0 | 0 | 0 | 0 | 0 | 0 | 0 | 0 | 0 | 12 | 0
NO |  | 191 | 2016 | 0 | 28 | 28 |  | 25 Summit | Elm Creek | 345 | 345 | SPS | 28.56 | 0 | 2 | 1590 ACSR | 3910419 | 32667013 | 36577432 | 0 | 0 | 0 | 0 | 0 | 0 | 0 | 0 | 0 | 0 | 0 | 0 | 0 | 0 | 0 | 0 | 0 | 0 | 0 | 0 | 12 | 0
NO |  | 191 | 2016 | 0 | 29 | 29 |  | TOTAL 345kV LINES |  | 0 | 0 |  | 418.02 | 0 | 19 |  | 9525411 | 187694566 | 197219977 | 0 | 0 | 0 | 0 | 0 | 0 | 0 | 0 | 0 | 0 | 0 | 0 | 0 | 0 | 0 | 0 | 0 | 0 | 0 | 0 | 12 | 0
NO |  | 191 | 2016 | 0 | 31 | 31 |  | 230 kV LINES: |  | 0 | 0 |  | 0 | 0 | 0 |  | 0 | 0 | 0 | 0 | 0 | 0 | 0 | 0 | 0 | 0 | 0 | 0 | 0 | 0 | 0 | 0 | 0 | 0 | 0 | 0 | 0 | 0 | 0 | 12 | 0
NO |  | 191 | 2016 | 0 | 32 | 32 |  | 01 Tecumseh Hill Sub | Swissvale Sub | 230 | 230 | HFW | 12.56 | 0 | 1 | 927.2 AAAC | 39823 | 1032539 | 1072362 | 0 | 0 | 0 | 0 | 0 | 0 | 0 | 0 | 0 | 0 | 0 | 0 | 0 | 0 | 0 | 0 | 0 | 0 | 0 | 0 | 12 | 0
NO |  | 191 | 2016 | 0 | 33 | 33 |  | 01 Tecumseh Hill Sub | Swissvale Sub | 230 | 230 | ST | 2.44 | 0 | 1 | 927.2 AAAC | 0 | 0 | 0 | 0 | 0 | 0 | 0 | 0 | 0 | 0 | 0 | 0 | 0 | 0 | 0 | 0 | 0 | 0 | 661910486 | 0 | 0 | 0 | 0 | 12 | 0
NO |  | 191 | 2016 | 0 | 35 | 35 |  | 02 Swissvale Sub | Morris Co Sub | 230 | 230 | HFW | 49.75 | 0 | 1 | 927.2 AAAC | 76306 | 2532689 | 2608995 | 0 | 0 | 0 | 0 | 0 | 0 | 0 | 0 | 0 | 0 | 0 | 0 | 0 | 0 | 0 | 0 | 0 | 0 | 0 | 0 | 12 | 0
NO |  | 191 | 2016 | 0 | 36 | 36 |  | TOTAL |  | 0 | 0 |  | 3553.74 | 180.19 | 56 |  | 37265681 | 677144847 | 714410528 | 0 | 0 | 0 | 0 | 0 | 0 | 0 | 0 | 0 | 0 | 0 | 0 | 0 | 0 | 0 | 0 | 0 | 0 | 0 | 0 | 12 | 0
NO |  | 191 | 2016 | 1 | 1 | 1 |  | 03 Morris Co Sub | McDowell Creek Sw Sta | 230 | 230 | HFW | 28.22 | 0 | 1 | 927.2 AAAC | 60408 | 1596688 | 1657096 | 0 | 0 | 0 | 0 | 0 | 0 | 0 | 0 | 0 | 0 | 0 | 0 | 0 | 0 | 0 | 0 | 0 | 0 | 0 | 0 | 12 | 0
NO |  | 191 | 2016 | 1 | 2 | 2 |  | 03 Morris Co Sub | McDowell Creek Sw Sta | 230 | 230 | 3PW | 0.36 | 0 | 1 | 795.0 ACSR | 0 | 0 | 0 | 0 | 0 | 0 | 0 | 0 | 0 | 0 | 0 | 0 | 0 | 0 | 0 | 0 | 0 | 0 | 661910487 | 0 | 0 | 0 | 0 | 12 | 0
NO |  | 191 | 2016 | 1 | 4 | 4 |  | 04 Morris Co Sub | West Emporia Sub | 115 | 230 | HFW | 22.36 | 0 | 1 | 927.2 AAAC | 46668 | 672801 | 719469 | 0 | 0 | 0 | 0 | 0 | 0 | 0 | 0 | 0 | 0 | 0 | 0 | 0 | 0 | 0 | 0 | 0 | 0 | 0 | 0 | 12 | 0
NO |  | 191 | 2016 | 1 | 5 | 5 |  | 04 Morris Co Sub | West Emporia Sub | 115 | 230 | ST | 0 | 0.87 | 1 | 795.0 ACSR | 0 | 0 | 0 | 0 | 0 | 0 | 0 | 0 | 0 | 0 | 0 | 0 | 0 | 0 | 0 | 0 | 0 | 0 | 661910488 | 0 | 0 | 0 | 0 | 12 | 0
NO |  | 191 | 2016 | 1 | 7 | 7 |  | 05 Morris Co Sub | Summit Sub | 230 | 230 | HFW | 59.34 | 0 | 1 | 927.2 AAAC | 86251 | 4245826 | 4332077 | 0 | 0 | 0 | 0 | 0 | 0 | 0 | 0 | 0 | 0 | 0 | 0 | 0 | 0 | 0 | 0 | 0 | 0 | 0 | 0 | 12 | 0
NO |  | 191 | 2016 | 1 | 8 | 8 |  | 05 Str 175A | Str 175E | 230 | 230 | SPS | 0.78 | 0 | 1 | 1192.5 ACSR | 0 | 0 | 0 | 0 | 0 | 0 | 0 | 0 | 0 | 0 | 0 | 0 | 0 | 0 | 0 | 0 | 0 | 0 | 661910489 | 0 | 0 | 0 | 0 | 12 | 0
NO |  | 191 | 2016 | 1 | 10 | 10 |  | 06 Summit Sub | E McPherson/Circle | 230 | 230 | HFW | 51.43 | 0 | 1 | 927.2 AAAC | 65470 | 4664400 | 4729870 | 0 | 0 | 0 | 0 | 0 | 0 | 0 | 0 | 0 | 0 | 0 | 0 | 0 | 0 | 0 | 0 | 0 | 0 | 0 | 0 | 12 | 0
NO |  | 191 | 2016 | 1 | 12 | 12 |  | 07 Swissvale Sub | Lawrence Hill Sub | 230 | 230 | HFS | 4.39 | 0 | 1 | 927.2 AAAC | 51211 | 3502412 | 3553623 | 0 | 0 | 0 | 0 | 0 | 0 | 0 | 0 | 0 | 0 | 0 | 0 | 0 | 0 | 0 | 0 | 0 | 0 | 0 | 0 | 12 | 0
NO |  | 191 | 2016 | 1 | 13 | 13 |  | 07 Swissvale Sub | Lawrence Hill Sub | 230 | 230 | SPW | 0.15 | 0 | 1 | 927.2 AAAC | 0 | 0 | 0 | 0 | 0 | 0 | 0 | 0 | 0 | 0 | 0 | 0 | 0 | 0 | 0 | 0 | 0 | 0 | 661910490 | 0 | 0 | 0 | 0 | 12 | 0
NO |  | 191 | 2016 | 1 | 14 | 14 |  | 07 Swissvale Sub | Lawrence Hill Sub | 230 | 230 | HFW | 19.27 | 0 | 1 | 927.2 AAAC | 0 | 0 | 0 | 0 | 0 | 0 | 0 | 0 | 0 | 0 | 0 | 0 | 0 | 0 | 0 | 0 | 0 | 0 | 661910491 | 0 | 0 | 0 | 0 | 12 | 0
NO |  | 191 | 2016 | 1 | 16 | 16 |  | 08 Swissvale Sub | Auburn Rd Sub | 230 | 230 | HFW | 17.21 | 0 | 1 | 927.2 AAAC | 69138 | 1598408 | 1667546 | 0 | 0 | 0 | 0 | 0 | 0 | 0 | 0 | 0 | 0 | 0 | 0 | 0 | 0 | 0 | 0 | 0 | 0 | 0 | 0 | 12 | 0
NO |  | 191 | 2016 | 1 | 18 | 18 |  | 09 Lawrence Hill Sub | Midland Jct Sub | 230 | 230 | HFW | 2.48 | 0 | 1 | 795.0 ACSR | 14347 | 185035 | 199382 | 0 | 0 | 0 | 0 | 0 | 0 | 0 | 0 | 0 | 0 | 0 | 0 | 0 | 0 | 0 | 0 | 0 | 0 | 0 | 0 | 12 | 0
NO |  | 191 | 2016 | 1 | 19 | 19 |  | 09 Lawrence Hill Sub | Midland Jct Sub | 230 | 230 | HFW | 0.26 | 0 | 1 | 927.2 AAAC | 0 | 0 | 0 | 0 | 0 | 0 | 0 | 0 | 0 | 0 | 0 | 0 | 0 | 0 | 0 | 0 | 0 | 0 | 661910492 | 0 | 0 | 0 | 0 | 12 | 0
NO |  | 191 | 2016 | 1 | 21 | 21 |  | 10 Summit Sub | Str. 45 | 230 | 230 | SPS | 6.18 | 5.86 | 1 | 1192.5 ACSR | 32676 | 1502118 | 1534794 | 0 | 0 | 0 | 0 | 0 | 0 | 0 | 0 | 0 | 0 | 0 | 0 | 0 | 0 | 0 | 0 | 0 | 0 | 0 | 0 | 12 | 0
NO |  | 191 | 2016 | 1 | 22 | 22 |  | 10 Str. 45 | Salina KPL-MEI Tie | 230 | 230 | HFW | 10.37 | 0 | 1 | 927.2 AAAC | 0 | 0 | 0 | 0 | 0 | 0 | 0 | 0 | 0 | 0 | 0 | 0 | 0 | 0 | 0 | 0 | 0 | 0 | 661910493 | 0 | 0 | 0 | 0 | 12 | 0
NO |  | 191 | 2016 | 1 | 24 | 24 |  | 13 Jeffrey EC Sub | Auburn Rd Sub | 230 | 230 | HFW | 29.88 | 0 | 1 | 795.0 ACSR | 65602 | 2446252 | 2511854 | 0 | 0 | 0 | 0 | 0 | 0 | 0 | 0 | 0 | 0 | 0 | 0 | 0 | 0 | 0 | 0 | 0 | 0 | 0 | 0 | 12 | 0
NO |  | 191 | 2016 | 1 | 26 | 26 |  | 14 Jeffrey EC Sub | East Manhattan Sub | 230 | 230 | HFW | 27.06 | 0 | 1 | 1192.5 ACSR | 61468 | 2645969 | 2707437 | 0 | 0 | 0 | 0 | 0 | 0 | 0 | 0 | 0 | 0 | 0 | 0 | 0 | 0 | 0 | 0 | 0 | 0 | 0 | 0 | 12 | 0
NO |  | 191 | 2016 | 1 | 28 | 28 |  | 15 East Manhattan Sub | Manhattan KPL-SECI Tie | 230 | 230 | SPW | 2.91 | 0 | 1 | 1192.5 ACSR | 111205 | 3498754 | 3609959 | 0 | 0 | 0 | 0 | 0 | 0 | 0 | 0 | 0 | 0 | 0 | 0 | 0 | 0 | 0 | 0 | 0 | 0 | 0 | 0 | 12 | 0
NO |  | 191 | 2016 | 1 | 29 | 29 |  | 15 East Manhattan Sub | Manhattan KPL-SECI Tie | 230 | 230 | SPW | 1.35 | 0 | 1 | 927.2 AAAC | 0 | 0 | 0 | 0 | 0 | 0 | 0 | 0 | 0 | 0 | 0 | 0 | 0 | 0 | 0 | 0 | 0 | 0 | 661910494 | 0 | 0 | 0 | 0 | 12 | 0
NO |  | 191 | 2016 | 1 | 30 | 30 |  | 15 East Manhattan Sub | Manhattan KPL-SECI Tie | 230 | 230 | HFW | 2.92 | 0 | 1 | 795.0 ACSR | 0 | 0 | 0 | 0 | 0 | 0 | 0 | 0 | 0 | 0 | 0 | 0 | 0 | 0 | 0 | 0 | 0 | 0 | 661910495 | 0 | 0 | 0 | 0 | 12 | 0
NO |  | 191 | 2016 | 1 | 31 | 31 |  | 15 East Manhattan Sub | Manhattan KPL-SECI Tie | 230 | 230 | SPS | 0.13 | 0 | 1 | 1590 KCM ACSR | 0 | 0 | 0 | 0 | 0 | 0 | 0 | 0 | 0 | 0 | 0 | 0 | 0 | 0 | 0 | 0 | 0 | 0 | 661910496 | 0 | 0 | 0 | 0 | 12 | 0
NO |  | 191 | 2016 | 1 | 32 | 32 |  | 15 East Manhattan Sub | Manhattan KPL-SECI Tie | 230 | 230 | SHF | 0.78 | 0 | 1 | 1590 KCM ACSR | 0 | 0 | 0 | 0 | 0 | 0 | 0 | 0 | 0 | 0 | 0 | 0 | 0 | 0 | 0 | 0 | 0 | 0 | 661910497 | 0 | 0 | 0 | 0 | 12 | 0
NO |  | 191 | 2016 | 1 | 33 | 33 |  | TOTAL 230kV LINES |  | 0 | 0 |  | 352.58 | 6.73 | 25 |  | 780573 | 30123891 | 30904464 | 0 | 0 | 0 | 0 | 0 | 0 | 0 | 0 | 0 | 0 | 0 | 0 | 0 | 0 | 0 | 0 | 0 | 0 | 0 | 0 | 12 | 0
NO |  | 191 | 2016 | 2 | 1 | 1 |  | 161 kV LINES: |  | 0 | 0 |  | 0 | 0 | 0 |  | 0 | 0 | 0 | 0 | 0 | 0 | 0 | 0 | 0 | 0 | 0 | 0 | 0 | 0 | 0 | 0 | 0 | 0 | 0 | 0 | 0 | 0 | 0 | 12 | 0
NO |  | 191 | 2016 | 2 | 2 | 2 |  | 01 Tecumseh Hill Sub | Kelly Sub | 161 | 161 | ST | 0.49 | 0 | 1 | 7/12 E CW | 64281 | 3100896 | 3165177 | 0 | 0 | 0 | 0 | 0 | 0 | 0 | 0 | 0 | 0 | 0 | 0 | 0 | 0 | 0 | 0 | 0 | 0 | 0 | 0 | 12 | 0
NO |  | 191 | 2016 | 2 | 3 | 3 |  | 01 Tecumseh Hill Sub | Kelly Sub | 161 | 161 | HFW | 52.36 | 0 | 1 | 24 RI CU | 0 | 0 | 0 | 0 | 0 | 0 | 0 | 0 | 0 | 0 | 0 | 0 | 0 | 0 | 0 | 0 | 0 | 0 | 661910498 | 0 | 0 | 0 | 0 | 12 | 0
NO |  | 191 | 2016 | 2 | 4 | 4 |  | 01 Kelly Sub | Nebraska KPL-OPPD Tie | 161 | 161 | HFW | 17.06 | 0 | 1 | 1192.5 ACSR | 0 | 0 | 0 | 0 | 0 | 0 | 0 | 0 | 0 | 0 | 0 | 0 | 0 | 0 | 0 | 0 | 0 | 0 | 661910499 | 0 | 0 | 0 | 0 | 12 | 0
NO |  | 191 | 2016 | 2 | 6 | 6 |  | 03 Hook Jct | Kaw Jct | 161 | 161 | HFW | 0.62 | 0 | 1 | 397.5 ACSR | 0 | 0 | 0 | 0 | 0 | 0 | 0 | 0 | 0 | 0 | 0 | 0 | 0 | 0 | 0 | 0 | 0 | 0 | 0 | 0 | 0 | 0 | 0 | 12 | 0
NO |  | 191 | 2016 | 2 | 7 | 7 |  | 03 Hook Jct | Kaw Jct | 161 | 161 | HFW | 0.31 | 0 | 1 | 927.2 AAAC | 0 | 0 | 0 | 0 | 0 | 0 | 0 | 0 | 0 | 0 | 0 | 0 | 0 | 0 | 0 | 0 | 0 | 0 | 0 | 0 | 0 | 0 | 0 | 12 | 0
NO |  | 191 | 2016 | 2 | 8 | 8 |  | 03 Kaw Jct | Tecumseh Hill Sub | 161 | 161 | HFW | 0.88 | 0 | 1 | 927.2 AAAC | 0 | 0 | 0 | 0 | 0 | 0 | 0 | 0 | 0 | 0 | 0 | 0 | 0 | 0 | 0 | 0 | 0 | 0 | 0 | 0 | 0 | 0 | 0 | 12 | 0
NO |  | 191 | 2016 | 2 | 9 | 9 |  | 03 Kaw Jct | Tecumseh Hill Sub | 161 | 161 | ST | 0.33 | 0 | 1 | 927.2 AAAC | 0 | 0 | 0 | 0 | 0 | 0 | 0 | 0 | 0 | 0 | 0 | 0 | 0 | 0 | 0 | 0 | 0 | 0 | 0 | 0 | 0 | 0 | 0 | 12 | 0
NO |  | 191 | 2016 | 2 | 10 | 10 |  | 03 Kaw Jct | Midland Jct Sub | 161 | 161 | HFW | 16.87 | 0 | 1 | 397.5 ACSR | 0 | 0 | 0 | 0 | 0 | 0 | 0 | 0 | 0 | 0 | 0 | 0 | 0 | 0 | 0 | 0 | 0 | 0 | 0 | 0 | 0 | 0 | 0 | 12 | 0
NO |  | 191 | 2016 | 2 | 11 | 11 |  | 03 Kaw Jct | Midland Jct Sub | 161 | 161 | HFW | 1.25 | 0 | 1 | 795.0 ACSR | 0 | 0 | 0 | 0 | 0 | 0 | 0 | 0 | 0 | 0 | 0 | 0 | 0 | 0 | 0 | 0 | 0 | 0 | 0 | 0 | 0 | 0 | 0 | 12 | 0
NO |  | 191 | 2016 | 2 | 13 | 13 |  | 05 Stranger Creek Sub | KCPL-GMO Tie | 161 | 161 | HFW | 9.94 | 0 | 1 | 1192.5 ACSR | 29980 | 2026487 | 2056467 | 0 | 0 | 0 | 0 | 0 | 0 | 0 | 0 | 0 | 0 | 0 | 0 | 0 | 0 | 0 | 0 | 0 | 0 | 0 | 0 | 12 | 0
NO |  | 191 | 2016 | 2 | 14 | 14 |  | 05 Stranger Creek Sub | KCPL-GMO Tie | 161 | 161 | SPS | 1.87 | 0 | 1 | 1192.5 ACSR | 0 | 0 | 0 | 0 | 0 | 0 | 0 | 0 | 0 | 0 | 0 | 0 | 0 | 0 | 0 | 0 | 0 | 0 | 661910511 | 0 | 0 | 0 | 0 | 12 | 0
NO |  | 191 | 2016 | 2 | 16 | 16 |  | 06 Spring Hill Sub | Spring Hill KPL-KCPL Tie | 161 | 161 | SPW | 0.62 | 0 | 1 | 1192.5 ACSR | 30117 | 197501 | 227618 | 0 | 0 | 0 | 0 | 0 | 0 | 0 | 0 | 0 | 0 | 0 | 0 | 0 | 0 | 0 | 0 | 0 | 0 | 0 | 0 | 12 | 0
NO |  | 191 | 2016 | 2 | 17 | 17 |  | TOTAL 161 kV LINES |  | 0 | 0 |  | 102.6 | 0 | 12 |  | 124378 | 5324884 | 5449262 | 0 | 0 | 0 | 0 | 0 | 0 | 0 | 0 | 0 | 0 | 0 | 0 | 0 | 0 | 0 | 0 | 0 | 0 | 0 | 0 | 12 | 0
NO |  | 191 | 2016 | 2 | 19 | 19 |  | 115 kV LINES |  | 115 | 0 |  | 1091.89 | 118.87 | 0 | Various Sizes | 22362098 | 331919244 | 354281342 | 0 | 0 | 0 | 0 | 0 | 0 | 0 | 661910560 | 0 | 0 | 0 | 0 | 0 | 0 | 0 | 0 | 0 | 0 | 0 | 0 | 12 | 0
NO |  | 191 | 2016 | 2 | 21 | 21 |  | 69 kV LINES |  | 69 | 0 |  | 129.85 | 54.59 | 0 | Various Sizes | 2043613 | 21848370 | 23891983 | 0 | 0 | 0 | 0 | 0 | 0 | 0 | 661910561 | 0 | 0 | 0 | 0 | 0 | 0 | 0 | 0 | 0 | 0 | 0 | 0 | 12 | 0
NO |  | 191 | 2016 | 2 | 23 | 23 |  | 34.5 kV LINES |  | 34.5 | 34.5 |  | 1458.8 | 0 | 0 | Various Sizes | 2429608 | 100233892 | 102663500 | 0 | 0 | 0 | 0 | 0 | 0 | 0 | 0 | 0 | 0 | 0 | 0 | 0 | 0 | 0 | 0 | 0 | 0 | 0 | 0 | 12 | 0
NO |  | 192 | 2016 | 0 | 1 | 1 |  | 0444 KAMMER | FT MARTIN | 500 | 500 | 3 | 14.43 | 0 | 0 | 954 KCM ACSR | 0 | 0 | 0 | 0 | 0 | 0 | 0 | 0 | 0 | 0 | 0 | 0 | 0 | 0 | 0 | 0 | 0 | 0 | 0 | 0 | 0 | 0 | 0 | 12 | 1
NO |  | 192 | 2016 | 0 | 2 | 2 |  | 0437 TIDD | COLLIER | 345 | 345 | 3 | 7.01 | 0 | 2 | 954 KCM ACSR | 0 | 0 | 0 | 0 | 0 | 0 | 0 | 0 | 0 | 0 | 0 | 0 | 0 | 0 | 0 | 0 | 0 | 0 | 0 | 0 | 0 | 0 | 0 | 12 | 1
NO |  | 192 | 2016 | 0 | 3 | 3 |  | 0437 TIDD | COLLIER | 345 | 345 | 1 | 0.38 | 0 | 0 | 954 KCM ACSR | 0 | 0 | 0 | 0 | 0 | 0 | 0 | 0 | 0 | 0 | 0 | 0 | 0 | 0 | 0 | 0 | 0 | 0 | 0 | 0 | 0 | 0 | 0 | 12 | 1
NO |  | 192 | 2016 | 0 | 4 | 4 |  | 0445 TIDD | WYLIE RIDGE | 345 | 345 | 3 | 1.36 | 7.07 | 0 | 954 KCM ACSR | 0 | 0 | 0 | 0 | 0 | 0 | 0 | 0 | 0 | 0 | 0 | 0 | 0 | 0 | 0 | 0 | 0 | 0 | 0 | 0 | 0 | 0 | 0 | 12 | 1
NO |  | 192 | 2016 | 0 | 5 | 5 |  | 0416 TIDD | NATRIUM | 138 | 138 | 3 | 40.04 | 0 | 1 | 556.5 KCM ACSR | 0 | 0 | 0 | 0 | 0 | 0 | 0 | 0 | 0 | 0 | 0 | 0 | 0 | 0 | 0 | 0 | 0 | 0 | 0 | 0 | 0 | 0 | 0 | 12 | 1
NO |  | 192 | 2016 | 0 | 6 | 6 |  | 0416 TIDD | NATRIUM | 138 | 138 | 1 | 0.3 | 0 | 0 | 556.5 KCM ACSR | 0 | 0 | 0 | 0 | 0 | 0 | 0 | 0 | 0 | 0 | 0 | 0 | 0 | 0 | 0 | 0 | 0 | 0 | 0 | 0 | 0 | 0 | 0 | 12 | 1
NO |  | 192 | 2016 | 0 | 7 | 7 |  | 0417 TIDD | NATRIUM | 0 | 0 |  | 0 | 0 | 0 |  | 0 | 0 | 0 | 0 | 0 | 0 | 0 | 0 | 0 | 0 | 0 | 0 | 0 | 0 | 0 | 0 | 0 | 0 | 0 | 0 | 0 | 0 | 0 | 12 | 1
NO |  | 192 | 2016 | 0 | 8 | 8 |  | 0019 NATRIUM | MONONGAHELA | 138 | 138 | 3 | 0.52 | 0 | 0 | 336.4 KCM ACSR | 0 | 0 | 0 | 0 | 0 | 0 | 0 | 0 | 0 | 0 | 0 | 0 | 0 | 0 | 0 | 0 | 0 | 0 | 0 | 0 | 0 | 0 | 0 | 12 | 1
NO |  | 192 | 2016 | 0 | 9 | 9 |  | 0019 NATRIUM | MONONGAHELA | 138 | 138 | 1 | 3.46 | 0 | 0 | 336.4 KCM ACSR | 0 | 0 | 0 | 0 | 0 | 0 | 0 | 0 | 0 | 0 | 0 | 0 | 0 | 0 | 0 | 0 | 0 | 0 | 0 | 0 | 0 | 0 | 0 | 12 | 1
NO |  | 192 | 2016 | 0 | 10 | 10 |  | 0023 TIDD | GEORGE WASHINGTON | 138 | 138 | 3 | 4.5 | 0 | 0 | 336.4 KCM ACSR | 0 | 0 | 0 | 0 | 0 | 0 | 0 | 0 | 0 | 0 | 0 | 0 | 0 | 0 | 0 | 0 | 0 | 0 | 0 | 0 | 0 | 0 | 0 | 12 | 1
NO |  | 192 | 2016 | 0 | 11 | 11 |  | 0024 SUMMERFIELD | NATRIUM | 138 | 138 | 3 | 2.09 | 0 | 0 | 556.5 KCM ACSR | 0 | 0 | 0 | 0 | 0 | 0 | 0 | 0 | 0 | 0 | 0 | 0 | 0 | 0 | 0 | 0 | 0 | 0 | 0 | 0 | 0 | 0 | 0 | 12 | 1
NO |  | 192 | 2016 | 0 | 12 | 12 |  | 0031 KAMMER | TIDD/NATRIUM | 138 | 138 | 3 | 2.75 | 0 | 2 | 556 KCM ACSR | 0 | 0 | 0 | 0 | 0 | 0 | 0 | 0 | 0 | 0 | 0 | 0 | 0 | 0 | 0 | 0 | 0 | 0 | 0 | 0 | 0 | 0 | 0 | 12 | 1
NO |  | 192 | 2016 | 0 | 13 | 13 |  | 0031 KAMMER | TIDD/NATRIUM | 138 | 138 | 1 | 0.08 | 0 | 0 | 1590 KCM ACSS | 0 | 0 | 0 | 0 | 0 | 0 | 0 | 0 | 0 | 0 | 0 | 0 | 0 | 0 | 0 | 0 | 0 | 0 | 0 | 0 | 0 | 0 | 0 | 12 | 1
NO |  | 192 | 2016 | 0 | 14 | 14 |  | 0431 KAMMER | ORMET #1 | 138 | 138 |  | 0 | 0 | 0 |  | 0 | 0 | 0 | 0 | 0 | 0 | 0 | 0 | 0 | 0 | 0 | 0 | 0 | 0 | 0 | 0 | 0 | 0 | 0 | 0 | 0 | 0 | 0 | 12 | 1
NO |  | 192 | 2016 | 0 | 15 | 15 |  | 0432 KAMMER | ORMET #1 | 138 | 138 | 3 | 9.91 | 0 | 0 | 1033.5 KCM ACSR | 0 | 0 | 0 | 0 | 0 | 0 | 0 | 0 | 0 | 0 | 0 | 0 | 0 | 0 | 0 | 0 | 0 | 0 | 0 | 0 | 0 | 0 | 0 | 12 | 1
NO |  | 192 | 2016 | 0 | 16 | 16 |  | 0433 KAMMER | ORMET #2 | 138 | 138 | 3 | 10.06 | 0 | 0 | 1033.5 KCM ACSR | 0 | 0 | 0 | 0 | 0 | 0 | 0 | 0 | 0 | 0 | 0 | 0 | 0 | 0 | 0 | 0 | 0 | 0 | 0 | 0 | 0 | 0 | 0 | 12 | 1
NO |  | 192 | 2016 | 0 | 17 | 17 |  | 0434 KAMMER | ORMET #2 | 138 | 138 |  | 0 | 0 | 0 |  | 0 | 0 | 0 | 0 | 0 | 0 | 0 | 0 | 0 | 0 | 0 | 0 | 0 | 0 | 0 | 0 | 0 | 0 | 0 | 0 | 0 | 0 | 0 | 12 | 1
NO |  | 192 | 2016 | 0 | 18 | 18 |  | 0435 KAMMER | ORMET #2 | 138 | 138 |  | 0 | 0 | 0 |  | 0 | 0 | 0 | 0 | 0 | 0 | 0 | 0 | 0 | 0 | 0 | 0 | 0 | 0 | 0 | 0 | 0 | 0 | 0 | 0 | 0 | 0 | 0 | 12 | 1
NO |  | 192 | 2016 | 0 | 19 | 19 |  | 0034 KAMMER | GEORGE WASHINGTON | 138 | 138 | 3 | 6.72 | 0 | 1 | 1780 KCM ACSR | 0 | 0 | 0 | 0 | 0 | 0 | 0 | 0 | 0 | 0 | 0 | 0 | 0 | 0 | 0 | 0 | 0 | 0 | 0 | 0 | 0 | 0 | 0 | 12 | 1
NO |  | 192 | 2016 | 0 | 20 | 20 |  | 0034 KAMMER | GEORGE WASHINGTON | 138 | 138 | 1 | 0.09 | 0 | 2 | 1590 KCM ACSS | 0 | 0 | 0 | 0 | 0 | 0 | 0 | 0 | 0 | 0 | 0 | 0 | 0 | 0 | 0 | 0 | 0 | 0 | 0 | 0 | 0 | 0 | 0 | 12 | 1
NO |  | 192 | 2016 | 0 | 21 | 21 |  | 0036 TIDD/NATRIUM | BRUES 138KV TAP | 138 | 138 | 3 | 5.86 | 3.75 | 0 | 397.5 KCM ACSR | 0 | 0 | 0 | 0 | 0 | 0 | 0 | 0 | 0 | 0 | 0 | 0 | 0 | 0 | 0 | 0 | 0 | 0 | 0 | 0 | 0 | 0 | 0 | 12 | 1
NO |  | 192 | 2016 | 0 | 22 | 22 |  | 0036 TIDD/NATRIUM | BRUES 138KV TAP | 138 | 138 | 1 | 0.08 | 0 | 0 | 176.9 KCM ACSR | 0 | 0 | 0 | 0 | 0 | 0 | 0 | 0 | 0 | 0 | 0 | 0 | 0 | 0 | 0 | 0 | 0 | 0 | 0 | 0 | 0 | 0 | 0 | 12 | 1
NO |  | 192 | 2016 | 0 | 23 | 23 |  | 0439 ARROYO | EAST LIVERPOOL | 138 | 138 | 1 | 2.68 | 0 | 1 | 556.5 KCM ACSR | 0 | 0 | 0 | 0 | 0 | 0 | 0 | 0 | 0 | 0 | 0 | 0 | 0 | 0 | 0 | 0 | 0 | 0 | 0 | 0 | 0 | 0 | 0 | 12 | 1
NO |  | 192 | 2016 | 0 | 24 | 24 |  | 0439 ARROYO | EAST LIVERPOOL | 138 | 138 | 1 | 4.85 | 0 | 0 | 556.5 KCM ACSR | 0 | 0 | 0 | 0 | 0 | 0 | 0 | 0 | 0 | 0 | 0 | 0 | 0 | 0 | 0 | 0 | 0 | 0 | 0 | 0 | 0 | 0 | 0 | 12 | 1
NO |  | 192 | 2016 | 0 | 25 | 25 |  | 0440 TIDD | WEIRTON | 138 | 138 | 1 | 2.38 | 0.43 | 0 | 556.5 KCM ACSR | 0 | 0 | 0 | 0 | 0 | 0 | 0 | 0 | 0 | 0 | 0 | 0 | 0 | 0 | 0 | 0 | 0 | 0 | 0 | 0 | 0 | 0 | 0 | 12 | 1
NO |  | 192 | 2016 | 0 | 26 | 26 |  | 0047 TIDD/NATRIUM | WEST LIBERTY | 138 | 138 | 1 | 0.89 | 0 | 0 | 4/0 ACSR | 0 | 0 | 0 | 0 | 0 | 0 | 0 | 0 | 0 | 0 | 0 | 0 | 0 | 0 | 0 | 0 | 0 | 0 | 0 | 0 | 0 | 0 | 0 | 12 | 1
NO |  | 192 | 2016 | 0 | 27 | 27 |  | 0049 BRUES | WEST BELLAIRE | 138 | 138 | 3 | 0.46 | 0 | 0 | 556.5 KCM ACSR | 0 | 0 | 0 | 0 | 0 | 0 | 0 | 0 | 0 | 0 | 0 | 0 | 0 | 0 | 0 | 0 | 0 | 0 | 0 | 0 | 0 | 0 | 0 | 12 | 1
NO |  | 192 | 2016 | 0 | 28 | 28 |  | 0054 TIDD | VALLEY GROVE | 138 | 138 | 1 | 0.48 | 0 | 0 | 556.5 KCM ACSR | 0 | 0 | 0 | 0 | 0 | 0 | 0 | 0 | 0 | 0 | 0 | 0 | 0 | 0 | 0 | 0 | 0 | 0 | 0 | 0 | 0 | 0 | 0 | 12 | 1
NO |  | 192 | 2016 | 0 | 29 | 29 |  | 0059 TIDD/NATRIUM | GRAVE CREEK | 138 | 138 | 1 | 0.54 | 0 | 0 | 556.5 KCM ACSR | 0 | 0 | 0 | 0 | 0 | 0 | 0 | 0 | 0 | 0 | 0 | 0 | 0 | 0 | 0 | 0 | 0 | 0 | 0 | 0 | 0 | 0 | 0 | 12 | 1
NO |  | 192 | 2016 | 0 | 30 | 30 |  | 1051 FT HENRY TAP |  | 138 | 138 | 1 | 0.08 | 0 | 1 | 556.5 KCM ACSR | 0 | 0 | 0 | 0 | 0 | 0 | 0 | 0 | 0 | 0 | 0 | 0 | 0 | 0 | 0 | 0 | 0 | 0 | 0 | 0 | 0 | 0 | 0 | 12 | 1
NO |  | 192 | 2016 | 0 | 31 | 31 |  | 0061 BATTLE RUN TAP | BATTLE RUN STATION | 138 | 138 | 3 | 0.13 | 0 | 1 |  | 0 | 0 | 0 | 0 | 0 | 0 | 0 | 0 | 0 | 0 | 0 | 0 | 0 | 0 | 0 | 0 | 0 | 0 | 0 | 0 | 0 | 0 | 0 | 12 | 1
NO |  | 192 | 2016 | 0 | 32 | 32 |  | 0061 BATTLE RUN TAP | BATTLE RUN STATION | 138 | 138 | 1 | 0.04 | 0 | 1 |  | 0 | 0 | 0 | 0 | 0 | 0 | 0 | 0 | 0 | 0 | 0 | 0 | 0 | 0 | 0 | 0 | 0 | 0 | 0 | 0 | 0 | 0 | 0 | 12 | 1
NO |  | 192 | 2016 | 0 | 33 | 33 |  | 0062 SAND HILL | WARTON HILL | 138 | 138 | 3 | 6.89 | 0 | 1 | 795 ACSR | 0 | 0 | 0 | 0 | 0 | 0 | 0 | 0 | 0 | 0 | 0 | 0 | 0 | 0 | 0 | 0 | 0 | 0 | 0 | 0 | 0 | 0 | 0 | 12 | 1
NO |  | 192 | 2016 | 0 | 34 | 34 |  | 0065 NATRIUM | SIMS RUN | 138 | 138 | 3 | 0.5 | 0 | 0 | 795 ACSR | 0 | 0 | 0 | 0 | 0 | 0 | 0 | 0 | 0 | 0 | 0 | 0 | 0 | 0 | 0 | 0 | 0 | 0 | 0 | 0 | 0 | 0 | 0 | 12 | 1
NO |  | 192 | 2016 | 0 | 35 | 35 |  | 0066 WAYMAN | GOSNEY HILL | 138 | 138 | 3 | 7.6 | 0 | 0 | 795 ACSR | 0 | 0 | 0 | 0 | 0 | 0 | 0 | 0 | 0 | 0 | 0 | 0 | 0 | 0 | 0 | 0 | 0 | 0 | 0 | 0 | 0 | 0 | 0 | 12 | 1
NO |  | 192 | 2016 | 0 | 36 | 36 |  | TOTAL |  | 0 | 0 |  | 200.49 | 16.3 | 16 |  | 4928711 | 70971168 | 75899879 | 938 | 463930 | 0 | 464868 | 0 | 0 | 0 | 0 | 0 | 0 | 0 | 0 | 0 | 0 | 0 | 0 | 0 | 0 | 0 | 0 | 12 | 1
NO |  | 192 | 2016 | 1 | 1 | 1 |  | 0067 NATRIUM | PPG | 138 | 138 | 1 | 0.1 | 0 | 0 | 556.5 KCM ACSR | 0 | 0 | 0 | 0 | 0 | 0 | 0 | 0 | 0 | 0 | 0 | 0 | 0 | 0 | 0 | 0 | 0 | 0 | 0 | 0 | 0 | 0 | 0 | 12 | 1
NO |  | 192 | 2016 | 1 | 2 | 2 |  | 0068 ASTON LOOP | ASTON LOOP | 138 | 138 | 3 | 1.24 | 0 | 1 | 795 ACSR | 0 | 0 | 0 | 0 | 0 | 0 | 0 | 0 | 0 | 0 | 0 | 0 | 0 | 0 | 0 | 0 | 0 | 0 | 0 | 0 | 0 | 0 | 0 | 12 | 1
NO |  | 192 | 2016 | 1 | 3 | 3 |  | 0069 CRICKET | 138KV EXTENSION | 138 | 138 | 1 | 0.07 | 0 | 1 | 795 KCM ACSR | 0 | 0 | 0 | 0 | 0 | 0 | 0 | 0 | 0 | 0 | 0 | 0 | 0 | 0 | 0 | 0 | 0 | 0 | 0 | 0 | 0 | 0 | 0 | 12 | 1
NO |  | 192 | 2016 | 1 | 4 | 4 |  | 00070 DIXON | 138KV EXTENSION | 138 | 138 | 1 | 0.26 | 0 | 1 | 556.5 KCM ACSR | 0 | 0 | 0 | 0 | 0 | 0 | 0 | 0 | 0 | 0 | 0 | 0 | 0 | 0 | 0 | 0 | 0 | 0 | 0 | 0 | 0 | 0 | 0 | 12 | 1
NO |  | 192 | 2016 | 1 | 5 | 5 |  | LINES <132KV |  | 69 | 69 | 1,3 | 61.66 | 5.05 | 0 |  | 0 | 0 | 0 | 0 | 0 | 0 | 0 | 0 | 0 | 0 | 0 | 0 | 0 | 0 | 0 | 0 | 0 | 0 | 0 | 0 | 0 | 0 | 0 | 12 | 1
NO |  | 192 | 2016 | 1 | 6 | 6 |  | Line cost and expense are | not available by individual | 0 | 0 |  | 0 | 0 | 0 |  | 0 | 0 | 0 | 0 | 0 | 0 | 0 | 0 | 0 | 0 | 0 | 0 | 0 | 0 | 0 | 0 | 0 | 0 | 0 | 0 | 0 | 0 | 0 | 12 | 1
NO |  | 192 | 2016 | 1 | 7 | 7 |  | transmission line | Total shown in Column j-p | 0 | 0 |  | 0 | 0 | 0 |  | 4928711 | 70971168 | 75899879 | 938 | 463930 | 0 | 464868 | 0 | 0 | 0 | 0 | 0 | 0 | 0 | 0 | 0 | 0 | 0 | 0 | 0 | 0 | 0 | 0 | 12 | 1
NO |  | 193 | 2016 | 0 | 1 | 1 |  | Not Applicable |  | 0 | 0 |  | 0 | 0 | 0 |  | 0 | 0 | 0 | 0 | 0 | 0 | 0 | 0 | 0 | 0 | 0 | 0 | 0 | 0 | 0 | 0 | 0 | 0 | 0 | 0 | 0 | 0 | 0 | 12 | 1
NO |  | 193 | 2016 | 0 | 36 | 36 |  | TOTAL |  | 0 | 0 |  | 0 | 0 | 0 |  | 0 | 0 | 0 | 0 | 0 | 0 | 0 | 0 | 0 | 0 | 0 | 0 | 0 | 0 | 0 | 0 | 0 | 0 | 0 | 0 | 0 | 0 | 0 | 12 | 1
NO |  | 195 | 2016 | 0 | 1 | 1 |  | None |  | 0 | 0 |  | 0 | 0 | 0 |  | 0 | 0 | 0 | 0 | 0 | 0 | 0 | 0 | 0 | 0 | 0 | 0 | 0 | 0 | 0 | 0 | 0 | 0 | 0 | 0 | 0 | 0 | 0 | 12 | 1
NO |  | 195 | 2016 | 0 | 36 | 36 |  | TOTAL |  | 0 | 0 |  | 0 | 0 | 0 |  | 0 | 0 | 0 | 0 | 0 | 0 | 0 | 0 | 0 | 0 | 0 | 0 | 0 | 0 | 0 | 0 | 0 | 0 | 0 | 0 | 0 | 0 | 0 | 12 | 1
NO |  | 196 | 2016 | 0 | 1 | 1 |  | None |  | 0 | 0 |  | 0 | 0 | 0 |  | 0 | 0 | 0 | 0 | 0 | 0 | 0 | 0 | 0 | 0 | 0 | 0 | 0 | 0 | 0 | 0 | 0 | 0 | 0 | 0 | 0 | 0 | 0 | 12 | 0
NO |  | 196 | 2016 | 0 | 36 | 36 |  | TOTAL |  | 0 | 0 |  | 0 | 0 | 0 |  | 0 | 0 | 0 | 0 | 0 | 0 | 0 | 0 | 0 | 0 | 0 | 0 | 0 | 0 | 0 | 0 | 0 | 0 | 0 | 0 | 0 | 0 | 0 | 12 | 0
NO |  | 202 | 2016 | 0 | 1 | 1 |  | Beluga | Point MacKenzie | 230 | 230 | Tower | 42.46 | 0 | 1 |  | 0 | 0 | 0 | 0 | 0 | 0 | 0 | 0 | 0 | 0 | 0 | 0 | 0 | 0 | 0 | 0 | 0 | 0 | 0 | 0 | 0 | 0 | 0 | 12 | 1
NO |  | 202 | 2016 | 0 | 2 | 2 |  | Beluga | Point MacKenzie | 230 | 230 | Tower | 42.46 | 0 | 1 |  | 0 | 0 | 0 | 0 | 0 | 0 | 0 | 0 | 0 | 0 | 0 | 0 | 0 | 0 | 0 | 0 | 0 | 0 | 0 | 0 | 0 | 0 | 0 | 12 | 1
NO |  | 202 | 2016 | 0 | 3 | 3 |  | Beluga | Point MacKenzie | 138 | 230 | Tower | 42.46 | 0 | 1 |  | 0 | 0 | 0 | 0 | 0 | 0 | 0 | 0 | 0 | 0 | 0 | 0 | 0 | 0 | 0 | 0 | 0 | 0 | 0 | 0 | 0 | 0 | 0 | 12 | 1
NO |  | 202 | 2016 | 0 | 4 | 4 |  | Point MacKenzie | Teeland | 230 | 230 | Tower | 26 | 0 | 1 |  | 0 | 0 | 0 | 0 | 0 | 0 | 0 | 0 | 0 | 0 | 0 | 0 | 0 | 0 | 0 | 0 | 0 | 0 | 0 | 0 | 0 | 0 | 0 | 12 | 1
NO |  | 202 | 2016 | 0 | 5 | 5 |  | Point MacKenzie | West Terminal | 230 | 230 | Tower | 7.31 | 0 | 1 |  | 0 | 0 | 0 | 0 | 0 | 0 | 0 | 0 | 0 | 0 | 0 | 0 | 0 | 0 | 0 | 0 | 0 | 0 | 0 | 0 | 0 | 0 | 0 | 12 | 1
NO |  | 202 | 2016 | 0 | 6 | 6 |  | West Terminal | East Terminal | 230 | 230 | Submarine | 3.7 | 0 | 1 |  | 0 | 0 | 0 | 0 | 0 | 0 | 0 | 0 | 0 | 0 | 0 | 0 | 0 | 0 | 0 | 0 | 0 | 0 | 0 | 0 | 0 | 0 | 0 | 12 | 1
NO |  | 202 | 2016 | 0 | 7 | 7 |  | East Terminal | Fossil Creek | 230 | 230 | Tower | 7.01 | 0 | 1 |  | 0 | 0 | 0 | 0 | 0 | 0 | 0 | 0 | 0 | 0 | 0 | 0 | 0 | 0 | 0 | 0 | 0 | 0 | 0 | 0 | 0 | 0 | 0 | 12 | 1
NO |  | 202 | 2016 | 0 | 8 | 8 |  | Fossil Creek | ML&P Plant 2 | 230 | 230 | Steel Pole | 5.47 | 0 | 2 |  | 0 | 0 | 0 | 0 | 0 | 0 | 0 | 0 | 0 | 0 | 0 | 0 | 0 | 0 | 0 | 0 | 0 | 0 | 0 | 0 | 0 | 0 | 0 | 12 | 1
NO |  | 202 | 2016 | 0 | 9 | 9 |  |  |  | 115 | 230 | Steel Pole | 0 | 5.47 | 0 |  | 0 | 0 | 0 | 0 | 0 | 0 | 0 | 0 | 0 | 0 | 0 | 0 | 0 | 0 | 0 | 0 | 0 | 0 | 0 | 0 | 0 | 0 | 0 | 12 | 1
NO |  | 202 | 2016 | 0 | 10 | 10 |  | ML&P Plant 2 | University | 230 | 230 | Steel Pole | 6.25 | 0 | 2 |  | 0 | 0 | 0 | 0 | 0 | 0 | 0 | 0 | 0 | 0 | 0 | 0 | 0 | 0 | 0 | 0 | 0 | 0 | 0 | 0 | 0 | 0 | 0 | 12 | 1
NO |  | 202 | 2016 | 0 | 11 | 11 |  | ML&P Plant 2 | ML&P Plant 2 Jnc | 115 | 230 | Steel Pole | 0 | 2.73 | 0 |  | 0 | 0 | 0 | 0 | 0 | 0 | 0 | 0 | 0 | 0 | 0 | 0 | 0 | 0 | 0 | 0 | 0 | 0 | 0 | 0 | 0 | 0 | 0 | 12 | 1
NO |  | 202 | 2016 | 0 | 12 | 12 |  | Point MacKenzie | Point Woronzof | 138 | 138 | Submarine | 4 | 0 | 2 |  | 0 | 0 | 0 | 0 | 0 | 0 | 0 | 0 | 0 | 0 | 0 | 0 | 0 | 0 | 0 | 0 | 0 | 0 | 0 | 0 | 0 | 0 | 0 | 12 | 1
NO |  | 202 | 2016 | 0 | 13 | 13 |  |  |  | 138 | 138 | Submarine | 0 | 4 | 0 |  | 0 | 0 | 0 | 0 | 0 | 0 | 0 | 0 | 0 | 0 | 0 | 0 | 0 | 0 | 0 | 0 | 0 | 0 | 0 | 0 | 0 | 0 | 0 | 12 | 1
NO |  | 202 | 2016 | 0 | 14 | 14 |  | Point Woronzof | Postmark | 138 | 138 | DB Cable | 0.9 | 0 | 2 |  | 0 | 0 | 0 | 0 | 0 | 0 | 0 | 0 | 0 | 0 | 0 | 0 | 0 | 0 | 0 | 0 | 0 | 0 | 0 | 0 | 0 | 0 | 0 | 12 | 1
NO |  | 202 | 2016 | 0 | 15 | 15 |  |  |  | 138 | 138 | DB Cable | 0 | 0.9 | 0 |  | 0 | 0 | 0 | 0 | 0 | 0 | 0 | 0 | 0 | 0 | 0 | 0 | 0 | 0 | 0 | 0 | 0 | 0 | 0 | 0 | 0 | 0 | 0 | 12 | 1
NO |  | 202 | 2016 | 0 | 16 | 16 |  | Postmark | Postmark Jnc | 138 | 138 | Wood Pole | 0.72 | 0 | 2 |  | 0 | 0 | 0 | 0 | 0 | 0 | 0 | 0 | 0 | 0 | 0 | 0 | 0 | 0 | 0 | 0 | 0 | 0 | 0 | 0 | 0 | 0 | 0 | 12 | 1
NO |  | 202 | 2016 | 0 | 17 | 17 |  |  |  | 138 | 138 | Wood Pole | 0 | 0.72 | 0 |  | 0 | 0 | 0 | 0 | 0 | 0 | 0 | 0 | 0 | 0 | 0 | 0 | 0 | 0 | 0 | 0 | 0 | 0 | 0 | 0 | 0 | 0 | 0 | 12 | 1
NO |  | 202 | 2016 | 0 | 18 | 18 |  | Postmark Jnc | Wendys Way Jnc | 138 | 138 | H Frame | 0.63 | 0 | 1 |  | 0 | 0 | 0 | 0 | 0 | 0 | 0 | 0 | 0 | 0 | 0 | 0 | 0 | 0 | 0 | 0 | 0 | 0 | 0 | 0 | 0 | 0 | 0 | 12 | 1
NO |  | 202 | 2016 | 0 | 19 | 19 |  | Postmark Jnc | Wendys Way Jnc | 138 | 138 | H Frame | 0.63 | 0 | 1 |  | 0 | 0 | 0 | 0 | 0 | 0 | 0 | 0 | 0 | 0 | 0 | 0 | 0 | 0 | 0 | 0 | 0 | 0 | 0 | 0 | 0 | 0 | 0 | 12 | 1
NO |  | 202 | 2016 | 0 | 20 | 20 |  | Wendys Way Jnc | International | 138 | 138 | Wood Pole | 4 | 0 | 2 |  | 0 | 0 | 0 | 0 | 0 | 0 | 0 | 0 | 0 | 0 | 0 | 0 | 0 | 0 | 0 | 0 | 0 | 0 | 0 | 0 | 0 | 0 | 0 | 12 | 1
NO |  | 202 | 2016 | 0 | 21 | 21 |  | Javier Jnc | International | 34.5 | 138 | Wood Pole | 0 | 0.64 | 0 |  | 0 | 0 | 0 | 0 | 0 | 0 | 0 | 0 | 0 | 0 | 0 | 0 | 0 | 0 | 0 | 0 | 0 | 0 | 0 | 0 | 0 | 0 | 0 | 12 | 1
NO |  | 202 | 2016 | 0 | 22 | 22 |  | Wendys Way Jnc | International | 138 | 138 | Wood Pole | 3.5 | 0 | 3 |  | 0 | 0 | 0 | 0 | 0 | 0 | 0 | 0 | 0 | 0 | 0 | 0 | 0 | 0 | 0 | 0 | 0 | 0 | 0 | 0 | 0 | 0 | 0 | 12 | 1
NO |  | 202 | 2016 | 0 | 23 | 23 |  | 36th Jnc | International | 34.5 | 34.5 | Wood Pole | 0 | 1.5 | 0 |  | 0 | 0 | 0 | 0 | 0 | 0 | 0 | 0 | 0 | 0 | 0 | 0 | 0 | 0 | 0 | 0 | 0 | 0 | 0 | 0 | 0 | 0 | 0 | 12 | 1
NO |  | 202 | 2016 | 0 | 24 | 24 |  | 36th Jnc | International | 34.5 | 34.5 | Wood Pole | 0 | 1.5 | 0 |  | 0 | 0 | 0 | 0 | 0 | 0 | 0 | 0 | 0 | 0 | 0 | 0 | 0 | 0 | 0 | 0 | 0 | 0 | 0 | 0 | 0 | 0 | 0 | 12 | 1
NO |  | 202 | 2016 | 0 | 25 | 25 |  | International | Old Seward Jnc | 138 | 138 | Wood Pole | 1.7 | 0 | 3 |  | 0 | 0 | 0 | 0 | 0 | 0 | 0 | 0 | 0 | 0 | 0 | 0 | 0 | 0 | 0 | 0 | 0 | 0 | 0 | 0 | 0 | 0 | 0 | 12 | 1
NO |  | 202 | 2016 | 0 | 26 | 26 |  |  |  | 34.5 | 34.5 | Wood Pole | 0 | 1.8 | 0 |  | 0 | 0 | 0 | 0 | 0 | 0 | 0 | 0 | 0 | 0 | 0 | 0 | 0 | 0 | 0 | 0 | 0 | 0 | 0 | 0 | 0 | 0 | 0 | 12 | 1
NO |  | 202 | 2016 | 0 | 27 | 27 |  |  |  | 34.5 | 34.5 | Wood Pole | 0 | 1.8 | 0 |  | 0 | 0 | 0 | 0 | 0 | 0 | 0 | 0 | 0 | 0 | 0 | 0 | 0 | 0 | 0 | 0 | 0 | 0 | 0 | 0 | 0 | 0 | 0 | 12 | 1
NO |  | 202 | 2016 | 0 | 28 | 28 |  | Old Seward Jnc | Lake Otis Jnc | 138 | 138 | Wood Pole | 1 | 0 | 2 |  | 0 | 0 | 0 | 0 | 0 | 0 | 0 | 0 | 0 | 0 | 0 | 0 | 0 | 0 | 0 | 0 | 0 | 0 | 0 | 0 | 0 | 0 | 0 | 12 | 1
NO |  | 202 | 2016 | 0 | 29 | 29 |  | Old Seward Jnc | Lake Otis Jnc | 34.5 | 34.5 | Wood Pole | 0 | 1 | 0 |  | 0 | 0 | 0 | 0 | 0 | 0 | 0 | 0 | 0 | 0 | 0 | 0 | 0 | 0 | 0 | 0 | 0 | 0 | 0 | 0 | 0 | 0 | 0 | 12 | 1
NO |  | 202 | 2016 | 0 | 30 | 30 |  | Lake Otis Jnc | Dowling | 138 | 138 | H Frame | 1 | 0 | 1 |  | 0 | 0 | 0 | 0 | 0 | 0 | 0 | 0 | 0 | 0 | 0 | 0 | 0 | 0 | 0 | 0 | 0 | 0 | 0 | 0 | 0 | 0 | 0 | 12 | 1
NO |  | 202 | 2016 | 0 | 31 | 31 |  | APA | University | 115 | 115 | H Frame | 1 | 0 | 1 |  | 0 | 0 | 0 | 0 | 0 | 0 | 0 | 0 | 0 | 0 | 0 | 0 | 0 | 0 | 0 | 0 | 0 | 0 | 0 | 0 | 0 | 0 | 0 | 12 | 1
NO |  | 202 | 2016 | 0 | 32 | 32 |  | Fort Rich Jnc | Powerline Jnc | 115 | 115 | H Frame | 10 | 0 | 1 |  | 0 | 0 | 0 | 0 | 0 | 0 | 0 | 0 | 0 | 0 | 0 | 0 | 0 | 0 | 0 | 0 | 0 | 0 | 0 | 0 | 0 | 0 | 0 | 12 | 1
NO |  | 202 | 2016 | 0 | 33 | 33 |  | Powerline Jnc | Indian Jnc | 115 | 230 | H Frame | 6 | 0 | 1 |  | 0 | 0 | 0 | 0 | 0 | 0 | 0 | 0 | 0 | 0 | 0 | 0 | 0 | 0 | 0 | 0 | 0 | 0 | 0 | 0 | 0 | 0 | 0 | 12 | 1
NO |  | 202 | 2016 | 0 | 34 | 34 |  | Indian Jnc | Bird Point Jnc | 115 | 115 | Steel Structue | 9 | 0 | 1 |  | 0 | 0 | 0 | 0 | 0 | 0 | 0 | 0 | 0 | 0 | 0 | 0 | 0 | 0 | 0 | 0 | 0 | 0 | 0 | 0 | 0 | 0 | 0 | 12 | 1
NO |  | 202 | 2016 | 0 | 35 | 35 |  | Bird Point Jnc | Girdwood | 115 | 115 | H Frame | 5 | 0 | 1 |  | 0 | 0 | 0 | 0 | 0 | 0 | 0 | 0 | 0 | 0 | 0 | 0 | 0 | 0 | 0 | 0 | 0 | 0 | 0 | 0 | 0 | 0 | 0 | 12 | 1
NO |  | 202 | 2016 | 0 | 36 | 36 |  | TOTAL |  | 0 | 0 |  | 337.25 | 51.31 | 63 |  | 0 | 0 | 0 | 0 | 0 | 0 | 0 | 0 | 0 | 0 | 0 | 0 | 0 | 0 | 0 | 0 | 0 | 0 | 0 | 0 | 0 | 0 | 0 | 12 | 1
NO |  | 202 | 2016 | 1 | 1 | 1 |  | Girdwood | Ingram Creek Jnc | 115 | 138 | H Frame | 16.2 | 0 | 1 |  | 0 | 0 | 0 | 0 | 0 | 0 | 0 | 0 | 0 | 0 | 0 | 0 | 0 | 0 | 0 | 0 | 0 | 0 | 0 | 0 | 0 | 0 | 0 | 12 | 1
NO |  | 202 | 2016 | 1 | 2 | 2 |  | Ingram Creek Jnc | Silvertip Creek Jnc | 115 | 230 | H Frame | 15 | 0 | 1 |  | 0 | 0 | 0 | 0 | 0 | 0 | 0 | 0 | 0 | 0 | 0 | 0 | 0 | 0 | 0 | 0 | 0 | 0 | 0 | 0 | 0 | 0 | 0 | 12 | 1
NO |  | 202 | 2016 | 1 | 3 | 3 |  | Silvertip Creek Jnc | Quartz Creek | 115 | 115 | H Frame | 25.7 | 0 | 1 |  | 0 | 0 | 0 | 0 | 0 | 0 | 0 | 0 | 0 | 0 | 0 | 0 | 0 | 0 | 0 | 0 | 0 | 0 | 0 | 0 | 0 | 0 | 0 | 12 | 1
NO |  | 202 | 2016 | 1 | 4 | 4 |  | Cooper Lake | Quartz Creek | 69 | 69 | H Frame | 5.6 | 0 | 1 |  | 0 | 0 | 0 | 0 | 0 | 0 | 0 | 0 | 0 | 0 | 0 | 0 | 0 | 0 | 0 | 0 | 0 | 0 | 0 | 0 | 0 | 0 | 0 | 12 | 1
NO |  | 202 | 2016 | 1 | 5 | 5 |  | Campbell | 100th Ave Jnc | 34.5 | 138 | Steel Pole | 1.77 | 0 | 1 |  | 0 | 0 | 0 | 0 | 0 | 0 | 0 | 0 | 0 | 0 | 0 | 0 | 0 | 0 | 0 | 0 | 0 | 0 | 0 | 0 | 0 | 0 | 0 | 12 | 1
NO |  | 202 | 2016 | 1 | 6 | 6 |  | Dowling | Elmore Jnc | 138 | 138 | Wood Pole | 1 | 0 | 3 |  | 0 | 0 | 0 | 0 | 0 | 0 | 0 | 0 | 0 | 0 | 0 | 0 | 0 | 0 | 0 | 0 | 0 | 0 | 0 | 0 | 0 | 0 | 0 | 12 | 1
NO |  | 202 | 2016 | 1 | 7 | 7 |  |  |  | 138 | 138 | Wood Pole | 0 | 1 | 0 |  | 0 | 0 | 0 | 0 | 0 | 0 | 0 | 0 | 0 | 0 | 0 | 0 | 0 | 0 | 0 | 0 | 0 | 0 | 0 | 0 | 0 | 0 | 0 | 12 | 1
NO |  | 202 | 2016 | 1 | 8 | 8 |  |  |  | 34.5 | 34.5 | Wood Pole | 0 | 1 | 0 |  | 0 | 0 | 0 | 0 | 0 | 0 | 0 | 0 | 0 | 0 | 0 | 0 | 0 | 0 | 0 | 0 | 0 | 0 | 0 | 0 | 0 | 0 | 0 | 12 | 1
NO |  | 202 | 2016 | 1 | 9 | 9 |  | Elmore Jnc | University | 138 | 138 | Wood Pole | 0.5 | 0 | 2 |  | 0 | 0 | 0 | 0 | 0 | 0 | 0 | 0 | 0 | 0 | 0 | 0 | 0 | 0 | 0 | 0 | 0 | 0 | 0 | 0 | 0 | 0 | 0 | 12 | 1
NO |  | 202 | 2016 | 1 | 10 | 10 |  |  |  | 138 | 138 | Wood Pole | 0 | 0.5 | 0 |  | 0 | 0 | 0 | 0 | 0 | 0 | 0 | 0 | 0 | 0 | 0 | 0 | 0 | 0 | 0 | 0 | 0 | 0 | 0 | 0 | 0 | 0 | 0 | 12 | 1
NO |  | 202 | 2016 | 1 | 11 | 11 |  | Huffman | O'Malley Jnc | 34.5 | 138 | Wood Pole | 1 | 0 | 2 |  | 0 | 0 | 0 | 0 | 0 | 0 | 0 | 0 | 0 | 0 | 0 | 0 | 0 | 0 | 0 | 0 | 0 | 0 | 0 | 0 | 0 | 0 | 0 | 12 | 1
NO |  | 202 | 2016 | 1 | 12 | 12 |  |  |  | 34.5 | 34.5 | Wood Pole | 0 | 1 | 0 |  | 0 | 0 | 0 | 0 | 0 | 0 | 0 | 0 | 0 | 0 | 0 | 0 | 0 | 0 | 0 | 0 | 0 | 0 | 0 | 0 | 0 | 0 | 0 | 12 | 1
NO |  | 202 | 2016 | 1 | 13 | 13 |  | O'Malley Jnc | Dowling | 138 | 138 | Wood Pole | 3 | 0 | 1 |  | 0 | 0 | 0 | 0 | 0 | 0 | 0 | 0 | 0 | 0 | 0 | 0 | 0 | 0 | 0 | 0 | 0 | 0 | 0 | 0 | 0 | 0 | 0 | 12 | 1
NO |  | 202 | 2016 | 1 | 14 | 14 |  | Javier Jnc | Raspberry | 34.5 | 138 | Wood Pole | 2 | 0 | 1 |  | 0 | 0 | 0 | 0 | 0 | 0 | 0 | 0 | 0 | 0 | 0 | 0 | 0 | 0 | 0 | 0 | 0 | 0 | 0 | 0 | 0 | 0 | 0 | 12 | 1
NO |  | 202 | 2016 | 1 | 15 | 15 |  | International | Airport | 34.5 | 115 | Wood Pole | 2 | 0 | 1 |  | 0 | 0 | 0 | 0 | 0 | 0 | 0 | 0 | 0 | 0 | 0 | 0 | 0 | 0 | 0 | 0 | 0 | 0 | 0 | 0 | 0 | 0 | 0 | 12 | 1
NO |  | 202 | 2016 | 1 | 16 | 16 |  | International | Retherford | 138 | 138 | Steel Pole | 3 | 0 | 1 |  | 0 | 0 | 0 | 0 | 0 | 0 | 0 | 0 | 0 | 0 | 0 | 0 | 0 | 0 | 0 | 0 | 0 | 0 | 0 | 0 | 0 | 0 | 0 | 12 | 1
NO |  | 202 | 2016 | 1 | 17 | 17 |  | Fossil Creek | Eklutna | 115 | 230 | Steel Pole | 22.3 | 0 | 2 |  | 0 | 0 | 0 | 0 | 0 | 0 | 0 | 0 | 0 | 0 | 0 | 0 | 0 | 0 | 0 | 0 | 0 | 0 | 0 | 0 | 0 | 0 | 0 | 12 | 1
NO |  | 202 | 2016 | 1 | 18 | 18 |  |  |  | 115 | 230 | Steel Pole | 0 | 22.3 | 0 |  | 0 | 0 | 0 | 0 | 0 | 0 | 0 | 0 | 0 | 0 | 0 | 0 | 0 | 0 | 0 | 0 | 0 | 0 | 0 | 0 | 0 | 0 | 0 | 12 | 1
NO |  | 202 | 2016 | 1 | 19 | 19 |  | Anchorage | Baxter Lake | 115 | 230 | Steel Pole | 1.5 | 0 | 2 |  | 0 | 0 | 0 | 0 | 0 | 0 | 0 | 0 | 0 | 0 | 0 | 0 | 0 | 0 | 0 | 0 | 0 | 0 | 0 | 0 | 0 | 0 | 0 | 12 | 1
NO |  | 202 | 2016 | 1 | 20 | 20 |  | Anchorage | Baxter Lake | 34.5 | 230 | Steel Pole | 0 | 1.5 | 0 |  | 0 | 0 | 0 | 0 | 0 | 0 | 0 | 0 | 0 | 0 | 0 | 0 | 0 | 0 | 0 | 0 | 0 | 0 | 0 | 0 | 0 | 0 | 0 | 12 | 1
NO |  | 202 | 2016 | 1 | 21 | 21 |  | Baxter Lake | ML&P Plant 2 | 115 | 115 | H Frame | 1 | 0 | 1 |  | 0 | 0 | 0 | 0 | 0 | 0 | 0 | 0 | 0 | 0 | 0 | 0 | 0 | 0 | 0 | 0 | 0 | 0 | 0 | 0 | 0 | 0 | 0 | 12 | 1
NO |  | 202 | 2016 | 1 | 22 | 22 |  | Retherford | O'Malley/ARRC Jnc | 138 | 138 | Steel Pole | 0.75 | 0 | 3 |  | 0 | 0 | 0 | 0 | 0 | 0 | 0 | 0 | 0 | 0 | 0 | 0 | 0 | 0 | 0 | 0 | 0 | 0 | 0 | 0 | 0 | 0 | 0 | 12 | 1
NO |  | 202 | 2016 | 1 | 23 | 23 |  |  |  | 34.5 | 138 | Steel Pole | 0 | 0.75 | 0 |  | 0 | 0 | 0 | 0 | 0 | 0 | 0 | 0 | 0 | 0 | 0 | 0 | 0 | 0 | 0 | 0 | 0 | 0 | 0 | 0 | 0 | 0 | 0 | 12 | 1
NO |  | 202 | 2016 | 1 | 24 | 24 |  |  |  | 34.5 | 34.5 | Steel Pole | 0 | 0.75 | 0 |  | 0 | 0 | 0 | 0 | 0 | 0 | 0 | 0 | 0 | 0 | 0 | 0 | 0 | 0 | 0 | 0 | 0 | 0 | 0 | 0 | 0 | 0 | 0 | 12 | 1
NO |  | 202 | 2016 | 1 | 25 | 25 |  | O'Malley/ARRC Jnc | New Seward | 138 | 138 | Steel Pole | 0.45 | 0 | 2 |  | 0 | 0 | 0 | 0 | 0 | 0 | 0 | 0 | 0 | 0 | 0 | 0 | 0 | 0 | 0 | 0 | 0 | 0 | 0 | 0 | 0 | 0 | 0 | 12 | 1
NO |  | 202 | 2016 | 1 | 26 | 26 |  |  |  | 34.5 | 138 | Steel Pole | 0 | 0.45 | 0 |  | 0 | 0 | 0 | 0 | 0 | 0 | 0 | 0 | 0 | 0 | 0 | 0 | 0 | 0 | 0 | 0 | 0 | 0 | 0 | 0 | 0 | 0 | 0 | 12 | 1
NO |  | 202 | 2016 | 1 | 27 | 27 |  | New Seward | O'Malley Jnc | 138 | 138 | Wood Pole | 1.75 | 0 | 1 |  | 0 | 0 | 0 | 0 | 0 | 0 | 0 | 0 | 0 | 0 | 0 | 0 | 0 | 0 | 0 | 0 | 0 | 0 | 0 | 0 | 0 | 0 | 0 | 12 | 1
NO |  | 202 | 2016 | 1 | 28 | 28 |  | O'Malley/ARRC Jnc | Klatt | 34.5 | 138 | Steel Pole | 0.53 | 0 | 1 |  | 0 | 0 | 0 | 0 | 0 | 0 | 0 | 0 | 0 | 0 | 0 | 0 | 0 | 0 | 0 | 0 | 0 | 0 | 0 | 0 | 0 | 0 | 0 | 12 | 1
NO |  | 210 | 2016 | 0 | 1 | 1 |  | Sycamore | Bondurant | 345 | 345 | Wd H-fr | 9.38 | 0 | 1 | 853 ACAR 24/13 | 89218 | 548653 | 637871 | 0 | 0 | 0 | 0 | 0 | 0 | 0 | 0 | 0 | 0 | 0 | 0 | 0 | 0 | 0 | 0 | 0 | 0 | 0 | 0 | 12 | 1
NO |  | 210 | 2016 | 0 | 2 | 2 |  | Booneville | MO State Line | 345 | 345 | Wd H-fr | 97.13 | 0 | 1 | 853 ACAR 24/13 | 1056785 | 11447364 | 12504149 | 0 | 0 | 0 | 0 | 0 | 0 | 0 | 0 | 0 | 0 | 0 | 0 | 0 | 0 | 0 | 0 | 0 | 0 | 0 | 0 | 12 | 1
NO |  | 210 | 2016 | 0 | 3 | 3 |  | Grimes North | Lehigh | 345 | 345 | Stl SP, LTwr | 61.66 | 0 | 1 | 795 ACSR/2-853 | 1077085 | 6792439 | 7869524 | 0 | 0 | 0 | 0 | 0 | 662100104 | 0 | 0 | 0 | 0 | 0 | 0 | 0 | 0 | 0 | 0 | 0 | 0 | 0 | 0 | 12 | 1
NO |  | 210 | 2016 | 0 | 4 | 4 |  | Sycamore North | Grimes North | 345 | 345 | Stl SP, LTwr | 7.64 | 0 | 2 | 795 ACSR 26/7 | 133387 | 841179 | 974566 | 0 | 0 | 0 | 0 | 0 | 662100105 | 0 | 0 | 0 | 0 | 0 | 0 | 0 | 0 | 0 | 0 | 0 | 0 | 0 | 0 | 12 | 1
NO |  | 210 | 2016 | 0 | 5 | 5 |  | Sub K | Hills | 345 | 345 | Tower | 12.68 | 0 | 1 | 795 ACSR 26/7 | 51226 | 1472249 | 1523475 | 0 | 0 | 0 | 0 | 0 | 0 | 0 | 0 | 0 | 0 | 0 | 0 | 0 | 0 | 0 | 0 | 0 | 0 | 0 | 0 | 12 | 1
NO |  | 210 | 2016 | 0 | 6 | 6 |  | E. Pony Creek Tap | W. Rolling H Tap | 345 | 345 | Stl H-fr | 53.09 | 0 | 1 | 795 ACSR 26/7 | 1786504 | 7997586 | 9784090 | 0 | 0 | 0 | 0 | 0 | 662100106 | 0 | 0 | 0 | 0 | 0 | 0 | 0 | 0 | 0 | 0 | 0 | 0 | 0 | 0 | 12 | 1
NO |  | 210 | 2016 | 0 | 7 | 7 |  | E. Pony Creek Tie | E. Pony Creek Tap | 345 | 345 | Stl SP | 0.39 | 0 | 1 | T2-397 ACSR 26/7 | 0 | 837003 | 837003 | 0 | 0 | 0 | 0 | 0 | 0 | 0 | 0 | 0 | 0 | 0 | 0 | 0 | 0 | 0 | 0 | 0 | 0 | 0 | 0 | 12 | 1
NO |  | 210 | 2016 | 0 | 8 | 8 |  | CBEC | W. Pony Creek Tap | 345 | 345 | Stl H-fr | 2.41 | 0 | 1 | 795 ACSR 26/7 | 81052 | 363242 | 444294 | 0 | 0 | 0 | 0 | 0 | 662100107 | 0 | 0 | 0 | 0 | 0 | 0 | 0 | 0 | 0 | 0 | 0 | 0 | 0 | 0 | 12 | 1
NO |  | 210 | 2016 | 0 | 9 | 9 |  | W. Pony Creek Tie | W. Pony Creek Tap | 345 | 345 | Stl SP | 0.4 | 0 | 1 | T2-397 ACSR 26/7 | 0 | 825863 | 825863 | 0 | 0 | 0 | 0 | 0 | 0 | 0 | 0 | 0 | 0 | 0 | 0 | 0 | 0 | 0 | 0 | 0 | 0 | 0 | 0 | 12 | 1
NO |  | 210 | 2016 | 0 | 10 | 10 |  | East Rolling Hills Tap | Madison County | 345 | 345 | Stl H-fr | 55.71 | 0 | 1 | 795 ACSR 26/7 | 1879547 | 8182942 | 10062489 | 0 | 0 | 0 | 0 | 0 | 662100108 | 0 | 0 | 0 | 0 | 0 | 0 | 0 | 0 | 0 | 0 | 0 | 0 | 0 | 0 | 12 | 1
NO |  | 210 | 2016 | 0 | 11 | 11 |  | West Rolling Hills Tap | Rolling Hills | 345 | 345 | StlH-fr/Stl SP | 0.05 | 0 | 1 | 795 ACSR 26/7 | 0 | 210659 | 210659 | 0 | 0 | 0 | 0 | 0 | 0 | 0 | 0 | 0 | 0 | 0 | 0 | 0 | 0 | 0 | 0 | 0 | 0 | 0 | 0 | 12 | 1
NO |  | 210 | 2016 | 0 | 12 | 12 |  | East Rolling Hills Tap | Rolling Hills | 345 | 345 | StlH-fr/Stl SP | 0.05 | 0 | 1 | 795 ACSR 26/7 | 0 | 210659 | 210659 | 0 | 0 | 0 | 0 | 0 | 0 | 0 | 0 | 0 | 0 | 0 | 0 | 0 | 0 | 0 | 0 | 0 | 0 | 0 | 0 | 12 | 1
NO |  | 210 | 2016 | 0 | 13 | 13 |  | Madison County | Booneville | 345 | 345 | Stl H-fr | 13.15 | 0 | 1 | 795 ACSR 26/7 | 442413 | 2062758 | 2505171 | 0 | 0 | 0 | 0 | 0 | 662100109 | 0 | 0 | 0 | 0 | 0 | 0 | 0 | 0 | 0 | 0 | 0 | 0 | 0 | 0 | 12 | 1
NO |  | 210 | 2016 | 0 | 14 | 14 |  | Sub 93 | Sub 39 | 345 | 345 | Stl H-fr | 47.54 | 0 | 1 | 954 ACSR 54/7 | 873662 | 6495983 | 7369645 | 0 | 0 | 0 | 0 | 0 | 662100110 | 0 | 0 | 0 | 0 | 0 | 0 | 0 | 0 | 0 | 0 | 0 | 0 | 0 | 0 | 12 | 1
NO |  | 210 | 2016 | 0 | 15 | 15 |  | Sub 93 | Sub 92 | 345 | 345 | Stl H-fr | 23.92 | 0 | 1 | 795 ACSR 26/7 | 1548364 | 9183162 | 10731526 | 0 | 0 | 0 | 0 | 0 | 662100111 | 0 | 0 | 0 | 0 | 0 | 0 | 0 | 0 | 0 | 0 | 0 | 0 | 0 | 0 | 12 | 1
NO |  | 210 | 2016 | 0 | 16 | 16 |  | Sub 93 | Sub T | 345 | 345 | Stl H-fr | 25.64 | 0 | 1 | 795 ACSR 26/7 | 1602754 | 8350723 | 9953477 | 0 | 0 | 0 | 0 | 0 | 662100112 | 0 | 0 | 0 | 0 | 0 | 0 | 0 | 0 | 0 | 0 | 0 | 0 | 0 | 0 | 12 | 1
NO |  | 210 | 2016 | 0 | 17 | 17 |  | CBEC | NE State Line | 345 | 345 | Stl H-fr | 6.16 | 0 | 1 | 954 ACSR 54/7 | 115614 | 1050447 | 1166061 | 0 | 0 | 0 | 0 | 0 | 662100113 | 0 | 0 | 0 | 0 | 0 | 0 | 0 | 0 | 0 | 0 | 0 | 0 | 0 | 0 | 12 | 1
NO |  | 210 | 2016 | 0 | 18 | 18 |  | DAEC | Hazelton | 345 | 345 | Tower | 18.11 | 0 | 1 | 795 ACSR 26/7 | 73727 | 1343225 | 1416952 | 0 | 0 | 0 | 0 | 0 | 0 | 0 | 0 | 0 | 0 | 0 | 0 | 0 | 0 | 0 | 0 | 0 | 0 | 0 | 0 | 12 | 1
NO |  | 210 | 2016 | 0 | 19 | 19 |  | Grimes South | Sycamore South | 345 | 345 | Stl SP | 0 | 7.64 | 1 | 2-853.7 ACAR | 0 | 949697 | 949697 | 0 | 0 | 0 | 0 | 0 | 0 | 0 | 0 | 0 | 0 | 0 | 0 | 0 | 0 | 0 | 0 | 0 | 0 | 0 | 0 | 12 | 1
NO |  | 210 | 2016 | 0 | 20 | 20 |  | Montezuma | Hills | 345 | 345 | Wd H-fr | 53.6 | 0 | 1 | 853 ACAR 24/13 | 492061 | 4846598 | 5338659 | 0 | 0 | 0 | 0 | 0 | 0 | 0 | 0 | 0 | 0 | 0 | 0 | 0 | 0 | 0 | 0 | 0 | 0 | 0 | 0 | 12 | 1
NO |  | 210 | 2016 | 0 | 21 | 21 |  | Sub 39 | MEC Cordova Sub | 345 | 345 | Tower | 15.45 | 0 | 1 | 954 ACSR 54/7 | 375377 | 1128910 | 1504287 | 0 | 0 | 0 | 0 | 0 | 0 | 0 | 0 | 0 | 0 | 0 | 0 | 0 | 0 | 0 | 0 | 0 | 0 | 0 | 0 | 12 | 1
NO |  | 210 | 2016 | 0 | 22 | 22 |  | QCPS | MEC Cordova Sub | 345 | 345 | Tower,StlH-frS | 2.23 | 0 | 1 | 2338ACAR,954ACSR | 0 | 0 | 0 | 0 | 0 | 0 | 0 | 0 | 0 | 0 | 0 | 0 | 0 | 0 | 0 | 0 | 0 | 662100301 | 0 | 0 | 0 | 0 | 0 | 12 | 1
NO |  | 210 | 2016 | 0 | 23 | 23 |  | Sub K | DAEC | 345 | 345 | Tower | 29.34 | 0 | 1 | 795 ACSR 26/7 | 119542 | 2177921 | 2297463 | 0 | 0 | 0 | 0 | 0 | 0 | 0 | 0 | 0 | 0 | 0 | 0 | 0 | 0 | 0 | 0 | 0 | 0 | 0 | 0 | 12 | 1
NO |  | 210 | 2016 | 0 | 24 | 24 |  | Raun | Neal 4 | 345 | 345 | Stl SP | 2.12 | 0 | 2 | 795 ACSR 26/7 | 0 | 370740 | 370740 | 0 | 0 | 0 | 0 | 0 | 662100114 | 0 | 0 | 0 | 0 | 0 | 0 | 0 | 0 | 0 | 0 | 0 | 0 | 0 | 0 | 12 | 1
NO |  | 210 | 2016 | 0 | 25 | 25 |  | Sub 56 | Walcott | 345 | 345 | Tower | 6.38 | 0 | 1 | 954 ACSR 54/7 | 34031 | 600751 | 634782 | 0 | 0 | 0 | 0 | 0 | 0 | 0 | 0 | 0 | 0 | 0 | 0 | 0 | 0 | 0 | 0 | 0 | 0 | 0 | 0 | 12 | 1
NO |  | 210 | 2016 | 0 | 26 | 26 |  | Raun | WAPA Sioux City | 345 | 345 | Stl H-fr | 23.59 | 0 | 2 | 954 ACSR 54/7 | 89145 | 3023608 | 3112753 | 0 | 0 | 0 | 0 | 0 | 662100115 | 0 | 0 | 0 | 0 | 0 | 0 | 0 | 0 | 0 | 0 | 0 | 0 | 0 | 0 | 12 | 1
NO |  | 210 | 2016 | 0 | 27 | 27 |  | Raun | NE State Line (OPPD) | 345 | 345 | Tower | 1.08 | 0 | 1 | 954ACSR 54/7 | 1491 | 182949 | 184440 | 0 | 0 | 0 | 0 | 0 | 0 | 0 | 0 | 0 | 0 | 0 | 0 | 0 | 0 | 0 | 0 | 0 | 0 | 0 | 0 | 12 | 1
NO |  | 210 | 2016 | 0 | 28 | 28 |  | OGS | Montezuma | 345 | 345 | Stl H-fr | 36.4 | 0 | 1 | 795 ACSR 26/7 | 520808 | 14098663 | 14619471 | 0 | 0 | 0 | 0 | 0 | 662100116 | 0 | 0 | 0 | 0 | 0 | 0 | 0 | 0 | 0 | 0 | 0 | 0 | 0 | 0 | 12 | 1
NO |  | 210 | 2016 | 0 | 29 | 29 |  | Raun | Highland | 345 | 345 | Tower | 62.75 | 0 | 1 | 795 ACSR 26/7 | 350417 | 3935623 | 4286040 | 0 | 0 | 0 | 0 | 0 | 0 | 0 | 0 | 0 | 0 | 0 | 0 | 0 | 0 | 0 | 0 | 0 | 0 | 0 | 0 | 12 | 1
NO |  | 210 | 2016 | 0 | 30 | 30 |  | Highland | O'Brien | 345 | 345 | Tower | 11.85 | 0 | 1 | 795 ACSR 26/7 | 65091 | 744980 | 810071 | 0 | 0 | 0 | 0 | 0 | 0 | 0 | 0 | 0 | 0 | 0 | 0 | 0 | 0 | 0 | 0 | 0 | 0 | 0 | 0 | 12 | 1
NO |  | 210 | 2016 | 0 | 31 | 31 |  | Highland | MN State Line | 345 | 345 | Tower | 24.25 | 0 | 1 | 795 ACSR 26/7 | 133356 | 1526301 | 1659657 | 0 | 0 | 0 | 0 | 0 | 0 | 0 | 0 | 0 | 0 | 0 | 0 | 0 | 0 | 0 | 0 | 0 | 0 | 0 | 0 | 12 | 1
NO |  | 210 | 2016 | 0 | 32 | 32 |  | Raun | Neal North | 345 | 345 | Tower | 0.78 | 0 | 1 | 795 ACSR 26/7 | 0 | 62647 | 62647 | 0 | 0 | 0 | 0 | 0 | 662100117 | 0 | 0 | 0 | 0 | 0 | 0 | 0 | 0 | 0 | 0 | 0 | 0 | 0 | 0 | 12 | 1
NO |  | 210 | 2016 | 0 | 33 | 33 |  | Sub 56 | Sub 91 | 345 | 345 | Tower | 13.37 | 0 | 1 | 954 ACSR 54/7 | 385998 | 1378316 | 1764314 | 0 | 0 | 0 | 0 | 0 | 0 | 0 | 0 | 0 | 0 | 0 | 0 | 0 | 0 | 0 | 0 | 0 | 0 | 0 | 0 | 12 | 1
NO |  | 210 | 2016 | 0 | 34 | 34 |  | Sub 91 | QCPS | 345 | 345 | Tower | 13.63 | 0 | 1 | 954 ACSR 54/7 | 393794 | 2234252 | 2628046 | 0 | 0 | 0 | 0 | 0 | 0 | 0 | 0 | 0 | 0 | 0 | 0 | 0 | 0 | 0 | 0 | 0 | 0 | 0 | 0 | 12 | 1
NO |  | 210 | 2016 | 0 | 35 | 35 |  | Raun | Ida County | 345 | 345 | Stl H-fr | 47.73 | 3.49 | 2 | 795&T2-397 ACSR | 950802 | 5380898 | 6331700 | 0 | 0 | 0 | 0 | 0 | 0 | 0 | 0 | 0 | 0 | 0 | 0 | 0 | 0 | 0 | 0 | 0 | 0 | 0 | 0 | 12 | 1
NO |  | 210 | 2016 | 0 | 36 | 36 |  | TOTAL |  | 0 | 0 |  | 3822.2 | 346.23 | 263 |  | 56635658 | 1024113767 | 1080749425 | 11267285 | 2709795 | 1500201 | 15477281 | 0 | 0 | 0 | 0 | 0 | 0 | 0 | 0 | 0 | 0 | 0 | 0 | 0 | 0 | 0 | 0 | 12 | 1
NO |  | 210 | 2016 | 1 | 1 | 1 |  | Ida County | Lehigh | 345 | 345 | Stl H-fr | 64.93 | 0 | 1 | 795&T2-397 ACSR | 1205212 | 6820684 | 8025896 | 0 | 0 | 0 | 0 | 0 | 662100118 | 0 | 0 | 0 | 0 | 0 | 0 | 0 | 0 | 0 | 0 | 0 | 0 | 0 | 0 | 12 | 1
NO |  | 210 | 2016 | 1 | 2 | 2 |  | Lehigh | Webster | 345 | 345 | Stl H-fr | 14.49 | 0 | 2 | 795 ACSR 26/7 | 234345 | 2178513 | 2412858 | 0 | 0 | 0 | 0 | 0 | 662100119 | 0 | 0 | 0 | 0 | 0 | 0 | 0 | 0 | 0 | 0 | 0 | 0 | 0 | 0 | 12 | 1
NO |  | 210 | 2016 | 1 | 3 | 3 |  | Overland Trail | Fallow Ave Sub | 345 | 345 | Stl SP | 68.65 | 0 | 1 | T2-556 ACSR | 3724285 | 41169781 | 44894066 | 0 | 0 | 0 | 0 | 0 | 662100120 | 0 | 0 | 0 | 0 | 0 | 0 | 0 | 0 | 0 | 0 | 0 | 0 | 0 | 0 | 12 | 1
NO |  | 210 | 2016 | 1 | 4 | 4 |  | CBEC4 | Overland Trail | 345 | 345 | Stl SP | 2.74 | 0 | 2 | T2-556 ACSR 26/7 | 148321 | 2864315 | 3012636 | 0 | 0 | 0 | 0 | 0 | 662100121 | 0 | 0 | 0 | 0 | 0 | 0 | 0 | 0 | 0 | 0 | 0 | 0 | 0 | 0 | 12 | 1
NO |  | 210 | 2016 | 1 | 5 | 5 |  | Fallow Ave Sub | Grimes | 345 | 345 | Stl SP | 52.36 | 0 | 1 | T2-556 ACSR | 2844144 | 31562892 | 34407036 | 0 | 0 | 0 | 0 | 0 | 662100122 | 0 | 0 | 0 | 0 | 0 | 0 | 0 | 0 | 0 | 0 | 0 | 0 | 0 | 0 | 12 | 1
NO |  | 210 | 2016 | 1 | 6 | 6 |  | Grimes South | Booneville | 345 | 345 | Stl SP,Lattice | 0 | 16.71 | 2 | T2-556 ACSR | 0 | 9203890 | 9203890 | 0 | 0 | 0 | 0 | 0 | 662100123 | 0 | 0 | 0 | 0 | 0 | 0 | 0 | 0 | 0 | 0 | 0 | 0 | 0 | 0 | 12 | 1
NO |  | 210 | 2016 | 1 | 7 | 7 |  | SE Polk | GDMEC | 345 | 345 | Stl SP | 1.28 | 0 | 1 | T2-397 ACSR 26/7 | 0 | 437215 | 437215 | 0 | 0 | 0 | 0 | 0 | 0 | 0 | 0 | 0 | 0 | 0 | 0 | 0 | 0 | 0 | 0 | 0 | 0 | 0 | 0 | 12 | 1
NO |  | 210 | 2016 | 1 | 8 | 8 |  | GDMEC | Bondurant | 345 | 345 | Stl SP | 8.66 | 0 | 2 | T2-397 ACSR 26/7 | 0 | 2958100 | 2958100 | 0 | 0 | 0 | 0 | 0 | 0 | 0 | 0 | 0 | 0 | 0 | 0 | 0 | 0 | 0 | 0 | 0 | 0 | 0 | 0 | 12 | 1
NO |  | 210 | 2016 | 1 | 9 | 9 |  | Raun | NE State Line (NPPD) | 345 | 345 | Tower | 1.08 | 0 | 1 | 954 ACSR 54/7 | 19269 | 804321 | 823590 | 0 | 0 | 0 | 0 | 0 | 0 | 0 | 0 | 0 | 0 | 0 | 0 | 0 | 0 | 0 | 0 | 0 | 0 | 0 | 0 | 12 | 1
NO |  | 210 | 2016 | 1 | 10 | 10 |  | Sub 92 | Hills | 345 | 345 | Tower | 16.32 | 0 | 1 | 954 ACSR 54/7 | 86138 | 1520590 | 1606728 | 0 | 0 | 0 | 0 | 0 | 0 | 0 | 0 | 0 | 0 | 0 | 0 | 0 | 0 | 0 | 0 | 0 | 0 | 0 | 0 | 12 | 1
NO |  | 210 | 2016 | 1 | 11 | 11 |  | Adams (STR B330) | Hazleton (STR B255) | 345 | 345 | Tower | 15.94 | 0 | 1 | 795 ACSR 26/7 | 86689 | 908944 | 995633 | 0 | 0 | 0 | 0 | 0 | 0 | 0 | 0 | 0 | 0 | 0 | 0 | 0 | 0 | 0 | 0 | 0 | 0 | 0 | 0 | 12 | 1
NO |  | 210 | 2016 | 1 | 12 | 12 |  | Bondurant | Montezuma | 345 | 345 | Wd H-fr | 49.9 | 0 | 1 | 853 ACAR 24/13 | 452482 | 3148738 | 3601220 | 0 | 0 | 0 | 0 | 0 | 0 | 0 | 0 | 0 | 0 | 0 | 0 | 0 | 0 | 0 | 0 | 0 | 0 | 0 | 0 | 12 | 1
NO |  | 210 | 2016 | 1 | 13 | 13 |  | Walcott | Sub 92 | 345 | 345 | Tower | 21.5 | 0 | 1 | 954 ACSR 54/7 | 114318 | 2333461 | 2447779 | 0 | 0 | 0 | 0 | 0 | 0 | 0 | 0 | 0 | 0 | 0 | 0 | 0 | 0 | 0 | 0 | 0 | 0 | 0 | 0 | 12 | 1
NO |  | 210 | 2016 | 1 | 14 | 14 |  | Madison Cty SW Sta | Norwalk | 345 | 345 | Stl SP | 14.62 | 0 | 2 | T2-397 ACSR 26/7 | 0 | 7528999 | 7528999 | 0 | 0 | 0 | 0 | 0 | 0 | 0 | 0 | 0 | 0 | 0 | 0 | 0 | 0 | 0 | 0 | 0 | 0 | 0 | 0 | 12 | 1
NO |  | 210 | 2016 | 1 | 15 | 15 |  | Norwalk | S.E. Polk | 345 | 345 | Stl SP | 10.02 | 0 | 2 | T2-397 ACSR 26/7 | 0 | 5277643 | 5277643 | 0 | 0 | 0 | 0 | 0 | 0 | 0 | 0 | 0 | 0 | 0 | 0 | 0 | 0 | 0 | 0 | 0 | 0 | 0 | 0 | 12 | 1
NO |  | 210 | 2016 | 1 | 16 | 16 |  | IA State Line | Cooper | 345 | 345 | Wd H-fr | 23.54 | 0 | 1 | 853 ACAR 24/13 | 14260 | 956980 | 971240 | 0 | 0 | 0 | 0 | 0 | 0 | 0 | 0 | 0 | 0 | 0 | 0 | 0 | 0 | 0 | 0 | 0 | 0 | 0 | 0 | 12 | 1
NO |  | 210 | 2016 | 1 | 17 | 17 |  | Blackhawk | Hazleton (Str 95) | 345 | 345 | Stl SP | 11.98 | 0 | 1 | T2-556 ACSR 26/7 | 243604 | 10571740 | 10815344 | 0 | 0 | 0 | 0 | 0 | 0 | 0 | 0 | 0 | 0 | 0 | 0 | 0 | 0 | 0 | 0 | 0 | 0 | 0 | 0 | 12 | 1
NO |  | 210 | 2016 | 1 | 18 | 18 |  | Pony Creek | Southland West | 345 | 345 | Stl SP | 0.17 | 0 | 1 | T2-556 ACSR 26/7 | 0 | 1333227 | 1333227 | 0 | 0 | 0 | 0 | 0 | 0 | 0 | 0 | 0 | 0 | 0 | 0 | 0 | 0 | 0 | 0 | 0 | 0 | 0 | 0 | 12 | 1
NO |  | 210 | 2016 | 1 | 19 | 19 |  | CBEC | Southland | 345 | 345 | Stl SP | 2.92 | 0 | 1 | T2-556 ACSR 26/7 | 28878 | 10672404 | 10701282 | 0 | 0 | 0 | 0 | 0 | 0 | 0 | 0 | 0 | 0 | 0 | 0 | 0 | 0 | 0 | 0 | 0 | 0 | 0 | 0 | 12 | 1
NO |  | 210 | 2016 | 1 | 20 | 20 |  | Pony Creek | Southland East | 345 | 345 | Stl SP | 0.14 | 0 | 1 | T2-556 ACSR 26/7 | 0 | 1226228 | 1226228 | 0 | 0 | 0 | 0 | 0 | 0 | 0 | 0 | 0 | 0 | 0 | 0 | 0 | 0 | 0 | 0 | 0 | 0 | 0 | 0 | 12 | 1
NO |  | 210 | 2016 | 1 | 21 | 21 |  | O'Brien | Kossuth | 345 | 345 | Stl SP | 74.15 | 0 | 2 | T2-556 ACSR 26/7 | 6698844 | 127278038 | 133976882 | 0 | 0 | 0 | 0 | 0 | 0 | 0 | 0 | 0 | 0 | 0 | 0 | 0 | 0 | 0 | 0 | 0 | 0 | 0 | 0 | 12 | 1
NO |  | 210 | 2016 | 1 | 22 | 22 |  | Kossuth | Webster | 345 | 345 | Stl SP | 46.64 | 0 | 2 | T2-556 ACSR 26/7 | 3075120 | 84785464 | 87860584 | 0 | 0 | 0 | 0 | 0 | 0 | 0 | 0 | 0 | 0 | 0 | 0 | 0 | 0 | 0 | 0 | 0 | 0 | 0 | 0 | 12 | 1
NO |  | 210 | 2016 | 1 | 23 | 23 |  | Oak Grove | Mercer | 345 | 345 | Stl SP | 14.9 | 0 | 2 | T2-556 ACSR 26/7 | 0 | 27366082 | 27366082 | 0 | 0 | 0 | 0 | 0 | 0 | 0 | 0 | 0 | 0 | 0 | 0 | 0 | 0 | 0 | 0 | 0 | 0 | 0 | 0 | 12 | 1
NO |  | 210 | 2016 | 1 | 24 | 24 |  | Blackhawk | Hampton | 345 | 345 | Stl SP | 59.07 | 0 | 2 | T2-556 ACSR 26/7 | 5267100 | 100074888 | 105341988 | 0 | 0 | 0 | 0 | 0 | 0 | 0 | 0 | 0 | 0 | 0 | 0 | 0 | 0 | 0 | 0 | 0 | 0 | 0 | 0 | 12 | 1
NO |  | 210 | 2016 | 1 | 25 | 25 |  | Less non-MEC 345 kV partial |  | 0 | 0 |  | 0 | 0 | 0 |  | 0 | 0 | 0 | 0 | 0 | 0 | 0 | 0 | 0 | 0 | 0 | 0 | 0 | 0 | 0 | 0 | 0 | 0 | 0 | 0 | 0 | 0 | 0 | 12 | 1
NO |  | 210 | 2016 | 1 | 26 | 26 |  | ownership miles |  | 0 | 0 |  | -179.69 | -7.53 | 0 |  | 0 | 0 | 0 | 0 | 0 | 0 | 0 | 0 | 0 | 0 | 0 | 0 | 0 | 0 | 0 | 0 | 0 | 0 | 0 | 0 | 0 | 0 | 0 | 12 | 1
NO |  | 210 | 2016 | 1 | 27 | 27 |  | 354 kV Expenses |  | 0 | 0 |  | 0 | 0 | 0 |  | 0 | 0 | 0 | 1896572 | 382073 | 244574 | 2523219 | 0 | 0 | 0 | 0 | 0 | 0 | 0 | 0 | 0 | 0 | 0 | 0 | 0 | 0 | 0 | 0 | 12 | 1
NO |  | 210 | 2016 | 1 | 29 | 29 |  | Raun | Morningside | 161 | 161 | Wd H-fr | 12.43 | 0 | 1 | 556 ACSR 24/7 | 41198 | 2833003 | 2874201 | 0 | 0 | 0 | 0 | 0 | 0 | 0 | 0 | 0 | 0 | 0 | 0 | 0 | 0 | 0 | 0 | 0 | 0 | 0 | 0 | 12 | 1
NO |  | 210 | 2016 | 1 | 30 | 30 |  | Morningside | Plymouth | 161 | 161 | Wd H-fr;Stl SP | 11.17 | 0 | 1 | 556 &T2 397 ACSR | 27963 | 922525 | 950488 | 0 | 0 | 0 | 0 | 0 | 0 | 0 | 0 | 0 | 0 | 0 | 0 | 0 | 0 | 0 | 0 | 0 | 0 | 0 | 0 | 12 | 1
NO |  | 210 | 2016 | 1 | 31 | 31 |  | Johnston | Sycamore | 161 | 161 | Twr,StlSP,WdP | 3.08 | 0 | 2 | 1192 AL 61 STR | 56618 | 2517534 | 2574152 | 0 | 0 | 0 | 0 | 0 | 0 | 0 | 0 | 0 | 0 | 0 | 0 | 0 | 0 | 0 | 0 | 0 | 0 | 0 | 0 | 12 | 1
NO |  | 210 | 2016 | 1 | 32 | 32 |  | 100th St. & 54th Ave | Johnston | 161 | 161 | Twr,StlSP,WdSP | 2.49 | 0 | 2 | 1192 AL 61 STR | 45766 | 2225037 | 2270803 | 0 | 0 | 0 | 0 | 0 | 0 | 0 | 0 | 0 | 0 | 0 | 0 | 0 | 0 | 0 | 0 | 0 | 0 | 0 | 0 | 12 | 1
NO |  | 210 | 2016 | 1 | 33 | 33 |  | Clarinda | Idaho Avenue | 161 | 161 | Wd SP | 23 | 0 | 1 | 397 ACSR 26/7 | 19479 | 1434460 | 1453939 | 0 | 0 | 0 | 0 | 0 | 0 | 0 | 0 | 0 | 0 | 0 | 0 | 0 | 0 | 0 | 0 | 0 | 0 | 0 | 0 | 12 | 1
NO |  | 210 | 2016 | 1 | 34 | 34 |  | Idaho Avenue | Creston | 161 | 161 | Wd H-fr | 21.39 | 0 | 1 | 397 ACSR 26/7 | 38957 | 2265150 | 2304107 | 0 | 0 | 0 | 0 | 0 | 0 | 0 | 0 | 0 | 0 | 0 | 0 | 0 | 0 | 0 | 0 | 0 | 0 | 0 | 0 | 12 | 1
NO |  | 210 | 2016 | 1 | 35 | 35 |  | Butler | Blackhawk | 161 | 161 | Wd H-fr | 23.83 | 0 | 1 | 477 ACSR 26/7 | 78842 | 891497 | 970339 | 0 | 0 | 0 | 0 | 0 | 0 | 0 | 0 | 0 | 0 | 0 | 0 | 0 | 0 | 0 | 0 | 0 | 0 | 0 | 0 | 12 | 1
NO |  | 210 | 2016 | 2 | 1 | 1 |  | Earlham | Booneville | 161 | 161 | DC Stl Pole | 0 | 14.56 | 2 | T2-556 ACSR | 86922 | 6100125 | 6187047 | 0 | 0 | 0 | 0 | 0 | 0 | 0 | 0 | 0 | 0 | 0 | 0 | 0 | 0 | 0 | 0 | 0 | 0 | 0 | 0 | 12 | 1
NO |  | 210 | 2016 | 2 | 2 | 2 |  | Franklin | Butler | 161 | 161 | Wd H-fr | 26.24 | 0 | 1 | T2-556 ACSR | 84930 | 779249 | 864179 | 0 | 0 | 0 | 0 | 0 | 0 | 0 | 0 | 0 | 0 | 0 | 0 | 0 | 0 | 0 | 0 | 0 | 0 | 0 | 0 | 12 | 1
NO |  | 210 | 2016 | 2 | 3 | 3 |  | Sub 28 | Sub 17 | 161 | 161 | Wd H-fr | 10.73 | 0 | 1 | 795 ACSR 26/7 | 59016 | 605190 | 664206 | 0 | 0 | 0 | 0 | 0 | 0 | 0 | 0 | 0 | 0 | 0 | 0 | 0 | 0 | 0 | 0 | 0 | 0 | 0 | 0 | 12 | 1
NO |  | 210 | 2016 | 2 | 4 | 4 |  | Booneville | West Grand | 161 | 161 | Wd H-fr | 5.49 | 0 | 1 | 2156 ACSR 84/19 | 34732 | 152193 | 186925 | 0 | 0 | 0 | 0 | 0 | 0 | 0 | 0 | 0 | 0 | 0 | 0 | 0 | 0 | 0 | 0 | 0 | 0 | 0 | 0 | 12 | 1
NO |  | 210 | 2016 | 2 | 5 | 5 |  | West Grand | 60th St. | 161 | 161 | Wd H-fr | 2.25 | 0 | 1 | 2156 ACSR 84/19 | 13122 | 436219 | 449341 | 0 | 0 | 0 | 0 | 0 | 0 | 0 | 0 | 0 | 0 | 0 | 0 | 0 | 0 | 0 | 0 | 0 | 0 | 0 | 0 | 12 | 1
NO |  | 210 | 2016 | 2 | 6 | 6 |  | 60th St. | Ashawa | 161 | 161 | Wd H-fr;Stl SP | 2.21 | 0 | 1 | 2156 ACSR 84/19 | 13359 | 477504 | 490863 | 0 | 0 | 0 | 0 | 0 | 0 | 0 | 0 | 0 | 0 | 0 | 0 | 0 | 0 | 0 | 0 | 0 | 0 | 0 | 0 | 12 | 1
NO |  | 210 | 2016 | 2 | 7 | 7 |  | Sub 56 | Sub 89 | 161 | 161 | Wd H-fr | 22.15 | 0 | 1 | 795 ACSR 26/7 | 49476 | 1004231 | 1053707 | 0 | 0 | 0 | 0 | 0 | 0 | 0 | 0 | 0 | 0 | 0 | 0 | 0 | 0 | 0 | 0 | 0 | 0 | 0 | 0 | 12 | 1
NO |  | 210 | 2016 | 2 | 8 | 8 |  | Hastings | Bunge | 161 | 161 | Wd H-fr | 20.26 | 0 | 1 | 397 ACSR 26/7 | 53147 | 397585 | 450732 | 0 | 0 | 0 | 0 | 0 | 0 | 0 | 0 | 0 | 0 | 0 | 0 | 0 | 0 | 0 | 0 | 0 | 0 | 0 | 0 | 12 | 1
NO |  | 210 | 2016 | 2 | 9 | 9 |  | CBEC-River Bend | River Bend-Bunge | 161 | 161 | Wd H-fr Wd SP | 2.32 | 0 | 1 | 397 ACSR 26/7 | 5833 | 1564203 | 1570036 | 0 | 0 | 0 | 0 | 0 | 0 | 0 | 0 | 0 | 0 | 0 | 0 | 0 | 0 | 0 | 0 | 0 | 0 | 0 | 0 | 12 | 1
NO |  | 210 | 2016 | 2 | 10 | 10 |  | Sub 39 | Sub 31 Tap | 161 | 161 | Wd H-fr | 5.66 | 0 | 1 | 795 ACSR 26/7 | 31130 | 319236 | 350366 | 0 | 0 | 0 | 0 | 0 | 0 | 0 | 0 | 0 | 0 | 0 | 0 | 0 | 0 | 0 | 0 | 0 | 0 | 0 | 0 | 12 | 1
NO |  | 210 | 2016 | 2 | 11 | 11 |  | Greenfield Plaza | SE Polk | 161 | 161 | Wd H-fr | 0.9 | 6.59 | 2 | 556 ACSR 26/7 | 144920 | 3075255 | 3220175 | 0 | 0 | 0 | 0 | 0 | 0 | 0 | 0 | 0 | 0 | 0 | 0 | 0 | 0 | 0 | 0 | 0 | 0 | 0 | 0 | 12 | 1
NO |  | 210 | 2016 | 2 | 12 | 12 |  | Altoona-Metro East | DMEC | 161 | 161 | Stl SP | 6.48 | 0 | 1 | T2-556 ACSR 26/7 | 110802 | 3897440 | 4008242 | 0 | 0 | 0 | 0 | 0 | 0 | 0 | 0 | 0 | 0 | 0 | 0 | 0 | 0 | 0 | 0 | 0 | 0 | 0 | 0 | 12 | 1
NO |  | 210 | 2016 | 2 | 13 | 13 |  | Sub 702 | Sub 701 | 161 | 161 | Stl SP, Wd SP | 1.89 | 0 | 2 | 1192 AL 61 STR | 8810 | 243193 | 252003 | 0 | 0 | 0 | 0 | 0 | 0 | 0 | 0 | 0 | 0 | 0 | 0 | 0 | 0 | 0 | 0 | 0 | 0 | 0 | 0 | 12 | 1
NO |  | 210 | 2016 | 2 | 14 | 14 |  | Sub 701 | NE State Line (OPPD) | 161 | 161 | Stl SP, Wd SP | 6.71 | 0 | 2 | 1192 AL 61 STR | 31292 | 1862806 | 1894098 | 0 | 0 | 0 | 0 | 0 | 0 | 0 | 0 | 0 | 0 | 0 | 0 | 0 | 0 | 0 | 0 | 0 | 0 | 0 | 0 | 12 | 1
NO |  | 210 | 2016 | 2 | 15 | 15 |  | Clarinda | Hastings | 161 | 161 | Wd H-fr | 31.27 | 0 | 1 | 397 ACSR 26/7 | 84295 | 1582708 | 1667003 | 0 | 0 | 0 | 0 | 0 | 0 | 0 | 0 | 0 | 0 | 0 | 0 | 0 | 0 | 0 | 0 | 0 | 0 | 0 | 0 | 12 | 1
NO |  | 210 | 2016 | 2 | 16 | 16 |  | Wright | Wall Lake | 161 | 161 | Wd H-fr | 11.68 | 0 | 1 | 477/1192 ACSR | 35688 | 208754 | 244442 | 0 | 0 | 0 | 0 | 0 | 0 | 0 | 0 | 0 | 0 | 0 | 0 | 0 | 0 | 0 | 0 | 0 | 0 | 0 | 0 | 12 | 1
NO |  | 210 | 2016 | 2 | 17 | 17 |  | Wall Lake | Franklin | 161 | 161 | Wd H-fr | 17.72 | 0 | 1 | 477/1192 ACSR | 55182 | 796968 | 852150 | 0 | 0 | 0 | 0 | 0 | 0 | 0 | 0 | 0 | 0 | 0 | 0 | 0 | 0 | 0 | 0 | 0 | 0 | 0 | 0 | 12 | 1
NO |  | 210 | 2016 | 2 | 18 | 18 |  | Newport | Denmark | 161 | 161 | Wd H-fr | 11.3 | 0 | 1 | 556 ACSR 26/7 | 19060 | 291599 | 310659 | 0 | 0 | 0 | 0 | 0 | 662100124 | 0 | 0 | 0 | 0 | 0 | 0 | 0 | 0 | 0 | 0 | 0 | 0 | 0 | 0 | 12 | 1
NO |  | 210 | 2016 | 2 | 19 | 19 |  | Sub 17 | Sub 49 | 161 | 161 | Stl SP, Wd SP | 3.53 | 0 | 1 | T2-397 ACSR 26/7 | 33638 | 642292 | 675930 | 0 | 0 | 0 | 0 | 0 | 0 | 0 | 0 | 0 | 0 | 0 | 0 | 0 | 0 | 0 | 0 | 0 | 0 | 0 | 0 | 12 | 1
NO |  | 210 | 2016 | 2 | 20 | 20 |  | Washburn | Hazleton | 161 | 161 | Wd H-fr | 28.53 | 0 | 1 | 636 ACSR 26/7 | 59190 | 2866606 | 2925796 | 0 | 0 | 0 | 0 | 0 | 0 | 0 | 0 | 0 | 0 | 0 | 0 | 0 | 0 | 0 | 0 | 0 | 0 | 0 | 0 | 12 | 1
NO |  | 210 | 2016 | 2 | 21 | 21 |  | Sac | Pocahontas | 161 | 161 | Wd H-fr | 27.12 | 0 | 1 | T2-556 ACSR 26/7 | 112615 | 8918947 | 9031562 | 0 | 0 | 0 | 0 | 0 | 0 | 0 | 0 | 0 | 0 | 0 | 0 | 0 | 0 | 0 | 0 | 0 | 0 | 0 | 0 | 12 | 1
NO |  | 210 | 2016 | 2 | 22 | 22 |  | Pocahontas | Pomeroy | 161 | 161 | Wd H-fr | 4.93 | 0 | 1 | 477 ACSR 26/7 | 17415 | 162425 | 179840 | 0 | 0 | 0 | 0 | 0 | 0 | 0 | 0 | 0 | 0 | 0 | 0 | 0 | 0 | 0 | 0 | 0 | 0 | 0 | 0 | 12 | 1
NO |  | 210 | 2016 | 2 | 23 | 23 |  | SE Polk | DMEC (West Line) | 161 | 161 | Stl SP | 0.99 | 0 | 1 | T2-556 AL 37 STR | 0 | 137174 | 137174 | 0 | 0 | 0 | 0 | 0 | 0 | 0 | 0 | 0 | 0 | 0 | 0 | 0 | 0 | 0 | 0 | 0 | 0 | 0 | 0 | 12 | 1
NO |  | 210 | 2016 | 2 | 24 | 24 |  | DMEC | Reasnor | 161 | 161 | Wd H-fr | 23.3 | 0 | 1 | 397 ACSR 26/7 | 32303 | 5236997 | 5269300 | 0 | 0 | 0 | 0 | 0 | 0 | 0 | 0 | 0 | 0 | 0 | 0 | 0 | 0 | 0 | 0 | 0 | 0 | 0 | 0 | 12 | 1
NO |  | 210 | 2016 | 2 | 25 | 25 |  | SE Polk | DMEC (East Line) | 161 | 161 | Stl SP | 0.93 | 0 | 1 | T2-556 ACSR 26/7 | 5693 | 24945 | 30638 | 0 | 0 | 0 | 0 | 0 | 0 | 0 | 0 | 0 | 0 | 0 | 0 | 0 | 0 | 0 | 0 | 0 | 0 | 0 | 0 | 12 | 1
NO |  | 210 | 2016 | 2 | 26 | 26 |  | 100th & Douglas | 109th & Clark | 161 | 161 | Stl SP, Wd SP | 2.43 | 0 | 1 | 1192 AL 61 STR | 53206 | 673009 | 726215 | 0 | 0 | 0 | 0 | 0 | 0 | 0 | 0 | 0 | 0 | 0 | 0 | 0 | 0 | 0 | 0 | 0 | 0 | 0 | 0 | 12 | 1
NO |  | 210 | 2016 | 2 | 27 | 27 |  | Webster | Wright | 161 | 161 | Wd H-fr | 11.77 | 0 | 1 | 477 ACSR 26/7 | 36808 | 692833 | 729641 | 0 | 0 | 0 | 0 | 0 | 0 | 0 | 0 | 0 | 0 | 0 | 0 | 0 | 0 | 0 | 0 | 0 | 0 | 0 | 0 | 12 | 1
NO |  | 210 | 2016 | 2 | 28 | 28 |  | Sub 49 | IPW Tie (Beaver Chnl.) | 161 | 161 | Wd H-fr, Wd SP | 4.77 | 0 | 1 | 795 &T2-397 ACSR | 35138 | 656159 | 691297 | 0 | 0 | 0 | 0 | 0 | 0 | 0 | 0 | 0 | 0 | 0 | 0 | 0 | 0 | 0 | 0 | 0 | 0 | 0 | 0 | 12 | 1
NO |  | 210 | 2016 | 2 | 29 | 29 |  | 100th St & 54th Ave | 100th & Douglas | 161 | 161 | Stl SP, Wd SP | 3.9 | 0 | 1 | 1192 AL 61 STR | 85305 | 1234870 | 1320175 | 0 | 0 | 0 | 0 | 0 | 0 | 0 | 0 | 0 | 0 | 0 | 0 | 0 | 0 | 0 | 0 | 0 | 0 | 0 | 0 | 12 | 1
NO |  | 210 | 2016 | 2 | 30 | 30 |  | Plymouth | LeMars South Tap | 161 | 161 | Wd H-fr | 9.03 | 0 | 1 | 477 ACSR 26/7 | 33622 | 872911 | 906533 | 0 | 0 | 0 | 0 | 0 | 0 | 0 | 0 | 0 | 0 | 0 | 0 | 0 | 0 | 0 | 0 | 0 | 0 | 0 | 0 | 12 | 1
NO |  | 210 | 2016 | 2 | 31 | 31 |  | LeMars South Tap | Little Sioux | 161 | 161 | Wd H-fr | 31.05 | 0 | 1 | 477 ACSR 26/7 | 105670 | 1273929 | 1379599 | 0 | 0 | 0 | 0 | 0 | 0 | 0 | 0 | 0 | 0 | 0 | 0 | 0 | 0 | 0 | 0 | 0 | 0 | 0 | 0 | 12 | 1
NO |  | 210 | 2016 | 2 | 32 | 32 |  | Sub 31 Tap | Sub 28 | 161 | 161 | Wd H-fr | 0.66 | 0 | 1 | 795 ACSR 26/7 | 3630 | 37226 | 40856 | 0 | 0 | 0 | 0 | 0 | 0 | 0 | 0 | 0 | 0 | 0 | 0 | 0 | 0 | 0 | 0 | 0 | 0 | 0 | 0 | 12 | 1
NO |  | 210 | 2016 | 2 | 33 | 33 |  | Neal 4 | Monona | 161 | 161 | Wd H-fr | 32.26 | 0 | 1 | 636 ACSR 26/7 | 144810 | 2673156 | 2817966 | 0 | 0 | 0 | 0 | 0 | 0 | 0 | 0 | 0 | 0 | 0 | 0 | 0 | 0 | 0 | 0 | 0 | 0 | 0 | 0 | 12 | 1
NO |  | 210 | 2016 | 2 | 34 | 34 |  | Sub 89 | Hills | 161 | 161 | Wd H-fr | 28.76 | 0 | 1 | 795 ACSR 26/7 | 64269 | 1773586 | 1837855 | 0 | 0 | 0 | 0 | 0 | 0 | 0 | 0 | 0 | 0 | 0 | 0 | 0 | 0 | 0 | 0 | 0 | 0 | 0 | 0 | 12 | 1
NO |  | 210 | 2016 | 2 | 35 | 35 |  | Boone Jct | Sub T (Ft Dodge) | 161 | 161 | Wd H-fr | 13.24 | 0 | 1 | 397 ACSR 26/7 | 49542 | 491634 | 541176 | 0 | 0 | 0 | 0 | 0 | 0 | 0 | 0 | 0 | 0 | 0 | 0 | 0 | 0 | 0 | 0 | 0 | 0 | 0 | 0 | 12 | 1
NO |  | 210 | 2016 | 3 | 1 | 1 |  | Raun | Neal 4 | 161 | 161 | Stl SP | 2.12 | 0 | 1 | 795 ACSR 26/7 | 8456 | 68698 | 77154 | 0 | 0 | 0 | 0 | 0 | 0 | 0 | 0 | 0 | 0 | 0 | 0 | 0 | 0 | 0 | 0 | 0 | 0 | 0 | 0 | 12 | 1
NO |  | 210 | 2016 | 3 | 2 | 2 |  | Wisdom | Triboji (Str 93) | 161 | 161 | Wd H-fr | 12.56 | 0 | 1 | 636 ACSR 26/7 | 46271 | 286964 | 333235 | 0 | 0 | 0 | 0 | 0 | 0 | 0 | 0 | 0 | 0 | 0 | 0 | 0 | 0 | 0 | 0 | 0 | 0 | 0 | 0 | 12 | 1
NO |  | 210 | 2016 | 3 | 3 | 3 |  | Altoona | Bondurant | 161 | 161 | Stl SP | 2.13 | 0 | 1 | T2-556 ACSR 26/7 | 35705 | 1185781 | 1221486 | 0 | 0 | 0 | 0 | 0 | 0 | 0 | 0 | 0 | 0 | 0 | 0 | 0 | 0 | 0 | 0 | 0 | 0 | 0 | 0 | 12 | 1
NO |  | 210 | 2016 | 3 | 4 | 4 |  | SE Polk AF Term | SE Polk AB Term | 161 | 161 | Wd SP | 0.04 | 0 | 1 | T2-556 AL 37 STR | 0 | 5840 | 5840 | 0 | 0 | 0 | 0 | 0 | 0 | 0 | 0 | 0 | 0 | 0 | 0 | 0 | 0 | 0 | 0 | 0 | 0 | 0 | 0 | 12 | 1
NO |  | 210 | 2016 | 3 | 5 | 5 |  | Sub 18 | Sub 43 | 161 | 161 | Tower | 8.88 | 0 | 1 | 1192 ACSR 54/19 | 166503 | 2200034 | 2366537 | 0 | 0 | 0 | 0 | 0 | 0 | 0 | 0 | 0 | 0 | 0 | 0 | 0 | 0 | 0 | 0 | 0 | 0 | 0 | 0 | 12 | 1
NO |  | 210 | 2016 | 3 | 6 | 6 |  | Raun | Neal North (North Tie) | 161 | 161 | Stl H-fr | 0.62 | 0 | 1 | 1192 ACSR 45/7 | 1091 | 9071 | 10162 | 0 | 0 | 0 | 0 | 0 | 0 | 0 | 0 | 0 | 0 | 0 | 0 | 0 | 0 | 0 | 0 | 0 | 0 | 0 | 0 | 12 | 1
NO |  | 210 | 2016 | 3 | 7 | 7 |  | Bondurant | Sycamore | 161 | 161 | Wd H-fr | 10.43 | 0 | 1 | 1192 ACSR 45/7 | 156547 | 6122807 | 6279354 | 0 | 0 | 0 | 0 | 0 | 0 | 0 | 0 | 0 | 0 | 0 | 0 | 0 | 0 | 0 | 0 | 0 | 0 | 0 | 0 | 12 | 1
NO |  | 210 | 2016 | 3 | 8 | 8 |  | Sub T | Webster | 161 | 161 | Wd H-fr | 14.23 | 0 | 1 | 477 ACSR 26/7 | 31471 | 220174 | 251645 | 0 | 0 | 0 | 0 | 0 | 0 | 0 | 0 | 0 | 0 | 0 | 0 | 0 | 0 | 0 | 0 | 0 | 0 | 0 | 0 | 12 | 1
NO |  | 210 | 2016 | 3 | 9 | 9 |  | Atlantic Munic Tap E | Adair-Earlham | 161 | 161 | Wd H-fr | 0 | 42.12 | 1 | T2-556 ACSR 26/7 | 275458 | 1651323 | 1926781 | 0 | 0 | 0 | 0 | 0 | 0 | 0 | 0 | 0 | 0 | 0 | 0 | 0 | 0 | 0 | 0 | 0 | 0 | 0 | 0 | 12 | 1
NO |  | 210 | 2016 | 3 | 10 | 10 |  | Pomeroy | Hayes | 161 | 161 | Wd H-fr | 21.78 | 0 | 1 | T2-556/477 ACSR | 169119 | 8292356 | 8461475 | 0 | 0 | 0 | 0 | 0 | 0 | 0 | 0 | 0 | 0 | 0 | 0 | 0 | 0 | 0 | 0 | 0 | 0 | 0 | 0 | 12 | 1
NO |  | 210 | 2016 | 3 | 11 | 11 |  | Sub T | Tate & Lyle | 161 | 161 | Wd H-fr/SP,Stl | 9.18 | 0 | 1 | T2-556/477 ACSR | 18938 | 2814509 | 2833447 | 0 | 0 | 0 | 0 | 0 | 0 | 0 | 0 | 0 | 0 | 0 | 0 | 0 | 0 | 0 | 0 | 0 | 0 | 0 | 0 | 12 | 1
NO |  | 210 | 2016 | 3 | 12 | 12 |  | Hayes Sub | Webster | 161 | 161 | Wd H-fr/SP,Stl | 14.56 | 0 | 1 | 636 ACSR 26/7 | 129123 | 2245456 | 2374579 | 0 | 0 | 0 | 0 | 0 | 0 | 0 | 0 | 0 | 0 | 0 | 0 | 0 | 0 | 0 | 0 | 0 | 0 | 0 | 0 | 12 | 1
NO |  | 210 | 2016 | 3 | 13 | 13 |  | Hayes | Harvest Avenue | 161 | 161 | Wd SP | 1.16 | 0 | 1 | T2-556 ACSR 26/7 | 36010 | 1248292 | 1284302 | 0 | 0 | 0 | 0 | 0 | 0 | 0 | 0 | 0 | 0 | 0 | 0 | 0 | 0 | 0 | 0 | 0 | 0 | 0 | 0 | 12 | 1
NO |  | 210 | 2016 | 3 | 14 | 14 |  | Tate & Lyle | Harvest Avenue | 161 | 161 | Wd SP, Stl SP | 0.25 | 0 | 1 | T2-556 ACSR 26/8 | 0 | 406457 | 406457 | 0 | 0 | 0 | 0 | 0 | 0 | 0 | 0 | 0 | 0 | 0 | 0 | 0 | 0 | 0 | 0 | 0 | 0 | 0 | 0 | 12 | 1
NO |  | 210 | 2016 | 3 | 15 | 15 |  | Avoca-Teakwood | Atlantic Munic Tap W | 161 | 161 | Stl SP | 0 | 17.58 | 1 | T2-556 ACSR 26/7 | 133138 | 662081 | 795219 | 0 | 0 | 0 | 0 | 0 | 0 | 0 | 0 | 0 | 0 | 0 | 0 | 0 | 0 | 0 | 0 | 0 | 0 | 0 | 0 | 12 | 1
NO |  | 210 | 2016 | 3 | 16 | 16 |  | Raun | Neal North (South Tie) | 161 | 161 | Stl H-fr | 0 | 0.62 | 1 | 1192 ACSR 45/7 | 1091 | 8854 | 9945 | 0 | 0 | 0 | 0 | 0 | 0 | 0 | 0 | 0 | 0 | 0 | 0 | 0 | 0 | 0 | 0 | 0 | 0 | 0 | 0 | 12 | 1
NO |  | 210 | 2016 | 3 | 17 | 17 |  | 109th & Clark | Ashawa | 161 | 161 | Stl SP, Wd SP | 3.31 | 0 | 1 | 1192 AL 61 STR | 66125 | 987947 | 1054072 | 0 | 0 | 0 | 0 | 0 | 0 | 0 | 0 | 0 | 0 | 0 | 0 | 0 | 0 | 0 | 0 | 0 | 0 | 0 | 0 | 12 | 1
NO |  | 210 | 2016 | 3 | 18 | 18 |  | Monona | Crawford County | 161 | 161 | Wd H-fr | 16.37 | 0 | 1 | 636 ACSR 26/7 | 64436 | 1368586 | 1433022 | 0 | 0 | 0 | 0 | 0 | 0 | 0 | 0 | 0 | 0 | 0 | 0 | 0 | 0 | 0 | 0 | 0 | 0 | 0 | 0 | 12 | 1
NO |  | 210 | 2016 | 3 | 19 | 19 |  | Crawford County | Victory | 161 | 161 | Wd H-fr | 17.19 | 0 | 1 | 636 ACSR 26/7 | 67672 | 1061837 | 1129509 | 0 | 0 | 0 | 0 | 0 | 0 | 0 | 0 | 0 | 0 | 0 | 0 | 0 | 0 | 0 | 0 | 0 | 0 | 0 | 0 | 12 | 1
NO |  | 210 | 2016 | 3 | 20 | 20 |  | Victory | Carroll | 161 | 161 | Wd H-fr/Stl SP | 16.85 | 0 | 1 | 636 ACSR 26/7 | 66066 | 1027553 | 1093619 | 0 | 0 | 0 | 0 | 0 | 0 | 0 | 0 | 0 | 0 | 0 | 0 | 0 | 0 | 0 | 0 | 0 | 0 | 0 | 0 | 12 | 1
NO |  | 210 | 2016 | 3 | 21 | 21 |  | Little Sioux | Clipper Sub | 161 | 161 | Wd H-fr | 17.43 | 2.62 | 1 | 477/1192 ACSR | 87146 | 7063694 | 7150840 | 0 | 0 | 0 | 0 | 0 | 0 | 0 | 0 | 0 | 0 | 0 | 0 | 0 | 0 | 0 | 0 | 0 | 0 | 0 | 0 | 12 | 1
NO |  | 210 | 2016 | 3 | 22 | 22 |  | Clipper Sub | Sac County | 161 | 161 | Wd H-fr | 2.99 | 0 | 1 | 477/1192 ACSR | 10617 | 83473 | 94090 | 0 | 0 | 0 | 0 | 0 | 0 | 0 | 0 | 0 | 0 | 0 | 0 | 0 | 0 | 0 | 0 | 0 | 0 | 0 | 0 | 12 | 1
NO |  | 210 | 2016 | 3 | 23 | 23 |  | Sub 87 | Newport | 161 | 161 | Wd H-fr | 12.69 | 0 | 1 | 556 ACSR 26/7 | 20238 | 477593 | 497831 | 0 | 0 | 0 | 0 | 0 | 662100125 | 0 | 0 | 0 | 0 | 0 | 0 | 0 | 0 | 0 | 0 | 0 | 0 | 0 | 0 | 12 | 1
NO |  | 210 | 2016 | 3 | 24 | 24 |  | Winterset Jct. | Creston | 161 | 161 | Wd H-fr | 23.76 | 0 | 1 | 397 ACSR 26/7 | 33440 | 568519 | 601959 | 0 | 0 | 0 | 0 | 0 | 0 | 0 | 0 | 0 | 0 | 0 | 0 | 0 | 0 | 0 | 0 | 0 | 0 | 0 | 0 | 12 | 1
NO |  | 210 | 2016 | 3 | 25 | 25 |  | Sub 18-Oak Grove | Mercer County | 161 | 161 | Wd H-fr | 18.22 | 0 | 1 | 556 ACSR 26/7 | 52044 | 542159 | 594203 | 0 | 0 | 0 | 0 | 0 | 0 | 0 | 0 | 0 | 0 | 0 | 0 | 0 | 0 | 0 | 0 | 0 | 0 | 0 | 0 | 12 | 1
NO |  | 210 | 2016 | 3 | 26 | 26 |  | Mercer County | Galesburg | 161 | 161 | Wd H-fr | 17.2 | 0 | 1 | 556 ACSR 26/7 | 49013 | 510576 | 559589 | 0 | 0 | 0 | 0 | 0 | 0 | 0 | 0 | 0 | 0 | 0 | 0 | 0 | 0 | 0 | 0 | 0 | 0 | 0 | 0 | 12 | 1
NO |  | 210 | 2016 | 3 | 27 | 27 |  | Plymouth | WAPA Sioux City | 161 | 161 | Wd H-fr | 1.2 | 0 | 1 | 477 ACSR 26/7 | 3665 | 128223 | 131888 | 0 | 0 | 0 | 0 | 0 | 0 | 0 | 0 | 0 | 0 | 0 | 0 | 0 | 0 | 0 | 0 | 0 | 0 | 0 | 0 | 12 | 1
NO |  | 210 | 2016 | 3 | 28 | 28 |  | Raun | NE State Line (OPPD) | 161 | 161 | Wd H-fr | 1.55 | 0 | 1 | 556 ACSR 24/7 | 9635 | 161390 | 171025 | 0 | 0 | 0 | 0 | 0 | 0 | 0 | 0 | 0 | 0 | 0 | 0 | 0 | 0 | 0 | 0 | 0 | 0 | 0 | 0 | 12 | 1
NO |  | 210 | 2016 | 3 | 29 | 29 |  | Quick Sub | Avoca | 161 | 161 | Wd H-fr | 0 | 21.3 | 1 | T-2 556 ACSR 26/7 | 127924 | 1332807 | 1460731 | 0 | 0 | 0 | 0 | 0 | 0 | 0 | 0 | 0 | 0 | 0 | 0 | 0 | 0 | 0 | 0 | 0 | 0 | 0 | 0 | 12 | 1
NO |  | 210 | 2016 | 3 | 30 | 30 |  | Overland Trail | Quick Sub | 161 | 161 | Stl SP | 0 | 9.07 | 2 | T2-556 ACSR 26/7 | 54139 | 820732 | 874871 | 0 | 0 | 0 | 0 | 0 | 0 | 0 | 0 | 0 | 0 | 0 | 0 | 0 | 0 | 0 | 0 | 0 | 0 | 0 | 0 | 12 | 1
NO |  | 210 | 2016 | 3 | 31 | 31 |  | CBEC | Overland Trail | 161 | 161 | Stl SP | 0 | 3.11 | 2 | T-2 556 ACSR 26/7 | 18426 | 280922 | 299348 | 0 | 0 | 0 | 0 | 0 | 0 | 0 | 0 | 0 | 0 | 0 | 0 | 0 | 0 | 0 | 0 | 0 | 0 | 0 | 0 | 12 | 1
NO |  | 210 | 2016 | 3 | 32 | 32 |  | Sub 18 | Sub 85 | 161 | 161 | Wd H-fr | 3.84 | 0 | 1 | 556 ACSR 26/7 | 23101 | 280938 | 304039 | 0 | 0 | 0 | 0 | 0 | 0 | 0 | 0 | 0 | 0 | 0 | 0 | 0 | 0 | 0 | 0 | 0 | 0 | 0 | 0 | 12 | 1
NO |  | 210 | 2016 | 3 | 33 | 33 |  | OGS | Wapello | 161 | 161 | Wd H-fr | 18.88 | 0 | 1 | 954 ACSR 45/7 | 147897 | 1450253 | 1598150 | 0 | 0 | 0 | 0 | 0 | 662100126 | 0 | 0 | 0 | 0 | 0 | 0 | 0 | 0 | 0 | 0 | 0 | 0 | 0 | 0 | 12 | 1
NO |  | 210 | 2016 | 3 | 34 | 34 |  | Parnell | Powesheik | 161 | 161 | Wd H-fr | 32.95 | 0 | 1 | 397 ACSR 26/7 | 108957 | 1407733 | 1516690 | 0 | 0 | 0 | 0 | 0 | 0 | 0 | 0 | 0 | 0 | 0 | 0 | 0 | 0 | 0 | 0 | 0 | 0 | 0 | 0 | 12 | 1
NO |  | 210 | 2016 | 3 | 35 | 35 |  | Winterset Jct. | Norwalk | 161 | 161 | Wd H-fr,Stl SP | 4.38 | 14.25 | 1 | 397/T2-556 ACSR | 132218 | 7101449 | 7233667 | 0 | 0 | 0 | 0 | 0 | 0 | 0 | 0 | 0 | 0 | 0 | 0 | 0 | 0 | 0 | 0 | 0 | 0 | 0 | 0 | 12 | 1
NO |  | 210 | 2016 | 4 | 1 | 1 |  | Norwalk | Greenfield Plaza | 161 | 161 | Stl SP;Wd H-fr | 0.95 | 3.47 | 1 | 397/T2-556 ACSR | 28678 | 1730221 | 1758899 | 0 | 0 | 0 | 0 | 0 | 0 | 0 | 0 | 0 | 0 | 0 | 0 | 0 | 0 | 0 | 0 | 0 | 0 | 0 | 0 | 12 | 1
NO |  | 210 | 2016 | 4 | 2 | 2 |  | Norwalk | Booneville | 161 | 161 | Stl SP | 16.88 | 0 | 1 | T2-556 ACSR 26/7 | 1499726 | 9823831 | 11323557 | 0 | 0 | 0 | 0 | 0 | 0 | 0 | 0 | 0 | 0 | 0 | 0 | 0 | 0 | 0 | 0 | 0 | 0 | 0 | 0 | 12 | 1
NO |  | 210 | 2016 | 4 | 3 | 3 |  | Sub 85 | Sub 56 | 161 | 161 | Wd H-fr | 7.45 | 0 | 1 | 556 ACSR 26/7 | 45533 | 2757455 | 2802988 | 0 | 0 | 0 | 0 | 0 | 0 | 0 | 0 | 0 | 0 | 0 | 0 | 0 | 0 | 0 | 0 | 0 | 0 | 0 | 0 | 12 | 1
NO |  | 210 | 2016 | 4 | 4 | 4 |  | Sub 18 | Oak Grove East (West) | 161 | 161 | Stl SP | 3.33 | 0 | 2 | T2-556 ACSR 26/7 | 258600 | 2824441 | 3083041 | 0 | 0 | 0 | 0 | 0 | 0 | 0 | 0 | 0 | 0 | 0 | 0 | 0 | 0 | 0 | 0 | 0 | 0 | 0 | 0 | 12 | 1
NO |  | 210 | 2016 | 4 | 5 | 5 |  | Clarinda | MO State Line (SWPP) | 161 | 161 | Wd H-fr | 12.3 | 0 | 1 | 397 ACSR 26/7 | 17053 | 1590441 | 1607494 | 0 | 0 | 0 | 0 | 0 | 0 | 0 | 0 | 0 | 0 | 0 | 0 | 0 | 0 | 0 | 0 | 0 | 0 | 0 | 0 | 12 | 1
NO |  | 210 | 2016 | 4 | 6 | 6 |  | Sub 18-Sub 112 | Sub 87 | 161 | 161 | Wd H-fr | 26.54 | 0 | 1 | 556 ACSR 26/7 | 115774 | 1654327 | 1770101 | 0 | 0 | 0 | 0 | 0 | 0 | 0 | 0 | 0 | 0 | 0 | 0 | 0 | 0 | 0 | 0 | 0 | 0 | 0 | 0 | 12 | 1
NO |  | 210 | 2016 | 4 | 7 | 7 |  | Floyd | Emery | 161 | 161 | Wd H-fr | 36.07 | 0 | 1 | 636 ACSR 26/7 | 170661 | 1063716 | 1234377 | 0 | 0 | 0 | 0 | 0 | 0 | 0 | 0 | 0 | 0 | 0 | 0 | 0 | 0 | 0 | 0 | 0 | 0 | 0 | 0 | 12 | 1
NO |  | 210 | 2016 | 4 | 8 | 8 |  | Sub 43 | Sub 39 | 161 | 161 | Tower, Wd H-fr | 10.42 | 0 | 1 | 1192 ACSR 54/19 | 195379 | 1253091 | 1448470 | 0 | 0 | 0 | 0 | 0 | 0 | 0 | 0 | 0 | 0 | 0 | 0 | 0 | 0 | 0 | 0 | 0 | 0 | 0 | 0 | 12 | 1
NO |  | 210 | 2016 | 4 | 9 | 9 |  | Ashawa | Army Post | 161 | 161 | Wd H-fr | 4.24 | 0 | 1 | 556 ACSR 26/7 | 24787 | 228479 | 253266 | 0 | 0 | 0 | 0 | 0 | 0 | 0 | 0 | 0 | 0 | 0 | 0 | 0 | 0 | 0 | 0 | 0 | 0 | 0 | 0 | 12 | 1
NO |  | 210 | 2016 | 4 | 10 | 10 |  | Army Post | Greenfield Plaza | 161 | 161 | Wd SP | 5.42 | 0 | 1 | 556 ACSR 26/7 | 30549 | 4947872 | 4978421 | 0 | 0 | 0 | 0 | 0 | 0 | 0 | 0 | 0 | 0 | 0 | 0 | 0 | 0 | 0 | 0 | 0 | 0 | 0 | 0 | 12 | 1
NO |  | 210 | 2016 | 4 | 11 | 11 |  | Ashawa | 88th St. D.M. | 161 | 161 | Stl SP, Wd SP | 4.18 | 0 | 1 | T2-556AL/1192 AL | 24004 | 1808176 | 1832180 | 0 | 0 | 0 | 0 | 0 | 0 | 0 | 0 | 0 | 0 | 0 | 0 | 0 | 0 | 0 | 0 | 0 | 0 | 0 | 0 | 12 | 1
NO |  | 210 | 2016 | 4 | 12 | 12 |  | 88th St. Sub | Alice's Road Sub | 161 | 161 | Stl SP | 3.07 | 0 | 1 | T2-556 AL 37 ST | 274504 | 727287 | 1001791 | 0 | 0 | 0 | 0 | 0 | 0 | 0 | 0 | 0 | 0 | 0 | 0 | 0 | 0 | 0 | 0 | 0 | 0 | 0 | 0 | 12 | 1
NO |  | 210 | 2016 | 4 | 13 | 13 |  | Granger Tap | 100th & 54th Sub | 161 | 161 | Stl SP | 0.97 | 0 | 1 | T2-556 AL 37 ST | 116134 | 395294 | 511428 | 0 | 0 | 0 | 0 | 0 | 0 | 0 | 0 | 0 | 0 | 0 | 0 | 0 | 0 | 0 | 0 | 0 | 0 | 0 | 0 | 12 | 1
NO |  | 210 | 2016 | 4 | 14 | 14 |  | Grimes | Granger Tap | 161 | 161 | Stl SP | 2.3 | 0 | 1 | T2-556 AL 37 ST | 172578 | 587412 | 759990 | 0 | 0 | 0 | 0 | 0 | 662100127 | 0 | 0 | 0 | 0 | 0 | 0 | 0 | 0 | 0 | 0 | 0 | 0 | 0 | 0 | 12 | 1
NO |  | 210 | 2016 | 4 | 15 | 15 |  | 142nd St Sub | Grimes | 161 | 161 | Stl SP | 1.47 | 0 | 1 | T2-556 AL 37 ST | 130587 | 429427 | 560014 | 0 | 0 | 0 | 0 | 0 | 0 | 0 | 0 | 0 | 0 | 0 | 0 | 0 | 0 | 0 | 0 | 0 | 0 | 0 | 0 | 12 | 1
NO |  | 210 | 2016 | 4 | 16 | 16 |  | Alice's Road Sub | 142nd St Sub | 161 | 161 | Stl SP | 3.72 | 0 | 1 | T2-556 AL 37 ST | 330465 | 1391454 | 1721919 | 0 | 0 | 0 | 0 | 0 | 0 | 0 | 0 | 0 | 0 | 0 | 0 | 0 | 0 | 0 | 0 | 0 | 0 | 0 | 0 | 12 | 1
NO |  | 210 | 2016 | 4 | 17 | 17 |  | CBEC | Indian Creek East | 161 | 161 | Stl SP,Wd SP | 5.34 | 0 | 1 | 1192 AL/T2-556 AC | 23264 | 1057903 | 1081167 | 0 | 0 | 0 | 0 | 0 | 0 | 0 | 0 | 0 | 0 | 0 | 0 | 0 | 0 | 0 | 0 | 0 | 0 | 0 | 0 | 12 | 1
NO |  | 210 | 2016 | 4 | 18 | 18 |  | Indian Creek East | Manawa | 161 | 161 | Stl SP | 0.29 | 0 | 1 | 1192 AL/T2-556 AC | 1548 | 70399 | 71947 | 0 | 0 | 0 | 0 | 0 | 0 | 0 | 0 | 0 | 0 | 0 | 0 | 0 | 0 | 0 | 0 | 0 | 0 | 0 | 0 | 12 | 1
NO |  | 210 | 2016 | 4 | 19 | 19 |  | Manawa | Sub 702 | 161 | 161 | Stl SP | 2.26 | 0 | 2 | 1192 AL 61 STR | 10289 | 363565 | 373854 | 0 | 0 | 0 | 0 | 0 | 0 | 0 | 0 | 0 | 0 | 0 | 0 | 0 | 0 | 0 | 0 | 0 | 0 | 0 | 0 | 12 | 1
NO |  | 210 | 2016 | 4 | 20 | 20 |  | Carroll County | Drager | 161 | 161 | Wd H-fr | 5.49 | 0 | 1 | 636 ACSR 26/7 | 15428 | 158429 | 173857 | 0 | 0 | 0 | 0 | 0 | 0 | 0 | 0 | 0 | 0 | 0 | 0 | 0 | 0 | 0 | 0 | 0 | 0 | 0 | 0 | 12 | 1
NO |  | 210 | 2016 | 4 | 21 | 21 |  | Drager | Grand Junction | 161 | 161 | Wd H-fr | 29.65 | 0 | 1 | 636 ACSR 26/7 | 83322 | 1461742 | 1545064 | 0 | 0 | 0 | 0 | 0 | 0 | 0 | 0 | 0 | 0 | 0 | 0 | 0 | 0 | 0 | 0 | 0 | 0 | 0 | 0 | 12 | 1
NO |  | 210 | 2016 | 4 | 22 | 22 |  | N.E. Ankeny | Alliant Tap (C17) | 161 | 161 | Stl SP | 1.22 | 0 | 1 | T2-556 ACSR 26/7 | 0 | 293578 | 293578 | 0 | 0 | 0 | 0 | 0 | 0 | 0 | 0 | 0 | 0 | 0 | 0 | 0 | 0 | 0 | 0 | 0 | 0 | 0 | 0 | 12 | 1
NO |  | 210 | 2016 | 4 | 23 | 23 |  | N.E. Ankeny | Alliant Tap (F23) | 161 | 161 | Stl SP | 1.22 | 0 | 1 | T2-556 ACSR 26/7 | 0 | 293578 | 293578 | 0 | 0 | 0 | 0 | 0 | 0 | 0 | 0 | 0 | 0 | 0 | 0 | 0 | 0 | 0 | 0 | 0 | 0 | 0 | 0 | 12 | 1
NO |  | 210 | 2016 | 4 | 24 | 24 |  | CBEC | OPPD 1206 | 161 | 161 | Stl SP | 5.87 | 0 | 1 | 1192 ACSS/954 | 15620 | 6696067 | 6711687 | 0 | 0 | 0 | 0 | 0 | 662100128 | 0 | 0 | 0 | 0 | 0 | 0 | 0 | 0 | 0 | 0 | 0 | 0 | 0 | 0 | 12 | 1
NO |  | 210 | 2016 | 4 | 25 | 25 |  | Sycamore | Ankeny | 161 | 161 | Wd SP, Stl SP | 7.73 | 0 | 1 | T2-556 ACSR 26/7 | 685087 | 2436339 | 3121426 | 0 | 0 | 0 | 0 | 0 | 0 | 0 | 0 | 0 | 0 | 0 | 0 | 0 | 0 | 0 | 0 | 0 | 0 | 0 | 0 | 12 | 1
NO |  | 210 | 2016 | 4 | 26 | 26 |  | Ankeny | Ankeny NE | 161 | 161 | Stl SP | 6.43 | 0 | 1 | T2-556 ACSR | 716734 | 2341903 | 3058637 | 0 | 0 | 0 | 0 | 0 | 0 | 0 | 0 | 0 | 0 | 0 | 0 | 0 | 0 | 0 | 0 | 0 | 0 | 0 | 0 | 12 | 1
NO |  | 210 | 2016 | 4 | 27 | 27 |  | Granger | No. Highways 141&44 Tap | 161 | 161 | Wd SP, Stl SP | 5.65 | 0 | 1 | T2-556 ACSR | 140078 | 904874 | 1044952 | 0 | 0 | 0 | 0 | 662100129 | 0 | 0 | 0 | 0 | 0 | 0 | 0 | 0 | 0 | 0 | 0 | 0 | 0 | 0 | 0 | 12 | 1
NO |  | 210 | 2016 | 4 | 28 | 28 |  | So. Highways 141&44 Tap | Granger Tap | 161 | 161 | Wd SP, Stl SP | 2.26 | 0 | 1 | T2-556 ACSR | 56109 | 362456 | 418565 | 0 | 0 | 0 | 0 | 0 | 662100130 | 0 | 0 | 0 | 0 | 0 | 0 | 0 | 0 | 0 | 0 | 0 | 0 | 0 | 0 | 12 | 1
NO |  | 210 | 2016 | 4 | 29 | 29 |  | No. Highways 141&44 Tap | Highways 141&44 Sub | 161 | 161 | Stl SP | 0.03 | 0 | 1 | T2-556 ACSR | 0 | 108152 | 108152 | 0 | 0 | 0 | 0 | 0 | 0 | 0 | 0 | 0 | 0 | 0 | 0 | 0 | 0 | 0 | 0 | 0 | 0 | 0 | 0 | 12 | 1
NO |  | 210 | 2016 | 4 | 30 | 30 |  | Highways 141&44 Sub | So. Highways 141&44 Tap | 161 | 161 | Stl SP | 0.03 | 0 | 1 | T2-556 ACSR | 0 | 108153 | 108153 | 0 | 0 | 0 | 0 | 0 | 0 | 0 | 0 | 0 | 0 | 0 | 0 | 0 | 0 | 0 | 0 | 0 | 0 | 0 | 0 | 12 | 1
NO |  | 210 | 2016 | 4 | 31 | 31 |  | Granger | Bittersweet | 161 | 161 | Wd SP, Stl SP | 7.13 | 0 | 1 | T2-556 ACSR 26/7 | 176806 | 1142134 | 1318940 | 0 | 0 | 0 | 0 | 0 | 662100131 | 0 | 0 | 0 | 0 | 0 | 0 | 0 | 0 | 0 | 0 | 0 | 0 | 0 | 0 | 12 | 1
NO |  | 210 | 2016 | 4 | 32 | 32 |  | Black Hawk | Deere Foundry | 161 | 161 | Stl SP, Wd SP | 6.2 | 0 | 2 | 636 ACSR 26/7 | 0 | 148140 | 148140 | 0 | 0 | 0 | 0 | 0 | 0 | 0 | 0 | 0 | 0 | 0 | 0 | 0 | 0 | 0 | 0 | 0 | 0 | 0 | 0 | 12 | 1
NO |  | 210 | 2016 | 4 | 33 | 33 |  | Leeds | Plymouth | 161 | 161 | Wd H-fr, Wd SP | 6.15 | 0 | 1 | 636 ACSR 26/7 | 99916 | 685523 | 785439 | 0 | 0 | 0 | 0 | 0 | 0 | 0 | 0 | 0 | 0 | 0 | 0 | 0 | 0 | 0 | 0 | 0 | 0 | 0 | 0 | 12 | 1
NO |  | 210 | 2016 | 4 | 34 | 34 |  | Electrifarm | Shaulis Road | 161 | 161 | Wd H-fr, Wd SP | 5.51 | 0 | 1 | 636 ACSR&T-2 397 | 70821 | 1368447 | 1439268 | 0 | 0 | 0 | 0 | 0 | 0 | 0 | 0 | 0 | 0 | 0 | 0 | 0 | 0 | 0 | 0 | 0 | 0 | 0 | 0 | 12 | 1
NO |  | 210 | 2016 | 4 | 35 | 35 |  | Shaulis Road | Washburn | 161 | 161 | Wd H-fr, Wd SP | 6.15 | 0 | 1 | 637ACSR&T-2 397 | 6049 | 1603336 | 1609385 | 0 | 0 | 0 | 0 | 0 | 0 | 0 | 0 | 0 | 0 | 0 | 0 | 0 | 0 | 0 | 0 | 0 | 0 | 0 | 0 | 12 | 1
NO |  | 210 | 2016 | 5 | 1 | 1 |  | Deere Engine | Electrifarm | 161 | 161 | Wd SP | 2.74 | 0 | 1 | 636 ACSR 26/7 | 3349 | 251110 | 254459 | 0 | 0 | 0 | 0 | 0 | 0 | 0 | 0 | 0 | 0 | 0 | 0 | 0 | 0 | 0 | 0 | 0 | 0 | 0 | 0 | 12 | 1
NO |  | 210 | 2016 | 5 | 2 | 2 |  | Waterloo West | Deere Engine | 161 | 161 | Wd SP | 4.85 | 0 | 2 | 636 ACSR 26/7 | 5884 | 580961 | 586845 | 0 | 0 | 0 | 0 | 0 | 0 | 0 | 0 | 0 | 0 | 0 | 0 | 0 | 0 | 0 | 0 | 0 | 0 | 0 | 0 | 12 | 1
NO |  | 210 | 2016 | 5 | 3 | 3 |  | Waterloo West | Deere Foundry | 161 | 161 | Stl SP | 0.64 | 0 | 1 | 636 ACSR 26/7 | 802 | 370242 | 371044 | 0 | 0 | 0 | 0 | 0 | 0 | 0 | 0 | 0 | 0 | 0 | 0 | 0 | 0 | 0 | 0 | 0 | 0 | 0 | 0 | 12 | 1
NO |  | 210 | 2016 | 5 | 4 | 4 |  | Black Hawk-Midport | Lundquist | 161 | 161 | Stl SP, Wd SP | 1.26 | 5.52 | 2 | 636 ACSR 26/7 | 9305 | 477481 | 486786 | 0 | 0 | 0 | 0 | 0 | 0 | 0 | 0 | 0 | 0 | 0 | 0 | 0 | 0 | 0 | 0 | 0 | 0 | 0 | 0 | 12 | 1
NO |  | 210 | 2016 | 5 | 5 | 5 |  | Kellogg | Leeds | 161 | 161 | Stl SP, Wd SP | 3.52 | 0 | 1 | 636 ACSR 26/7 | 57187 | 786798 | 843985 | 0 | 0 | 0 | 0 | 0 | 0 | 0 | 0 | 0 | 0 | 0 | 0 | 0 | 0 | 0 | 0 | 0 | 0 | 0 | 0 | 12 | 1
NO |  | 210 | 2016 | 5 | 6 | 6 |  | Lundquist | Deere NE | 161 | 161 | Wd SP | 4.04 | 0.45 | 2 | 636 ACSR 26/7 | 0 | 1198641 | 1198641 | 0 | 0 | 0 | 0 | 0 | 0 | 0 | 0 | 0 | 0 | 0 | 0 | 0 | 0 | 0 | 0 | 0 | 0 | 0 | 0 | 12 | 1
NO |  | 210 | 2016 | 5 | 7 | 7 |  | Deere Foundry | Deere Component | 161 | 161 | Stl SP | 0.91 | 0 | 2 | 636 ACSR 26/7 | 13322 | 336307 | 349629 | 0 | 0 | 0 | 0 | 0 | 0 | 0 | 0 | 0 | 0 | 0 | 0 | 0 | 0 | 0 | 0 | 0 | 0 | 0 | 0 | 12 | 1
NO |  | 210 | 2016 | 5 | 8 | 8 |  | Deere Component | Lundquist | 161 | 161 | Stl H-fr | 0.47 | 0 | 1 | 636 ACSR 26/7 | 1084 | 206302 | 207386 | 0 | 0 | 0 | 0 | 0 | 0 | 0 | 0 | 0 | 0 | 0 | 0 | 0 | 0 | 0 | 0 | 0 | 0 | 0 | 0 | 12 | 1
NO |  | 210 | 2016 | 5 | 9 | 9 |  | Deere Northeast | Washburn | 161 | 161 | Wd SP | 7.94 | 0 | 1 | 636 ACSR 26/7 | 0 | 2454239 | 2454239 | 0 | 0 | 0 | 0 | 0 | 0 | 0 | 0 | 0 | 0 | 0 | 0 | 0 | 0 | 0 | 0 | 0 | 0 | 0 | 0 | 12 | 1
NO |  | 210 | 2016 | 5 | 10 | 10 |  | Raun | Interchange | 161 | 161 | Stl SPWd SPWH | 9.01 | 0 | 2 | 954 ACSR 45/7 | 149955 | 911979 | 1061934 | 0 | 0 | 0 | 0 | 0 | 0 | 0 | 0 | 0 | 0 | 0 | 0 | 0 | 0 | 0 | 0 | 0 | 0 | 0 | 0 | 12 | 1
NO |  | 210 | 2016 | 5 | 11 | 11 |  | Interchange | Kellogg | 161 | 161 | Stl SP, Wd SP | 4.62 | 0 | 2 | 954 ACSR 45/7 | 71322 | 1063007 | 1134329 | 0 | 0 | 0 | 0 | 0 | 0 | 0 | 0 | 0 | 0 | 0 | 0 | 0 | 0 | 0 | 0 | 0 | 0 | 0 | 0 | 12 | 1
NO |  | 210 | 2016 | 5 | 12 | 12 |  | Sub K-Coralridge Sub | Coralridge Sub - Sub P | 161 | 161 | Stl SP, Wd SP | 7.15 | 0 | 1 | 1192 ACSR 54/19 | 247110 | 1665657 | 1912767 | 0 | 0 | 0 | 0 | 0 | 0 | 0 | 0 | 0 | 0 | 0 | 0 | 0 | 0 | 0 | 0 | 0 | 0 | 0 | 0 | 12 | 1
NO |  | 210 | 2016 | 5 | 13 | 13 |  | Sub 77 | Hydrocarbon | 161 | 161 | Stl SP, Wd SP | 3.98 | 0 | 1 | 1192 ACSR 54/19 | 62623 | 767058 | 829681 | 0 | 0 | 0 | 0 | 0 | 0 | 0 | 0 | 0 | 0 | 0 | 0 | 0 | 0 | 0 | 0 | 0 | 0 | 0 | 0 | 12 | 1
NO |  | 210 | 2016 | 5 | 14 | 14 |  | Sub 74 | Sub 77 | 161 | 161 | Stl SP, Wd SP | 2.98 | 0 | 2 | 1192 ACSR 54/19 | 46888 | 594465 | 641353 | 0 | 0 | 0 | 0 | 0 | 0 | 0 | 0 | 0 | 0 | 0 | 0 | 0 | 0 | 0 | 0 | 0 | 0 | 0 | 0 | 12 | 1
NO |  | 210 | 2016 | 5 | 15 | 15 |  | Hydrocarbon | Sub 91 | 161 | 161 | Stl SP, Wd SP | 2.61 | 0 | 1 | 1192 ACSR 54/19 | 41067 | 518292 | 559359 | 0 | 0 | 0 | 0 | 0 | 0 | 0 | 0 | 0 | 0 | 0 | 0 | 0 | 0 | 0 | 0 | 0 | 0 | 0 | 0 | 12 | 1
NO |  | 210 | 2016 | 5 | 16 | 16 |  | Switching Station 79 | Sub 91 | 161 | 161 | Stl SP, Wd SP | 8.15 | 0 | 1 | 1192 ACSR 54/19 | 73966 | 1378490 | 1452456 | 0 | 0 | 0 | 0 | 0 | 0 | 0 | 0 | 0 | 0 | 0 | 0 | 0 | 0 | 0 | 0 | 0 | 0 | 0 | 0 | 12 | 1
NO |  | 210 | 2016 | 5 | 17 | 17 |  | Sub 58 Tap | Sub 58 | 161 | 161 | Stl SP | 2.69 | 0 | 1 | 954 ACSR 45/7 | 19258 | 444258 | 463516 | 0 | 0 | 0 | 0 | 0 | 0 | 0 | 0 | 0 | 0 | 0 | 0 | 0 | 0 | 0 | 0 | 0 | 0 | 0 | 0 | 12 | 1
NO |  | 210 | 2016 | 5 | 18 | 18 |  | Sub 48 | Sub A | 161 | 161 | Tower, Wd SP | 2.84 | 1.98 | 2 | 1192 ACSR 54/19 | 75094 | 909244 | 984338 | 0 | 0 | 0 | 0 | 0 | 0 | 0 | 0 | 0 | 0 | 0 | 0 | 0 | 0 | 0 | 0 | 0 | 0 | 0 | 0 | 12 | 1
NO |  | 210 | 2016 | 5 | 19 | 19 |  | Ashawa | 16th & Wabash | 161 | 161 | Stl SP, Wd SP | 6.34 | 0 | 1 | 1192 AL 61 STR | 138774 | 2993567 | 3132341 | 0 | 0 | 0 | 0 | 0 | 0 | 0 | 0 | 0 | 0 | 0 | 0 | 0 | 0 | 0 | 0 | 0 | 0 | 0 | 0 | 12 | 1
NO |  | 210 | 2016 | 5 | 20 | 20 |  | SE Polk - Easter | Glover & Watrous | 161 | 161 | Stl SP, Wd SP | 5.36 | 0 | 1 | T2-556 AL 37 ST | 0 | 835721 | 835721 | 0 | 0 | 0 | 0 | 0 | 0 | 0 | 0 | 0 | 0 | 0 | 0 | 0 | 0 | 0 | 0 | 0 | 0 | 0 | 0 | 12 | 1
NO |  | 210 | 2016 | 5 | 21 | 21 |  | Glover & Watrous | 16th & Wabash | 161 | 161 | Wd SP | 2.65 | 0 | 1 | T2-556 AL 37 ST | 0 | 847918 | 847918 | 0 | 0 | 0 | 0 | 0 | 0 | 0 | 0 | 0 | 0 | 0 | 0 | 0 | 0 | 0 | 0 | 0 | 0 | 0 | 0 | 12 | 1
NO |  | 210 | 2016 | 5 | 22 | 22 |  | Forest & Vermont-MLK | 16th & Wabash | 161 | 161 | Stl SP, Wd SP | 2.56 | 0 | 2 | 1192 AL 61 STR | 125780 | 1546668 | 1672448 | 0 | 0 | 0 | 0 | 0 | 0 | 0 | 0 | 0 | 0 | 0 | 0 | 0 | 0 | 0 | 0 | 0 | 0 | 0 | 0 | 12 | 1
NO |  | 210 | 2016 | 5 | 23 | 23 |  | Forest & Vermont | Sycamore | 161 | 161 | Stl SP, Wd SP | 6.82 | 0 | 1 | 1192 AL 61 STR | 320014 | 4593778 | 4913792 | 0 | 0 | 0 | 0 | 0 | 0 | 0 | 0 | 0 | 0 | 0 | 0 | 0 | 0 | 0 | 0 | 0 | 0 | 0 | 0 | 12 | 1
NO |  | 210 | 2016 | 5 | 24 | 24 |  | Sub 39 | Sub 47 | 161 | 161 | Tower | 2.34 | 0 | 1 | 1192 ACSR 54/19 | 36457 | 360056 | 396513 | 0 | 0 | 0 | 0 | 0 | 0 | 0 | 0 | 0 | 0 | 0 | 0 | 0 | 0 | 0 | 0 | 0 | 0 | 0 | 0 | 12 | 1
NO |  | 210 | 2016 | 5 | 25 | 25 |  | Sub 47 | Sub 48 | 161 | 161 | Tower, Wd SP | 2.62 | 0 | 1 | 1192 ACSR 54/19 | 40819 | 403139 | 443958 | 0 | 0 | 0 | 0 | 0 | 0 | 0 | 0 | 0 | 0 | 0 | 0 | 0 | 0 | 0 | 0 | 0 | 0 | 0 | 0 | 12 | 1
NO |  | 210 | 2016 | 5 | 26 | 26 |  | Hills | Sub E | 161 | 161 | Stl SP, Wd SP | 6.56 | 0 | 1 | 556 ACSR 26/7 | 46963 | 1979484 | 2026447 | 0 | 0 | 0 | 0 | 0 | 0 | 0 | 0 | 0 | 0 | 0 | 0 | 0 | 0 | 0 | 0 | 0 | 0 | 0 | 0 | 12 | 1
NO |  | 210 | 2016 | 5 | 27 | 27 |  | Sub Y | Sub G | 161 | 161 | Stl SP, Wd SP | 3.77 | 0 | 1 | 556 ACSR 26/7 | 26990 | 622621 | 649611 | 0 | 0 | 0 | 0 | 0 | 0 | 0 | 0 | 0 | 0 | 0 | 0 | 0 | 0 | 0 | 0 | 0 | 0 | 0 | 0 | 12 | 1
NO |  | 210 | 2016 | 5 | 28 | 28 |  | Sub 58 | Sub 76 | 161 | 161 | Stl SP, Wd SP | 2.68 | 0 | 2 | 954 ACSR 45/7 | 19186 | 442606 | 461792 | 0 | 0 | 0 | 0 | 0 | 0 | 0 | 0 | 0 | 0 | 0 | 0 | 0 | 0 | 0 | 0 | 0 | 0 | 0 | 0 | 12 | 1
NO |  | 210 | 2016 | 5 | 29 | 29 |  | Sub E | Sub Y | 161 | 161 | Stl SP, Wd SP | 1.71 | 0 | 1 | 556 ACSR 26/7 | 12242 | 407785 | 420027 | 0 | 0 | 0 | 0 | 0 | 0 | 0 | 0 | 0 | 0 | 0 | 0 | 0 | 0 | 0 | 0 | 0 | 0 | 0 | 0 | 12 | 1
NO |  | 210 | 2016 | 5 | 30 | 30 |  | Sub J | Sub U | 161 | 161 | Stl SP, Wd SP | 1.67 | 0.78 | 2 | 795 ACSR 26/7 | 0 | 101078 | 101078 | 0 | 0 | 0 | 0 | 0 | 0 | 0 | 0 | 0 | 0 | 0 | 0 | 0 | 0 | 0 | 0 | 0 | 0 | 0 | 0 | 12 | 1
NO |  | 210 | 2016 | 5 | 31 | 31 |  | Sub J | Enron Sub (IEN) | 161 | 161 | Stl SP, Wd SP | 3.99 | 0 | 1 | 795 ACSR 26/7 | 28564 | 866386 | 894950 | 0 | 0 | 0 | 0 | 0 | 0 | 0 | 0 | 0 | 0 | 0 | 0 | 0 | 0 | 0 | 0 | 0 | 0 | 0 | 0 | 12 | 1
NO |  | 210 | 2016 | 5 | 32 | 32 |  | Hydrocarbon (Iowa City) | Hills | 161 | 161 | Stl SP, Wd SP | 3.39 | 0 | 1 | 795 ACSR 26/7 | 24269 | 711164 | 735433 | 0 | 0 | 0 | 0 | 0 | 0 | 0 | 0 | 0 | 0 | 0 | 0 | 0 | 0 | 0 | 0 | 0 | 0 | 0 | 0 | 12 | 1
NO |  | 210 | 2016 | 5 | 33 | 33 |  | Northgate | Sub P | 161 | 161 | Stl SP, Wd SP | 4.4 | 0 | 1 | 556 ACSR 26/7 | 31428 | 725015 | 756443 | 0 | 0 | 0 | 0 | 0 | 0 | 0 | 0 | 0 | 0 | 0 | 0 | 0 | 0 | 0 | 0 | 0 | 0 | 0 | 0 | 12 | 1
NO |  | 210 | 2016 | 5 | 34 | 34 |  | Sub ICU | Sub ICP | 161 | 161 | Stl SP, Wd SP | 1.16 | 0 | 1 | 795 ACSR 26/7 | 0 | 845477 | 845477 | 0 | 0 | 0 | 0 | 0 | 0 | 0 | 0 | 0 | 0 | 0 | 0 | 0 | 0 | 0 | 0 | 0 | 0 | 0 | 0 | 12 | 1
NO |  | 210 | 2016 | 5 | 35 | 35 |  | Sub ICP | 3 Terminal Tie | 161 | 161 | Stl SP | 0.05 | 0 | 1 | T2-397 ACSR 26/7 | 0 | 81912 | 81912 | 0 | 0 | 0 | 0 | 0 | 0 | 0 | 0 | 0 | 0 | 0 | 0 | 0 | 0 | 0 | 0 | 0 | 0 | 0 | 0 | 12 | 1
NO |  | 210 | 2016 | 6 | 1 | 1 |  | Sub 70 | Sub A | 161 | 161 | Wd H-fr | 0.23 | 0.33 | 2 | 1195 ACSR 45/7 | 4009 | 92486 | 96495 | 0 | 0 | 0 | 0 | 0 | 0 | 0 | 0 | 0 | 0 | 0 | 0 | 0 | 0 | 0 | 0 | 0 | 0 | 0 | 0 | 12 | 1
NO |  | 210 | 2016 | 6 | 2 | 2 |  | Sub 70 | Sub 88 | 161 | 161 | Stl SP | 0.04 | 0.76 | 2 | 795 ACSR 26/7 | 5727 | 132121 | 137848 | 0 | 0 | 0 | 0 | 0 | 0 | 0 | 0 | 0 | 0 | 0 | 0 | 0 | 0 | 0 | 0 | 0 | 0 | 0 | 0 | 12 | 1
NO |  | 210 | 2016 | 6 | 3 | 3 |  | Sub 71 | Sub 88 | 161 | 161 | Wd H-fr,Stl SP | 4.05 | 0 | 1 | 2-397 ACSR 26/7 | 6436 | 127138 | 133574 | 0 | 0 | 0 | 0 | 0 | 0 | 0 | 0 | 0 | 0 | 0 | 0 | 0 | 0 | 0 | 0 | 0 | 0 | 0 | 0 | 12 | 1
NO |  | 210 | 2016 | 6 | 4 | 4 |  | Sub 79 | Sub 71 | 161 | 161 | Wd H-fr | 2.08 | 0 | 1 | 2-397 ACSR 26/7 | 4648 | 121800 | 126448 | 0 | 0 | 0 | 0 | 0 | 0 | 0 | 0 | 0 | 0 | 0 | 0 | 0 | 0 | 0 | 0 | 0 | 0 | 0 | 0 | 12 | 1
NO |  | 210 | 2016 | 6 | 5 | 5 |  | Sub 74 | Sub 79 | 161 | 161 | Wd H-fr | 2.08 | 0 | 1 | 2-397 ACSR 26/7 | 4648 | 38336 | 42984 | 0 | 0 | 0 | 0 | 0 | 0 | 0 | 0 | 0 | 0 | 0 | 0 | 0 | 0 | 0 | 0 | 0 | 0 | 0 | 0 | 12 | 1
NO |  | 210 | 2016 | 6 | 6 | 6 |  | Sub 74 | Sub 76 | 161 | 161 | Stl SP, Wd SP | 3.05 | 1.6 | 2 | 1192 ACSR 54/19 | 33290 | 767954 | 801244 | 0 | 0 | 0 | 0 | 0 | 0 | 0 | 0 | 0 | 0 | 0 | 0 | 0 | 0 | 0 | 0 | 0 | 0 | 0 | 0 | 12 | 1
NO |  | 210 | 2016 | 6 | 7 | 7 |  | Sub 74 | Sub 58 Tap | 161 | 161 | Wd H-fr | 1.09 | 0 | 1 | 1192 ACSR 54/19 | 2436 | 20090 | 22526 | 0 | 0 | 0 | 0 | 0 | 0 | 0 | 0 | 0 | 0 | 0 | 0 | 0 | 0 | 0 | 0 | 0 | 0 | 0 | 0 | 12 | 1
NO |  | 210 | 2016 | 6 | 8 | 8 |  | Sub 78 | Sub 58 Tap | 161 | 161 | Wd H-fr | 1.55 | 0 | 1 | 2-397 ACSR 26/7 | 3464 | 77494 | 80958 | 0 | 0 | 0 | 0 | 0 | 0 | 0 | 0 | 0 | 0 | 0 | 0 | 0 | 0 | 0 | 0 | 0 | 0 | 0 | 0 | 12 | 1
NO |  | 210 | 2016 | 6 | 9 | 9 |  | Sub 56 | Sub 78 | 161 | 161 | Wd H-fr | 4.93 | 0 | 1 | 2-397 ACSR 26/7 | 11017 | 643667 | 654684 | 0 | 0 | 0 | 0 | 0 | 0 | 0 | 0 | 0 | 0 | 0 | 0 | 0 | 0 | 0 | 0 | 0 | 0 | 0 | 0 | 12 | 1
NO |  | 210 | 2016 | 6 | 10 | 10 |  | Hills | Parnell | 161 | 161 | Wd H-fr | 27.56 | 0 | 1 | T2-397ACSR 26/7 | 61588 | 2047965 | 2109553 | 0 | 0 | 0 | 0 | 0 | 662100132 | 0 | 0 | 0 | 0 | 0 | 0 | 0 | 0 | 0 | 0 | 0 | 0 | 0 | 0 | 12 | 1
NO |  | 210 | 2016 | 6 | 11 | 11 |  | Neal North | Salix Jct. | 161 | 161 | Wd SP | 4.18 | 0 | 1 | 954 ACSR 45/7 | 31021 | 657899 | 688920 | 0 | 0 | 0 | 0 | 0 | 0 | 0 | 0 | 0 | 0 | 0 | 0 | 0 | 0 | 0 | 0 | 0 | 0 | 0 | 0 | 12 | 1
NO |  | 210 | 2016 | 6 | 12 | 12 |  | LeMars South Tap | LeMars South | 161 | 161 | Stl SP, Wd SP | 11.35 | 0 | 1 | 477 ACSR 26/7 | 0 | 1246699 | 1246699 | 0 | 0 | 0 | 0 | 0 | 0 | 0 | 0 | 0 | 0 | 0 | 0 | 0 | 0 | 0 | 0 | 0 | 0 | 0 | 0 | 12 | 1
NO |  | 210 | 2016 | 6 | 13 | 13 |  | OGS | Pleasant Corner | 161 | 161 | Wd SP | 8.1 | 0 | 1 | T2-556 ACSR 26/7 | 250000 | 7018961 | 7268961 | 0 | 0 | 0 | 0 | 0 | 0 | 0 | 0 | 0 | 0 | 0 | 0 | 0 | 0 | 0 | 0 | 0 | 0 | 0 | 0 | 12 | 1
NO |  | 210 | 2016 | 6 | 14 | 14 |  | Raun | Kellogg | 161 | 161 | Stl SP, Wd H-r | 12.98 | 0 | 2 | T2-556 ACSR 26/7 | 1367524 | 20063884 | 21431408 | 0 | 0 | 0 | 0 | 0 | 0 | 0 | 0 | 0 | 0 | 0 | 0 | 0 | 0 | 0 | 0 | 0 | 0 | 0 | 0 | 12 | 1
NO |  | 210 | 2016 | 6 | 15 | 15 |  | Blackhawk | STR BE66 | 161 | 161 | Stl SP | 0 | 12.32 | 2 | T2-556 ACSR 26/7 | 121620 | 5678197 | 5799817 | 0 | 0 | 0 | 0 | 0 | 0 | 0 | 0 | 0 | 0 | 0 | 0 | 0 | 0 | 0 | 0 | 0 | 0 | 0 | 0 | 12 | 1
NO |  | 210 | 2016 | 6 | 16 | 16 |  | Adams County | Brooks | 161 | 161 |  | 9.49 | 0 | 1 | T2-556 ACSR 26/7 | 0 | 5449090 | 5449090 | 0 | 0 | 0 | 0 | 0 | 0 | 0 | 0 | 0 | 0 | 0 | 0 | 0 | 0 | 0 | 0 | 0 | 0 | 0 | 0 | 12 | 1
NO |  | 210 | 2016 | 6 | 17 | 17 |  | Less non-MEC 161kV Partial |  | 0 | 0 |  | 0 | 0 | 0 |  | 0 | 0 | 0 | 0 | 0 | 0 | 0 | 0 | 0 | 0 | 0 | 0 | 0 | 0 | 0 | 0 | 0 | 0 | 0 | 0 | 0 | 0 | 0 | 12 | 1
NO |  | 210 | 2016 | 6 | 18 | 18 |  | ownership miles |  | 0 | 0 |  | -33.86 | 0 | 0 |  | 0 | 0 | 0 | 0 | 0 | 0 | 0 | 0 | 0 | 0 | 0 | 0 | 0 | 0 | 0 | 0 | 0 | 0 | 0 | 0 | 0 | 0 | 0 | 12 | 1
NO |  | 210 | 2016 | 6 | 19 | 19 |  | 161kV Expenses |  | 0 | 0 |  | 0 | 0 | 0 |  | 0 | 0 | 0 | 3132461 | 713664 | 412816 | 4258941 | 0 | 0 | 0 | 0 | 0 | 0 | 0 | 0 | 0 | 0 | 0 | 0 | 0 | 0 | 0 | 0 | 12 | 1
SI/SI | A | 210 | 2016 | 6 | 20 | 20 |  | Various Locations |  | 69 | 69 | Various OH/UG | 1398.34 | 166.89 | 0 | 69 kV OH | 4041112 | 178653867 | 182694979 | 6238252 | 1614058 | 842811 | 8695121 | 0 | 0 | 0 | 0 | 0 | 0 | 0 | 0 | 0 | 0 | 0 | 0 | 0 | 0 | 0 | 0 | 12 | 1
NO |  | 226 | 2016 | 0 | 1 | 1 |  | Bonanza | Vernal | 138 | 138 | Wood "H" | 25 | 0 | 1 | 1590 ACSRSD | 145333 | 3316255 | 3461588 | 10249 | 23276 | 0 | 33525 | 0 | 0 | 0 | 0 | 0 | 0 | 0 | 0 | 0 | 0 | 0 | 0 | 0 | 0 | 0 | 0 | 12 | 0
NO |  | 226 | 2016 | 0 | 2 | 2 |  | Bonanza | SW Rangley | 138 | 138 | Wood "H" | 26 | 0 | 1 | 1590 ACSRSD | 142467 | 3250864 | 3393331 | 10047 | 22817 | 0 | 32864 | 0 | 0 | 0 | 0 | 0 | 0 | 0 | 0 | 0 | 0 | 0 | 0 | 0 | 0 | 0 | 0 | 12 | 0
NO |  | 226 | 2016 | 0 | 3 | 3 |  | Bonanza | Upalco | 138 | 138 | Steel Tower | 3 | 48 | 1 | 1590 ACSRSD | 266103 | 6072017 | 6338120 | 18766 | 42618 | 0 | 61384 | 0 | 0 | 0 | 0 | 0 | 0 | 0 | 0 | 0 | 0 | 0 | 0 | 0 | 0 | 0 | 0 | 12 | 0
NO |  | 226 | 2016 | 0 | 4 | 4 |  | Bonanza | Mona | 345 | 345 | Steel Tower | 171 | 0 | 1 | 1590 ACSRSD | 3539985 | 80776504 | 84316489 | 249645 | 566483 | 0 | 816128 | 0 | 0 | 0 | 0 | 0 | 0 | 0 | 0 | 0 | 0 | 0 | 0 | 0 | 0 | 0 | 0 | 12 | 0
NO |  | 226 | 2016 | 0 | 5 | 5 |  | Bonanza | Chapita Dead End | 138 | 138 | Wood "H" | 0.7 | 0 | 1 | 1272 ACSR | 0 | 352122 | 352122 | 0 | 463 | 0 | 463 | 0 | 0 | 0 | 0 | 0 | 0 | 0 | 0 | 0 | 0 | 0 | 0 | 0 | 0 | 0 | 0 | 12 | 0
NO |  | 226 | 2016 | 0 | 36 | 36 |  | TOTAL |  | 0 | 0 |  | 225.7 | 48 | 5 |  | 4093888 | 93767762 | 97861650 | 288707 | 655657 | 0 | 944364 | 0 | 0 | 0 | 0 | 0 | 0 | 0 | 0 | 0 | 0 | 0 | 0 | 0 | 0 | 0 | 0 | 12 | 0
NO |  | 227 | 2016 | 0 | 1 | 1 |  | Atlanta | Airport | 138 | 138 | single wood | 30.62 | 0 | 1 | 477 ACSR | 106546 | 2129932 | 2236478 | 0 | 0 | 0 | 0 | 0 | 0 | 0 | 0 | 0 | 0 | 0 | 0 | 0 | 0 | 0 | 0 | 0 | 0 | 0 | 0 | 12 | 0
NO |  | 227 | 2016 | 0 | 2 | 2 |  | Hersey | Leroy | 69 | 138 | single wood | 14.57 | 0 | 1 | 477 ACSR | 65813 | 1135715 | 1201528 | 0 | 0 | 0 | 0 | 0 | 0 | 0 | 0 | 0 | 0 | 0 | 0 | 0 | 0 | 0 | 0 | 0 | 0 | 0 | 0 | 12 | 0
NO |  | 227 | 2016 | 0 | 3 | 3 |  | Lake County | Pere Marquette | 138 | 138 | single wood | 18.44 | 0 | 1 | 477 ACSR | 149799 | 1459589 | 1609388 | 0 | 0 | 0 | 0 | 0 | 0 | 0 | 0 | 0 | 0 | 0 | 0 | 0 | 0 | 0 | 0 | 0 | 0 | 0 | 0 | 12 | 0
NO |  | 227 | 2016 | 0 | 4 | 4 |  | Livingston | Atlanta | 138 | 138 | single wood | 31.17 | 0 | 1 | 477 ACSR | 65312 | 976793 | 1042105 | 0 | 0 | 0 | 0 | 0 | 0 | 0 | 0 | 0 | 0 | 0 | 0 | 0 | 0 | 0 | 0 | 0 | 0 | 0 | 0 | 12 | 0
NO |  | 227 | 2016 | 0 | 5 | 5 |  | South Boardman | Leroy | 69 | 138 | H-frame wood | 47.33 | 0 | 1 | 477 ACSR | 27311 | 1353452 | 1380763 | 0 | 0 | 0 | 0 | 0 | 0 | 0 | 0 | 0 | 0 | 0 | 0 | 0 | 0 | 0 | 0 | 0 | 0 | 0 | 0 | 12 | 0
NO |  | 227 | 2016 | 0 | 6 | 6 |  | Lake County | Bass Lake | 69 | 138 | single wood | 8.27 | 0 | 1 | 795 ACSS | 16630 | 1768160 | 1784790 | 0 | 0 | 0 | 0 | 0 | 0 | 0 | 0 | 0 | 0 | 0 | 0 | 0 | 0 | 0 | 0 | 0 | 0 | 0 | 0 | 12 | 0
NO |  | 227 | 2016 | 0 | 7 | 7 |  | Westwood | South Boardman | 69 | 138 | single wood | 11.62 | 0 | 1 | 795 ACSS | 95643 | 2344297 | 2439940 | 0 | 0 | 0 | 0 | 0 | 0 | 0 | 0 | 0 | 0 | 0 | 0 | 0 | 0 | 0 | 0 | 0 | 0 | 0 | 0 | 12 | 0
NO |  | 227 | 2016 | 0 | 8 | 8 |  | Corwith Tap |  | 138 | 138 | single wood | 0.21 | 0 | 1 | 336.4 ACSR | 18000 | 45647 | 63647 | 0 | 0 | 0 | 0 | 0 | 0 | 0 | 0 | 0 | 0 | 0 | 0 | 0 | 0 | 0 | 0 | 0 | 0 | 0 | 0 | 12 | 0
NO |  | 227 | 2016 | 0 | 9 | 9 |  | Odawa Tap |  | 138 | 138 | single wood | 0.06 | 0 | 1 | 477 ACSR | 0 | 140002 | 140002 | 0 | 0 | 0 | 0 | 0 | 0 | 0 | 0 | 0 | 0 | 0 | 0 | 0 | 0 | 0 | 0 | 0 | 0 | 0 | 0 | 12 | 0
NO |  | 227 | 2016 | 0 | 10 | 10 |  | Van Tyle | Gaylord | 138 | 138 | single wood | 7.05 | 0 | 1 | 795 ACSS | 72416 | 3617671 | 3690087 | 0 | 0 | 0 | 0 | 0 | 0 | 0 | 0 | 0 | 0 | 0 | 0 | 0 | 0 | 0 | 0 | 0 | 0 | 0 | 0 | 12 | 0
NO |  | 227 | 2016 | 0 | 11 | 11 |  | Gaylord Gen | Gaylord OCB | 69 | 138 | single wood | 7.32 | 0 | 2 | 795 ACSS | 6133 | 162685 | 168818 | 0 | 0 | 0 | 0 | 0 | 0 | 0 | 0 | 0 | 0 | 0 | 0 | 0 | 0 | 0 | 0 | 0 | 0 | 0 | 0 | 12 | 0
NO |  | 227 | 2016 | 0 | 12 | 12 |  | Grawn | Eastbay | 69 | 138 | single wood | 11.75 | 0 | 1 | 795 ACSS | 165215 | 3193386 | 3358601 | 0 | 0 | 0 | 0 | 0 | 0 | 0 | 0 | 0 | 0 | 0 | 0 | 0 | 0 | 0 | 0 | 0 | 0 | 0 | 0 | 12 | 0
NO |  | 227 | 2016 | 0 | 13 | 13 |  | Grawn | Gray | 69 | 138 | single wood | 8.73 | 0 | 1 | 795 ACSS | 181157 | 1838098 | 2019255 | 0 | 0 | 0 | 0 | 0 | 0 | 0 | 0 | 0 | 0 | 0 | 0 | 0 | 0 | 0 | 0 | 0 | 0 | 0 | 0 | 12 | 0
NO |  | 227 | 2016 | 0 | 14 | 14 |  | Dayton | Judd | 120 | 120 | steel | 0.78 | 0 | 1 | 954 ACSRDual | 0 | 0 | 0 | 0 | 0 | 0 | 0 | 0 | 0 | 0 | 0 | 0 | 0 | 0 | 0 | 0 | 0 | 0 | 0 | 0 | 0 | 0 | 0 | 12 | 0
NO |  | 227 | 2016 | 0 | 15 | 15 |  | Alba Tap |  | 138 | 138 | single wood | 0.36 | 0 | 1 | 266.8 ACSR | 0 | 178206 | 178206 | 0 | 0 | 0 | 0 | 0 | 0 | 0 | 0 | 0 | 0 | 0 | 0 | 0 | 0 | 0 | 0 | 0 | 0 | 0 | 0 | 12 | 0
NO |  | 227 | 2016 | 0 | 16 | 16 |  | Redwood | Donaldson Creek | 138 | 138 | single wood | 0.25 | 0 | 1 | 336.4 ACSR | 0 | 0 | 0 | 0 | 0 | 0 | 0 | 0 | 0 | 0 | 0 | 0 | 0 | 0 | 0 | 0 | 0 | 0 | 0 | 0 | 0 | 0 | 0 | 12 | 0
NO |  | 227 | 2016 | 0 | 17 | 17 |  | Lake County | Plains Junction | 69 | 138 | single wood | 14.89 | 0 | 1 | 795 ACSS | 80727 | 4901107 | 4981834 | 0 | 0 | 0 | 0 | 0 | 0 | 0 | 0 | 0 | 0 | 0 | 0 | 0 | 0 | 0 | 0 | 0 | 0 | 0 | 0 | 12 | 0
NO |  | 227 | 2016 | 0 | 18 | 18 |  | Advance | Hayes Junction | 69 | 138 | single wood | 7.77 | 0 | 1 | 795 ACSS | 201093 | 3119706 | 3320799 | 0 | 0 | 0 | 0 | 0 | 0 | 0 | 0 | 0 | 0 | 0 | 0 | 0 | 0 | 0 | 0 | 0 | 0 | 0 | 0 | 12 | 0
NO |  | 227 | 2016 | 0 | 19 | 19 |  | Blendon | Fairview | 69 | 138 | single wood | 7.49 | 0 | 1 | 795 ACSS | 0 | 2269166 | 2269166 | 0 | 0 | 0 | 0 | 0 | 0 | 0 | 0 | 0 | 0 | 0 | 0 | 0 | 0 | 0 | 0 | 0 | 0 | 0 | 0 | 12 | 0
NO |  | 227 | 2016 | 0 | 20 | 20 |  | Copemish | Brethren | 69 | 138 | single wood | 10.81 | 0 | 1 | 795 ACSS | 117985 | 3966541 | 4084526 | 0 | 0 | 0 | 0 | 0 | 0 | 0 | 0 | 0 | 0 | 0 | 0 | 0 | 0 | 0 | 0 | 0 | 0 | 0 | 0 | 12 | 0
NO |  | 227 | 2016 | 0 | 21 | 21 |  | Clinton Tap |  | 69 | 138 | single wood | 7.38 | 0 | 2 | 795 ACSS | 0 | 3373487 | 3373487 | 0 | 0 | 0 | 0 | 0 | 0 | 0 | 0 | 0 | 0 | 0 | 0 | 0 | 0 | 0 | 0 | 0 | 0 | 0 | 0 | 12 | 0
NO |  | 227 | 2016 | 0 | 22 | 22 |  | Clinton | Chester | 69 | 138 | single wood | 0.36 | 0 | 1 | 795 ACSS | 56675 | 241627 | 298302 | 0 | 0 | 0 | 0 | 0 | 0 | 0 | 0 | 0 | 0 | 0 | 0 | 0 | 0 | 0 | 0 | 0 | 0 | 0 | 0 | 12 | 0
NO |  | 227 | 2016 | 0 | 23 | 23 |  | 69 kV Lines |  | 69 | 69 | single wood | 1073.49 | 0 | 1 | 3/0 - 4/0 ACSR | 59513652 | 107018868 | 166532520 | 0 | 0 | 0 | 0 | 0 | 0 | 0 | 0 | 0 | 0 | 0 | 0 | 0 | 0 | 0 | 0 | 0 | 0 | 0 | 0 | 12 | 0
NO |  | 227 | 2016 | 0 | 24 | 24 |  | Redwood | New Era | 69 | 138 | single wood | 7.74 | 0 | 1 | 795 ACSS | 46766 | 904437 | 951203 | 0 | 0 | 0 | 0 | 0 | 0 | 0 | 0 | 0 | 0 | 0 | 0 | 0 | 0 | 0 | 0 | 0 | 0 | 0 | 0 | 12 | 0
NO |  | 227 | 2016 | 0 | 25 | 25 |  | Brethren | Bass Lake | 69 | 138 | single wood | 17.96 | 0 | 1 | 795 ACSS | 128239 | 4590343 | 4718582 | 0 | 0 | 0 | 0 | 0 | 0 | 0 | 0 | 0 | 0 | 0 | 0 | 0 | 0 | 0 | 0 | 0 | 0 | 0 | 0 | 12 | 0
NO |  | 227 | 2016 | 0 | 26 | 26 |  | Alba | East Jordan Junction | 69 | 138 | single wood | 11.75 | 0 | 1 | 795 ACSS | -65398 | 4392476 | 4327078 | 0 | 0 | 0 | 0 | 0 | 0 | 0 | 0 | 0 | 0 | 0 | 0 | 0 | 0 | 0 | 0 | 0 | 0 | 0 | 0 | 12 | 0
NO |  | 227 | 2016 | 0 | 27 | 27 |  | Oden | Hayes Junction | 69 | 138 | single wood | 15.65 | 0 | 1 | 795 ACSS | 10281 | 4739003 | 4749284 | 0 | 0 | 0 | 0 | 0 | 0 | 0 | 0 | 0 | 0 | 0 | 0 | 0 | 0 | 0 | 0 | 0 | 0 | 0 | 0 | 12 | 0
NO |  | 227 | 2016 | 0 | 28 | 28 |  | ANR Tap |  | 69 | 138 | single wood | 4.81 | 0 | 1 | 4/0 | 375885 | 767091 | 1142976 | 0 | 0 | 0 | 0 | 0 | 0 | 0 | 0 | 0 | 0 | 0 | 0 | 0 | 0 | 0 | 0 | 0 | 0 | 0 | 0 | 12 | 0
NO |  | 227 | 2016 | 0 | 29 | 29 |  | New Era | Rodgers | 69 | 138 | single wood | 8.88 | 0 | 1 | 4/0 | 20164 | 789511 | 809675 | 0 | 0 | 0 | 0 | 0 | 0 | 0 | 0 | 0 | 0 | 0 | 0 | 0 | 0 | 0 | 0 | 0 | 0 | 0 | 0 | 12 | 0
NO |  | 227 | 2016 | 0 | 30 | 30 |  | Grawn | Karlin | 69 | 138 | single wood | 6.56 | 0 | 1 | 795 ACSS | 21450 | 2068729 | 2090179 | 0 | 0 | 0 | 0 | 0 | 0 | 0 | 0 | 0 | 0 | 0 | 0 | 0 | 0 | 0 | 0 | 0 | 0 | 0 | 0 | 12 | 0
NO |  | 227 | 2016 | 0 | 31 | 31 |  | East Jordan Junction | Advance | 69 | 138 | single wood | 5.27 | 0 | 1 | 795 ACSS | 101949 | 1757509 | 1859458 | 0 | 0 | 0 | 0 | 0 | 0 | 0 | 0 | 0 | 0 | 0 | 0 | 0 | 0 | 0 | 0 | 0 | 0 | 0 | 0 | 12 | 0
NO |  | 227 | 2016 | 0 | 32 | 32 |  | Portland | Superior | 138 | 138 | single wood | 9.62 | 0 | 1 | 795 ACSS | 176471 | 3552914 | 3729385 | 0 | 0 | 0 | 0 | 0 | 0 | 0 | 0 | 0 | 0 | 0 | 0 | 0 | 0 | 0 | 0 | 0 | 0 | 0 | 0 | 12 | 0
NO |  | 227 | 2016 | 0 | 33 | 33 |  | Burnips | Wayland | 138 | 138 | single wood | 18.45 | 0 | 1 | 795 ACSS | 220279 | 7718085 | 7938364 | 0 | 0 | 0 | 0 | 0 | 0 | 0 | 0 | 0 | 0 | 0 | 0 | 0 | 0 | 0 | 0 | 0 | 0 | 0 | 0 | 12 | 0
NO |  | 227 | 2016 | 0 | 34 | 34 |  | Burnips | Drenthe | 138 | 138 | single wood | 4.01 | 0 | 1 | 795 ACSS | 0 | 716219 | 716219 | 0 | 0 | 0 | 0 | 0 | 0 | 0 | 0 | 0 | 0 | 0 | 0 | 0 | 0 | 0 | 0 | 0 | 0 | 0 | 0 | 12 | 0
NO |  | 227 | 2016 | 0 | 35 | 35 |  | Plains Junction | Baldwin | 138 | 138 | single wood | 6.92 | 0 | 1 | 795 ACSS | 14052 | 2918819 | 2932871 | 0 | 0 | 0 | 0 | 0 | 0 | 0 | 0 | 0 | 0 | 0 | 0 | 0 | 0 | 0 | 0 | 0 | 0 | 0 | 0 | 12 | 0
NO |  | 227 | 2016 | 0 | 36 | 36 |  | TOTAL |  | 0 | 0 |  | 1599.48 | 0 | 47 |  | 62829782 | 234205305 | 297035087 | 0 | 0 | 0 | 0 | 0 | 0 | 0 | 0 | 0 | 0 | 0 | 0 | 0 | 0 | 0 | 0 | 0 | 0 | 0 | 0 | 12 | 0
NO |  | 227 | 2016 | 1 | 1 | 1 |  | Advance | Elmira | 138 | 138 | single wood | 27.11 | 0 | 1 | 795 ACSS | 117593 | 7415646 | 7533239 | 0 | 0 | 0 | 0 | 0 | 0 | 0 | 0 | 0 | 0 | 0 | 0 | 0 | 0 | 0 | 0 | 0 | 0 | 0 | 0 | 12 | 0
NO |  | 227 | 2016 | 1 | 2 | 2 |  | Middleville Junction | Odessa | 69 | 138 | Wood & Steel | 19.73 | 0 | 1 | 795 ACSS | 173735 | 8282311 | 8456046 | 0 | 0 | 0 | 0 | 0 | 0 | 0 | 0 | 0 | 0 | 0 | 0 | 0 | 0 | 0 | 0 | 0 | 0 | 0 | 0 | 12 | 0
NO |  | 227 | 2016 | 1 | 3 | 3 |  | Blendon | Osipoff | 69 | 138 | Single Wood | 16.64 | 0 | 1 | 795 ACSS | 191370 | 3906547 | 4097917 | 0 | 0 | 0 | 0 | 0 | 0 | 0 | 0 | 0 | 0 | 0 | 0 | 0 | 0 | 0 | 0 | 0 | 0 | 0 | 0 | 12 | 0
NO |  | 227 | 2016 | 1 | 4 | 4 |  | Wayland | Middleville Junction | 69 | 138 | Single Wood | 10.46 | 0 | 1 | 795 ACSS | 94024 | 4482347 | 4576371 | 0 | 0 | 0 | 0 | 0 | 0 | 0 | 0 | 0 | 0 | 0 | 0 | 0 | 0 | 0 | 0 | 0 | 0 | 0 | 0 | 12 | 0
NO |  | 227 | 2016 | 1 | 5 | 5 |  | Westphalia Tap |  | 69 | 138 | Single Wood | 3.89 | 0 | 1 | 336.4 ACSR | 41697 | 949127 | 990824 | 0 | 0 | 0 | 0 | 0 | 0 | 0 | 0 | 0 | 0 | 0 | 0 | 0 | 0 | 0 | 0 | 0 | 0 | 0 | 0 | 12 | 0
NO |  | 227 | 2016 | 1 | 6 | 6 |  | Karlin | Copemish | 69 | 138 | Single Wood | 13.53 | 0 | 1 | 795 ACSS | 2384 | 1558798 | 1561182 | 0 | 0 | 0 | 0 | 0 | 0 | 0 | 0 | 0 | 0 | 0 | 0 | 0 | 0 | 0 | 0 | 0 | 0 | 0 | 0 | 12 | 0
NO |  | 227 | 2016 | 1 | 7 | 7 |  | Portland | North Shade | 69 | 138 | Single Wood | 23.86 | 0 | 1 | 795 ACSS | 0 | 8669652 | 8669652 | 0 | 0 | 0 | 0 | 0 | 0 | 0 | 0 | 0 | 0 | 0 | 0 | 0 | 0 | 0 | 0 | 0 | 0 | 0 | 0 | 12 | 0
NO |  | 227 | 2016 | 1 | 8 | 8 |  | Hesperia | White Cloud | 69 | 138 | Single Wood | 2 | 0 | 1 | 795 ACSS | 0 | 193826 | 193826 | 0 | 0 | 0 | 0 | 0 | 0 | 0 | 0 | 0 | 0 | 0 | 0 | 0 | 0 | 0 | 0 | 0 | 0 | 0 | 0 | 12 | 0
NO |  | 227 | 2016 | 1 | 9 | 9 |  | Baldwin | Hersey | 69 | 138 | Steel/ Wood | 19.66 | 0 | 1 | 795 ACSS | 0 | 10407710 | 10407710 | 0 | 0 | 0 | 0 | 0 | 0 | 0 | 0 | 0 | 0 | 0 | 0 | 0 | 0 | 0 | 0 | 0 | 0 | 0 | 0 | 12 | 0
NO |  | 227 | 2016 | 1 | 10 | 10 |  | Hersey | Altona | 69 | 138 | Single Wood | 24.26 | 0 | 1 | 795 ACSS | 218734 | 8190070 | 8408804 | 0 | 0 | 0 | 0 | 0 | 0 | 0 | 0 | 0 | 0 | 0 | 0 | 0 | 0 | 0 | 0 | 0 | 0 | 0 | 0 | 12 | 0
NO |  | 231 | 2016 | 0 | 36 | 36 |  | TOTAL |  | 0 | 0 |  | 0 | 0 | 0 |  | 0 | 0 | 0 | 0 | 0 | 0 | 0 | 0 | 0 | 0 | 0 | 0 | 0 | 0 | 0 | 0 | 0 | 0 | 0 | 0 | 0 | 0 | 0 | 12 | 0
NO |  | 258 | 2016 | 0 | 1 | 1 |  | Allen Jct | Fulton | 345 | 345 | Steel Tower | 14.32 | 0 | 1 |  | 0 | 0 | 0 | 0 | 0 | 0 | 0 | 0 | 0 | 0 | 0 | 0 | 0 | 0 | 0 | 0 | 0 | 0 | 0 | 0 | 0 | 0 | 0 | 12 | 0
NO |  | 258 | 2016 | 0 | 2 | 2 |  | Allen Jct | Midway | 345 | 345 | Steel Tower | 23.53 | 0 | 1 |  | 0 | 0 | 0 | 0 | 0 | 0 | 0 | 0 | 0 | 0 | 0 | 0 | 0 | 0 | 0 | 0 | 0 | 0 | 0 | 0 | 0 | 0 | 0 | 12 | 0
NO |  | 258 | 2016 | 0 | 3 | 3 |  | Avon | Lake Ave. No.1 S-25 | 345 | 345 | Steel Tower | 6.39 | 0 | 1 | 954 ACSR | 0 | 0 | 0 | 0 | 0 | 0 | 0 | 0 | 0 | 0 | 0 | 0 | 0 | 0 | 0 | 0 | 0 | 0 | 0 | 0 | 0 | 0 | 0 | 12 | 0
NO |  | 258 | 2016 | 0 | 4 | 4 |  | Avon | Lake Ave. No.1 S-25 | 345 | 345 | Steel Tower | 1.65 | 0 | 1 | 954 ACSR | 0 | 0 | 0 | 0 | 0 | 0 | 0 | 0 | 0 | 0 | 0 | 0 | 0 | 0 | 0 | 0 | 0 | 0 | 0 | 0 | 0 | 0 | 0 | 12 | 0
NO |  | 258 | 2016 | 0 | 5 | 5 |  | Avon | Lake Ave. No. 2 S-25 | 345 | 345 | Steel Tower | 3.55 | 0 | 0 |  | 0 | 0 | 0 | 0 | 0 | 0 | 0 | 0 | 0 | 0 | 0 | 0 | 0 | 0 | 0 | 0 | 0 | 0 | 0 | 0 | 0 | 0 | 0 | 12 | 0
NO |  | 258 | 2016 | 0 | 6 | 6 |  | Avon | Lake Ave. No. 2 S-25 | 345 | 345 | Steel Tower | 4.55 | 0 | 0 |  | 0 | 0 | 0 | 0 | 0 | 0 | 0 | 0 | 0 | 0 | 0 | 0 | 0 | 0 | 0 | 0 | 0 | 0 | 0 | 0 | 0 | 0 | 0 | 12 | 0
NO |  | 258 | 2016 | 0 | 7 | 7 |  | Avon | Juniper | 345 | 345 | Steel H Frame | 44.04 | 0 | 1 | 954 ACSR | 0 | 0 | 0 | 0 | 0 | 0 | 0 | 0 | 0 | 0 | 0 | 0 | 0 | 0 | 0 | 0 | 0 | 0 | 0 | 0 | 0 | 0 | 0 | 12 | 0
NO |  | 258 | 2016 | 0 | 8 | 8 |  | Bay Shore | Davis Besse | 345 | 345 | Steel Tower | 20.75 | 0 | 1 | 1024ACSR | 0 | 0 | 0 | 0 | 0 | 0 | 0 | 0 | 0 | 0 | 0 | 0 | 0 | 0 | 0 | 0 | 0 | 0 | 0 | 0 | 0 | 0 | 0 | 12 | 0
NO |  | 258 | 2016 | 0 | 9 | 9 |  | Bayshore | Lallendorf No. 1 | 345 | 345 | Steel Tower | 2.02 | 0 | 0 |  | 0 | 0 | 0 | 0 | 0 | 0 | 0 | 0 | 0 | 0 | 0 | 0 | 0 | 0 | 0 | 0 | 0 | 0 | 0 | 0 | 0 | 0 | 0 | 12 | 0
NO |  | 258 | 2016 | 0 | 10 | 10 |  | Bayshore | Lallendorf No.2 | 345 | 345 | Steel Tower | 2.01 | 0 | 0 |  | 0 | 0 | 0 | 0 | 0 | 0 | 0 | 0 | 0 | 0 | 0 | 0 | 0 | 0 | 0 | 0 | 0 | 0 | 0 | 0 | 0 | 0 | 0 | 12 | 0
NO |  | 258 | 2016 | 0 | 11 | 11 |  | Beaver | Carlisle | 345 | 345 | Steel Tower | 18.22 | 0 | 1 | 954ACSR | 0 | 0 | 0 | 0 | 0 | 0 | 0 | 0 | 0 | 0 | 0 | 0 | 0 | 0 | 0 | 0 | 0 | 0 | 0 | 0 | 0 | 0 | 0 | 12 | 0
NO |  | 258 | 2016 | 0 | 12 | 12 |  | Beaver | Davis Besse | 345 | 345 | Steel Pole | 44.22 | 0 | 1 | 954ACSR | 0 | 0 | 0 | 0 | 0 | 0 | 0 | 0 | 0 | 0 | 0 | 0 | 0 | 0 | 0 | 0 | 0 | 0 | 0 | 0 | 0 | 0 | 0 | 12 | 0
NO |  | 258 | 2016 | 0 | 13 | 13 |  | Beaver | Davis Besse | 345 | 345 | Steel Tower | 15.55 | 0 | 1 | 954ACSR | 0 | 0 | 0 | 0 | 0 | 0 | 0 | 0 | 0 | 0 | 0 | 0 | 0 | 0 | 0 | 0 | 0 | 0 | 0 | 0 | 0 | 0 | 0 | 12 | 0
NO |  | 258 | 2016 | 0 | 14 | 14 |  | Beaver | Hayes | 345 | 345 | Steel Tower | 29.61 | 0 | 1 |  | 0 | 0 | 0 | 0 | 0 | 0 | 0 | 0 | 0 | 0 | 0 | 0 | 0 | 0 | 0 | 0 | 0 | 0 | 0 | 0 | 0 | 0 | 0 | 12 | 0
NO |  | 258 | 2016 | 0 | 15 | 15 |  | Beaver | Lake Ave No.1 | 345 | 345 | Steel Tower | 8.37 | 0 | 0 |  | 0 | 0 | 0 | 0 | 0 | 0 | 0 | 0 | 0 | 0 | 0 | 0 | 0 | 0 | 0 | 0 | 0 | 0 | 0 | 0 | 0 | 0 | 0 | 12 | 0
NO |  | 258 | 2016 | 0 | 16 | 16 |  | Beaver | Lake Ave. No. 2 | 345 | 345 | Steel Tower | 8.12 | 0 | 0 |  | 0 | 0 | 0 | 0 | 0 | 0 | 0 | 0 | 0 | 0 | 0 | 0 | 0 | 0 | 0 | 0 | 0 | 0 | 0 | 0 | 0 | 0 | 0 | 12 | 0
NO |  | 258 | 2016 | 0 | 17 | 17 |  | Beaver Valley | Hanna | 345 | 345 | Wood H Frame | 52.66 | 0 | 1 | 954ACSR | 0 | 0 | 0 | 0 | 0 | 0 | 0 | 0 | 0 | 0 | 0 | 0 | 0 | 0 | 0 | 0 | 0 | 0 | 0 | 0 | 0 | 0 | 0 | 12 | 0
NO |  | 258 | 2016 | 0 | 18 | 18 |  | Beaver Valley | Hanna | 345 | 345 | Steel Tower | 7.29 | 0 | 1 | 1024ACSR | 0 | 0 | 0 | 0 | 0 | 0 | 0 | 0 | 0 | 0 | 0 | 0 | 0 | 0 | 0 | 0 | 0 | 0 | 0 | 0 | 0 | 0 | 0 | 12 | 0
NO |  | 258 | 2016 | 0 | 19 | 19 |  | Beaver Valley | Mansfield #1 | 345 | 345 | Steel Tower | 2 | 0 | 1 | 954ACSR | 0 | 0 | 0 | 0 | 0 | 0 | 0 | 0 | 0 | 0 | 0 | 0 | 0 | 0 | 0 | 0 | 0 | 0 | 0 | 0 | 0 | 0 | 0 | 12 | 0
NO |  | 258 | 2016 | 0 | 20 | 20 |  | Beaver Valley | Mansfield 32 | 345 | 345 | Wood H Frame | 1.93 | 0 | 1 | 954ACSR | 0 | 0 | 0 | 0 | 0 | 0 | 0 | 0 | 0 | 0 | 0 | 0 | 0 | 0 | 0 | 0 | 0 | 0 | 0 | 0 | 0 | 0 | 0 | 12 | 0
NO |  | 258 | 2016 | 0 | 21 | 21 |  | Beaver Valley | Sammis | 345 | 345 | Steel Tower | 0.38 | 0 | 1 | 954ACSR | 0 | 0 | 0 | 0 | 0 | 0 | 0 | 0 | 0 | 0 | 0 | 0 | 0 | 0 | 0 | 0 | 0 | 0 | 0 | 0 | 0 | 0 | 0 | 12 | 0
NO |  | 258 | 2016 | 0 | 22 | 22 |  | Beaver Valley | Sammis (WV) | 345 | 345 | Steel Tower | 13.46 | 0 | 1 | 954ACSR | 0 | 0 | 0 | 0 | 0 | 0 | 0 | 0 | 0 | 0 | 0 | 0 | 0 | 0 | 0 | 0 | 0 | 0 | 0 | 0 | 0 | 0 | 0 | 12 | 0
NO |  | 258 | 2016 | 0 | 23 | 23 |  | Canton Central | Hanna | 345 | 345 | Steel Tower | 26.52 | 0 | 1 |  | 0 | 0 | 0 | 0 | 0 | 0 | 0 | 0 | 0 | 0 | 0 | 0 | 0 | 0 | 0 | 0 | 0 | 0 | 0 | 0 | 0 | 0 | 0 | 12 | 0
NO |  | 258 | 2016 | 0 | 24 | 24 |  | Canton Central | Hanna | 345 | 345 | Steel Tower | 0.07 | 0 | 1 |  | 0 | 0 | 0 | 0 | 0 | 0 | 0 | 0 | 0 | 0 | 0 | 0 | 0 | 0 | 0 | 0 | 0 | 0 | 0 | 0 | 0 | 0 | 0 | 12 | 0
NO |  | 258 | 2016 | 0 | 25 | 25 |  | Carlisle | North Medina | 345 | 345 | Steel Tower | 16.68 | 0 | 1 | 954ACSR | 0 | 0 | 0 | 0 | 0 | 0 | 0 | 0 | 0 | 0 | 0 | 0 | 0 | 0 | 0 | 0 | 0 | 0 | 0 | 0 | 0 | 0 | 0 | 12 | 0
NO |  | 258 | 2016 | 0 | 26 | 26 |  | Chamberlin | Hanna | 345 | 345 | Wood H Frame | 27.02 | 0 | 1 | 954ACSR | 0 | 0 | 0 | 0 | 0 | 0 | 0 | 0 | 0 | 0 | 0 | 0 | 0 | 0 | 0 | 0 | 0 | 0 | 0 | 0 | 0 | 0 | 0 | 12 | 0
NO |  | 258 | 2016 | 0 | 27 | 27 |  | Chamberlin | Harding S-21 | 345 | 345 | Steel Tower | 10.3 | 0 | 1 | 954ACSR | 0 | 0 | 0 | 0 | 0 | 0 | 0 | 0 | 0 | 0 | 0 | 0 | 0 | 0 | 0 | 0 | 0 | 0 | 0 | 0 | 0 | 0 | 0 | 12 | 0
NO |  | 258 | 2016 | 0 | 28 | 28 |  | Chamberlin | Harding S-21 | 345 | 345 | Steel Tower | 7.24 | 0 | 1 | 1024ACSR | 0 | 0 | 0 | 0 | 0 | 0 | 0 | 0 | 0 | 0 | 0 | 0 | 0 | 0 | 0 | 0 | 0 | 0 | 0 | 0 | 0 | 0 | 0 | 12 | 0
NO |  | 258 | 2016 | 0 | 29 | 29 |  | Crescent | Mansfield | 345 | 345 | Steel Tower | 0.12 | 0 | 1 |  | 0 | 0 | 0 | 0 | 0 | 0 | 0 | 0 | 0 | 0 | 0 | 0 | 0 | 0 | 0 | 0 | 0 | 0 | 0 | 0 | 0 | 0 | 0 | 12 | 0
NO |  | 258 | 2016 | 0 | 30 | 30 |  | Dowling | Fulton | 345 | 345 | Steel Tower | 24.25 | 0 | 1 |  | 0 | 0 | 0 | 0 | 0 | 0 | 0 | 0 | 0 | 0 | 0 | 0 | 0 | 0 | 0 | 0 | 0 | 0 | 0 | 0 | 0 | 0 | 0 | 12 | 0
NO |  | 258 | 2016 | 0 | 31 | 31 |  | Dowling | Lemoyne | 345 | 345 | Steel Tower | 9.48 | 0 | 1 |  | 0 | 0 | 0 | 0 | 0 | 0 | 0 | 0 | 0 | 0 | 0 | 0 | 0 | 0 | 0 | 0 | 0 | 0 | 0 | 0 | 0 | 0 | 0 | 12 | 0
NO |  | 258 | 2016 | 0 | 32 | 32 |  | Davis Besse | Hayes | 345 | 345 | Steel Tower | 14.73 | 0 | 1 | 954ACSR | 0 | 0 | 0 | 0 | 0 | 0 | 0 | 0 | 0 | 0 | 0 | 0 | 0 | 0 | 0 | 0 | 0 | 0 | 0 | 0 | 0 | 0 | 0 | 12 | 0
NO |  | 258 | 2016 | 0 | 33 | 33 |  | Davis Besse | Hayes | 345 | 345 | Steel Tower | 15.52 | 0 | 1 | 954ACSR | 0 | 0 | 0 | 0 | 0 | 0 | 0 | 0 | 0 | 0 | 0 | 0 | 0 | 0 | 0 | 0 | 0 | 0 | 0 | 0 | 0 | 0 | 0 | 12 | 0
NO |  | 258 | 2016 | 0 | 34 | 34 |  | Davis Besse | Lemoyne | 345 | 345 | Steel Tower | 21.67 | 0 | 1 |  | 0 | 0 | 0 | 0 | 0 | 0 | 0 | 0 | 0 | 0 | 0 | 0 | 0 | 0 | 0 | 0 | 0 | 0 | 0 | 0 | 0 | 0 | 0 | 12 | 0
NO |  | 258 | 2016 | 0 | 35 | 35 |  | Eastlake | Glenwillow | 345 | 345 | Steel Tower | 28.09 | 0 | 1 | 954ACSR | 0 | 0 | 0 | 0 | 0 | 0 | 0 | 0 | 0 | 0 | 0 | 0 | 0 | 0 | 0 | 0 | 0 | 0 | 0 | 0 | 0 | 0 | 0 | 12 | 0
NO |  | 258 | 2016 | 0 | 36 | 36 |  | TOTAL |  | 0 | 0 |  | 5360.88 | 0 | 401 |  | 25363055 | 1625639342 | 1651002397 | 1842683 | 23829228 | 21530335 | 47202246 | 0 | 0 | 0 | 0 | 0 | 0 | 0 | 0 | 0 | 0 | 0 | 0 | 0 | 0 | 0 | 0 | 12 | 0
NO |  | 258 | 2016 | 1 | 1 | 1 |  | Fostoria | Lallendorf | 345 | 345 | Steel Tower | 18.49 | 0 | 0 |  | 0 | 0 | 0 | 0 | 0 | 0 | 0 | 0 | 0 | 0 | 0 | 0 | 0 | 0 | 0 | 0 | 0 | 0 | 0 | 0 | 0 | 0 | 0 | 12 | 0
NO |  | 258 | 2016 | 1 | 2 | 2 |  | Fostoria | Central Lemoyne | 345 | 345 | Steel Tower | 4.2 | 0 | 1 |  | 0 | 0 | 0 | 0 | 0 | 0 | 0 | 0 | 0 | 0 | 0 | 0 | 0 | 0 | 0 | 0 | 0 | 0 | 0 | 0 | 0 | 0 | 0 | 12 | 0
NO |  | 258 | 2016 | 1 | 3 | 3 |  | Fulton | North Star Steel | 345 | 345 | Steel Tower | 9.82 | 0 | 1 |  | 0 | 0 | 0 | 0 | 0 | 0 | 0 | 0 | 0 | 0 | 0 | 0 | 0 | 0 | 0 | 0 | 0 | 0 | 0 | 0 | 0 | 0 | 0 | 12 | 0
NO |  | 258 | 2016 | 1 | 4 | 4 |  | Galion | Ohio Central | 345 | 345 | Steel Tower | 0.06 | 0 | 1 |  | 0 | 0 | 0 | 0 | 0 | 0 | 0 | 0 | 0 | 0 | 0 | 0 | 0 | 0 | 0 | 0 | 0 | 0 | 0 | 0 | 0 | 0 | 0 | 12 | 0
NO |  | 258 | 2016 | 1 | 5 | 5 |  | Galion | South Berwick | 345 | 345 | Steel Tower | 0.06 | 0 | 1 |  | 0 | 0 | 0 | 0 | 0 | 0 | 0 | 0 | 0 | 0 | 0 | 0 | 0 | 0 | 0 | 0 | 0 | 0 | 0 | 0 | 0 | 0 | 0 | 12 | 0
NO |  | 258 | 2016 | 1 | 6 | 6 |  | Glenwillow | Inland | 345 | 345 | Steel Tower | 15.01 | 0 | 1 |  | 0 | 0 | 0 | 0 | 0 | 0 | 0 | 0 | 0 | 0 | 0 | 0 | 0 | 0 | 0 | 0 | 0 | 0 | 0 | 0 | 0 | 0 | 0 | 12 | 0
NO |  | 258 | 2016 | 1 | 7 | 7 |  | Glenwillow | Juniper | 345 | 345 | Steel Tower | 8.86 | 0 | 1 |  | 0 | 0 | 0 | 0 | 0 | 0 | 0 | 0 | 0 | 0 | 0 | 0 | 0 | 0 | 0 | 0 | 0 | 0 | 0 | 0 | 0 | 0 | 0 | 12 | 0
NO |  | 258 | 2016 | 1 | 8 | 8 |  | Glenwillow | Mansfield | 345 | 345 | Steel Tower | 11.31 | 0 | 1 |  | 0 | 0 | 0 | 0 | 0 | 0 | 0 | 0 | 0 | 0 | 0 | 0 | 0 | 0 | 0 | 0 | 0 | 0 | 0 | 0 | 0 | 0 | 0 | 12 | 0
NO |  | 258 | 2016 | 1 | 9 | 9 |  | Glenwillow | Mansfield | 345 | 345 | Steel Tower | 92.16 | 0 | 1 |  | 0 | 0 | 0 | 0 | 0 | 0 | 0 | 0 | 0 | 0 | 0 | 0 | 0 | 0 | 0 | 0 | 0 | 0 | 0 | 0 | 0 | 0 | 0 | 12 | 0
NO |  | 258 | 2016 | 1 | 10 | 10 |  | Glenwillow | Mansfield | 345 | 345 | Steel Tower | 11.04 | 0 | 0 |  | 0 | 0 | 0 | 0 | 0 | 0 | 0 | 0 | 0 | 0 | 0 | 0 | 0 | 0 | 0 | 0 | 0 | 0 | 0 | 0 | 0 | 0 | 0 | 12 | 0
NO |  | 258 | 2016 | 1 | 11 | 11 |  | Glenwillow | Perry | 345 | 345 | Steel Tower | 40.09 | 0 | 0 |  | 0 | 0 | 0 | 0 | 0 | 0 | 0 | 0 | 0 | 0 | 0 | 0 | 0 | 0 | 0 | 0 | 0 | 0 | 0 | 0 | 0 | 0 | 0 | 12 | 0
NO |  | 258 | 2016 | 1 | 12 | 12 |  | Hanna | Highland | 345 | 345 | Steel Tower | 24.44 | 0 | 1 | 954ACSR | 0 | 0 | 0 | 0 | 0 | 0 | 0 | 0 | 0 | 0 | 0 | 0 | 0 | 0 | 0 | 0 | 0 | 0 | 0 | 0 | 0 | 0 | 0 | 12 | 0
NO |  | 258 | 2016 | 1 | 13 | 13 |  | Hanna | Juniper | 345 | 345 | Wood H Frame | 27.91 | 0 | 1 | 954ACSR | 0 | 0 | 0 | 0 | 0 | 0 | 0 | 0 | 0 | 0 | 0 | 0 | 0 | 0 | 0 | 0 | 0 | 0 | 0 | 0 | 0 | 0 | 0 | 12 | 0
NO |  | 258 | 2016 | 1 | 14 | 14 |  | Hanna | Juniper | 345 | 345 | Wood H Frame | 0.16 | 0 | 1 |  | 0 | 0 | 0 | 0 | 0 | 0 | 0 | 0 | 0 | 0 | 0 | 0 | 0 | 0 | 0 | 0 | 0 | 0 | 0 | 0 | 0 | 0 | 0 | 12 | 0
NO |  | 258 | 2016 | 1 | 15 | 15 |  | Hanna | Mansfield | 345 | 345 | Steel Tower | 52.65 | 0 | 1 |  | 0 | 0 | 0 | 0 | 0 | 0 | 0 | 0 | 0 | 0 | 0 | 0 | 0 | 0 | 0 | 0 | 0 | 0 | 0 | 0 | 0 | 0 | 0 | 12 | 0
NO |  | 258 | 2016 | 1 | 16 | 16 |  | Hanna | Mansfield | 345 | 345 | Steel Tower | 8.87 | 0 | 1 |  | 0 | 0 | 0 | 0 | 0 | 0 | 0 | 0 | 0 | 0 | 0 | 0 | 0 | 0 | 0 | 0 | 0 | 0 | 0 | 0 | 0 | 0 | 0 | 12 | 0
NO |  | 258 | 2016 | 1 | 17 | 17 |  | Harding | Leroy Center | 345 | 345 | Steel Tower | 45.02 | 0 | 0 |  | 0 | 0 | 0 | 0 | 0 | 0 | 0 | 0 | 0 | 0 | 0 | 0 | 0 | 0 | 0 | 0 | 0 | 0 | 0 | 0 | 0 | 0 | 0 | 12 | 0
NO |  | 258 | 2016 | 1 | 18 | 18 |  | Harding | Fox S-8 | 345 | 345 | Steel Pole | 5.21 | 0 | 2 | 954ACSR | 0 | 0 | 0 | 0 | 0 | 0 | 0 | 0 | 0 | 0 | 0 | 0 | 0 | 0 | 0 | 0 | 0 | 0 | 0 | 0 | 0 | 0 | 0 | 12 | 0
NO |  | 258 | 2016 | 1 | 19 | 19 |  | Harding | Fox S-9 | 345 | 345 | Steel Pole | 5.19 | 0 | 1 |  | 0 | 0 | 0 | 0 | 0 | 0 | 0 | 0 | 0 | 0 | 0 | 0 | 0 | 0 | 0 | 0 | 0 | 0 | 0 | 0 | 0 | 0 | 0 | 12 | 0
NO |  | 258 | 2016 | 1 | 20 | 20 |  | Harmon | S. Canton | 345 | 345 | Steel Tower | 6.64 | 0 | 1 |  | 0 | 0 | 0 | 0 | 0 | 0 | 0 | 0 | 0 | 0 | 0 | 0 | 0 | 0 | 0 | 0 | 0 | 0 | 0 | 0 | 0 | 0 | 0 | 12 | 0
NO |  | 258 | 2016 | 1 | 21 | 21 |  | Harmon | Star | 345 | 345 | Steel Tower | 26.72 | 0 | 1 |  | 0 | 0 | 0 | 0 | 0 | 0 | 0 | 0 | 0 | 0 | 0 | 0 | 0 | 0 | 0 | 0 | 0 | 0 | 0 | 0 | 0 | 0 | 0 | 12 | 0
NO |  | 258 | 2016 | 1 | 22 | 22 |  | Highland | Niles | 345 | 345 | Wood Frame | 4.68 | 0 | 1 |  | 0 | 0 | 0 | 0 | 0 | 0 | 0 | 0 | 0 | 0 | 0 | 0 | 0 | 0 | 0 | 0 | 0 | 0 | 0 | 0 | 0 | 0 | 0 | 12 | 0
NO |  | 258 | 2016 | 1 | 23 | 23 |  | Hyatt | Tangy | 345 | 345 | Steel Tower | 3.09 | 0 | 1 | 954ACSR | 0 | 0 | 0 | 0 | 0 | 0 | 0 | 0 | 0 | 0 | 0 | 0 | 0 | 0 | 0 | 0 | 0 | 0 | 0 | 0 | 0 | 0 | 0 | 12 | 0
NO |  | 258 | 2016 | 1 | 24 | 24 |  | Hoytdale | Shenango | 345 | 345 | Steel Tower | 30.97 | 0 | 1 |  | 0 | 0 | 0 | 0 | 0 | 0 | 0 | 0 | 0 | 0 | 0 | 0 | 0 | 0 | 0 | 0 | 0 | 0 | 0 | 0 | 0 | 0 | 0 | 12 | 0
NO |  | 258 | 2016 | 1 | 25 | 25 |  | Inland | Harding | 345 | 345 | Steel Pole | 4.27 | 0 | 1 | 954ACSR | 0 | 0 | 0 | 0 | 0 | 0 | 0 | 0 | 0 | 0 | 0 | 0 | 0 | 0 | 0 | 0 | 0 | 0 | 0 | 0 | 0 | 0 | 0 | 12 | 0
NO |  | 258 | 2016 | 1 | 26 | 26 |  | Juniper | Harding | 345 | 345 | Steel Pole | 7.85 | 0 | 1 | 954ACSR | 0 | 0 | 0 | 0 | 0 | 0 | 0 | 0 | 0 | 0 | 0 | 0 | 0 | 0 | 0 | 0 | 0 | 0 | 0 | 0 | 0 | 0 | 0 | 12 | 0
NO |  | 258 | 2016 | 1 | 27 | 27 |  | Juniper | Star S-26 | 345 | 345 | Steel Tower | 18.13 | 0 | 1 | 954ACSR | 0 | 0 | 0 | 0 | 0 | 0 | 0 | 0 | 0 | 0 | 0 | 0 | 0 | 0 | 0 | 0 | 0 | 0 | 0 | 0 | 0 | 0 | 0 | 12 | 0
NO |  | 258 | 2016 | 1 | 28 | 28 |  | Juniper | Star S-26 | 345 | 345 | Steel H Frame | 11.36 | 0 | 1 | 954ACSR | 0 | 0 | 0 | 0 | 0 | 0 | 0 | 0 | 0 | 0 | 0 | 0 | 0 | 0 | 0 | 0 | 0 | 0 | 0 | 0 | 0 | 0 | 0 | 12 | 0
NO |  | 258 | 2016 | 1 | 29 | 29 |  | Lallendorf | Monroe | 345 | 345 | Steel Tower | 6.53 | 0 | 0 |  | 0 | 0 | 0 | 0 | 0 | 0 | 0 | 0 | 0 | 0 | 0 | 0 | 0 | 0 | 0 | 0 | 0 | 0 | 0 | 0 | 0 | 0 | 0 | 12 | 0
NO |  | 258 | 2016 | 1 | 30 | 30 |  | Leroy Center | Perry | 345 | 345 | Steel Tower | 9.68 | 0 | 0 |  | 0 | 0 | 0 | 0 | 0 | 0 | 0 | 0 | 0 | 0 | 0 | 0 | 0 | 0 | 0 | 0 | 0 | 0 | 0 | 0 | 0 | 0 | 0 | 12 | 0
NO |  | 258 | 2016 | 1 | 31 | 31 |  | Lemoyne | Majestic | 345 | 345 | Steel Tower | 19.45 | 0 | 1 | 1024ACSR | 0 | 0 | 0 | 0 | 0 | 0 | 0 | 0 | 0 | 0 | 0 | 0 | 0 | 0 | 0 | 0 | 0 | 0 | 0 | 0 | 0 | 0 | 0 | 12 | 0
NO |  | 258 | 2016 | 1 | 32 | 32 |  | Lemoyne | Midway | 345 | 345 | Steel Tower | 24.3 | 0 | 1 | 954ACSR | 0 | 0 | 0 | 0 | 0 | 0 | 0 | 0 | 0 | 0 | 0 | 0 | 0 | 0 | 0 | 0 | 0 | 0 | 0 | 0 | 0 | 0 | 0 | 12 | 0
NO |  | 258 | 2016 | 1 | 33 | 33 |  | Mansfield | Highland | 345 | 345 | Steel Tower | 40.82 | 0 | 1 | 1024ACSR | 0 | 0 | 0 | 0 | 0 | 0 | 0 | 0 | 0 | 0 | 0 | 0 | 0 | 0 | 0 | 0 | 0 | 0 | 0 | 0 | 0 | 0 | 0 | 12 | 0
NO |  | 258 | 2016 | 1 | 34 | 34 |  | Mansfield | Highland | 345 | 345 | Steel Tower | 11.04 | 0 | 1 | 954ACSR | 0 | 0 | 0 | 0 | 0 | 0 | 0 | 0 | 0 | 0 | 0 | 0 | 0 | 0 | 0 | 0 | 0 | 0 | 0 | 0 | 0 | 0 | 0 | 12 | 0
NO |  | 258 | 2016 | 1 | 35 | 35 |  | Mansfield | Hoytdale | 345 | 345 | Steel Tower | 21.77 | 0 | 1 | 954ACSR | 0 | 0 | 0 | 0 | 0 | 0 | 0 | 0 | 0 | 0 | 0 | 0 | 0 | 0 | 0 | 0 | 0 | 0 | 0 | 0 | 0 | 0 | 0 | 12 | 0
NO |  | 258 | 2016 | 2 | 1 | 1 |  | Marysville | Tangy | 345 | 345 | Steel Tower | 3.08 | 0 | 1 | 954ACSR | 0 | 0 | 0 | 0 | 0 | 0 | 0 | 0 | 0 | 0 | 0 | 0 | 0 | 0 | 0 | 0 | 0 | 0 | 0 | 0 | 0 | 0 | 0 | 12 | 0
NO |  | 258 | 2016 | 2 | 2 | 2 |  | Niles | Shenango | 345 | 345 | Steel Tower | 4.26 | 0 | 1 |  | 0 | 0 | 0 | 0 | 0 | 0 | 0 | 0 | 0 | 0 | 0 | 0 | 0 | 0 | 0 | 0 | 0 | 0 | 0 | 0 | 0 | 0 | 0 | 12 | 0
NO |  | 258 | 2016 | 2 | 3 | 3 |  | Niles | Shenango | 345 | 345 | Steel Tower | 14.64 | 0 | 1 |  | 0 | 0 | 0 | 0 | 0 | 0 | 0 | 0 | 0 | 0 | 0 | 0 | 0 | 0 | 0 | 0 | 0 | 0 | 0 | 0 | 0 | 0 | 0 | 12 | 0
NO |  | 258 | 2016 | 2 | 4 | 4 |  | North Medina | Star | 345 | 345 | Steel Tower | 20.49 | 0 | 1 |  | 0 | 0 | 0 | 0 | 0 | 0 | 0 | 0 | 0 | 0 | 0 | 0 | 0 | 0 | 0 | 0 | 0 | 0 | 0 | 0 | 0 | 0 | 0 | 12 | 0
NO |  | 258 | 2016 | 2 | 5 | 5 |  | Perry | Ashtabula-Erie West S-29 | 345 | 345 | Steel Tower | 38.15 | 0 | 1 | 954ACSR | 0 | 0 | 0 | 0 | 0 | 0 | 0 | 0 | 0 | 0 | 0 | 0 | 0 | 0 | 0 | 0 | 0 | 0 | 0 | 0 | 0 | 0 | 0 | 12 | 0
NO |  | 258 | 2016 | 2 | 6 | 6 |  | Perry | Eastlake | 345 | 345 | Steel Tower | 20.55 | 0 | 1 |  | 0 | 0 | 0 | 0 | 0 | 0 | 0 | 0 | 0 | 0 | 0 | 0 | 0 | 0 | 0 | 0 | 0 | 0 | 0 | 0 | 0 | 0 | 0 | 12 | 0
NO |  | 258 | 2016 | 2 | 7 | 7 |  | W.H. Sammis | Highland | 345 | 345 | Steel Tower | 49.45 | 0 | 1 | 954ACSR | 0 | 0 | 0 | 0 | 0 | 0 | 0 | 0 | 0 | 0 | 0 | 0 | 0 | 0 | 0 | 0 | 0 | 0 | 0 | 0 | 0 | 0 | 0 | 12 | 0
NO |  | 258 | 2016 | 2 | 8 | 8 |  | W.H. Sammis | South Canton | 345 | 345 | Steel Tower | 46.63 | 0 | 1 | 954ACSR | 0 | 0 | 0 | 0 | 0 | 0 | 0 | 0 | 0 | 0 | 0 | 0 | 0 | 0 | 0 | 0 | 0 | 0 | 0 | 0 | 0 | 0 | 0 | 12 | 0
NO |  | 258 | 2016 | 2 | 9 | 9 |  | W.H. Sammis | Star | 345 | 345 | Steel Tower | 68.63 | 0 | 1 | 954ACSR | 0 | 0 | 0 | 0 | 0 | 0 | 0 | 0 | 0 | 0 | 0 | 0 | 0 | 0 | 0 | 0 | 0 | 0 | 0 | 0 | 0 | 0 | 0 | 12 | 0
NO |  | 258 | 2016 | 2 | 10 | 10 |  | W.H. Sammis | Toronto | 345 | 345 | Steel Tower | 4.23 | 0 | 1 |  | 0 | 0 | 0 | 0 | 0 | 0 | 0 | 0 | 0 | 0 | 0 | 0 | 0 | 0 | 0 | 0 | 0 | 0 | 0 | 0 | 0 | 0 | 0 | 12 | 0
NO |  | 258 | 2016 | 2 | 11 | 11 |  | Toronto | Wylie Ridge | 345 | 345 | Steel Tower | 0.14 | 0 | 1 |  | 0 | 0 | 0 | 0 | 0 | 0 | 0 | 0 | 0 | 0 | 0 | 0 | 0 | 0 | 0 | 0 | 0 | 0 | 0 | 0 | 0 | 0 | 0 | 12 | 0
NO |  | 258 | 2016 | 2 | 12 | 12 |  | Troy Energy | Lemoyne | 345 | 345 | Steel Tower | 0.67 | 0 | 1 |  | 0 | 0 | 0 | 0 | 0 | 0 | 0 | 0 | 0 | 0 | 0 | 0 | 0 | 0 | 0 | 0 | 0 | 0 | 0 | 0 | 0 | 0 | 0 | 12 | 0
NO |  | 258 | 2016 | 2 | 13 | 13 |  | West Lorain | Beaver | 345 | 345 | Steel Tower | 0.41 | 0 | 1 |  | 0 | 0 | 0 | 0 | 0 | 0 | 0 | 0 | 0 | 0 | 0 | 0 | 0 | 0 | 0 | 0 | 0 | 0 | 0 | 0 | 0 | 0 | 0 | 12 | 0
NO |  | 258 | 2016 | 2 | 14 | 14 |  |  |  | 0 | 0 |  | 0 | 0 | 0 |  | 3340263 | 618036660 | 621376923 | 0 | 0 | 0 | 0 | 0 | 0 | 0 | 0 | 0 | 0 | 0 | 0 | 0 | 0 | 0 | 0 | 0 | 0 | 0 | 0 | 12 | 0
NO |  | 258 | 2016 | 2 | 15 | 15 |  | Total 345kv Lines |  | 0 | 0 |  | 1425.49 | 0 | 72 |  | 3340263 | 618036660 | 621376923 | 0 | 0 | 0 | 0 | 0 | 0 | 0 | 0 | 0 | 0 | 0 | 0 | 0 | 0 | 0 | 0 | 0 | 0 | 0 | 0 | 12 | 0
NO |  | 258 | 2016 | 2 | 17 | 17 |  | AEP Negley | Reedurban | 138 | 138 | Steel Tower | 1.08 | 0 | 1 |  | 0 | 0 | 0 | 0 | 0 | 0 | 0 | 0 | 0 | 0 | 0 | 0 | 0 | 0 | 0 | 0 | 0 | 0 | 0 | 0 | 0 | 0 | 0 | 12 | 0
NO |  | 258 | 2016 | 2 | 18 | 18 |  | AEP Negley | Torrey | 138 | 138 | Steel Tower | 2.06 | 0 | 1 |  | 0 | 0 | 0 | 0 | 0 | 0 | 0 | 0 | 0 | 0 | 0 | 0 | 0 | 0 | 0 | 0 | 0 | 0 | 0 | 0 | 0 | 0 | 0 | 12 | 0
NO |  | 258 | 2016 | 2 | 19 | 19 |  | AEP Reedurban | West Canton | 138 | 138 | Steel Pole | 3.58 | 0 | 1 |  | 0 | 0 | 0 | 0 | 0 | 0 | 0 | 0 | 0 | 0 | 0 | 0 | 0 | 0 | 0 | 0 | 0 | 0 | 0 | 0 | 0 | 0 | 0 | 12 | 0
NO |  | 258 | 2016 | 2 | 20 | 20 |  | AEP Sunnyside | Torrey | 138 | 138 | Steel Pole | 3.62 | 0 | 1 |  | 0 | 0 | 0 | 0 | 0 | 0 | 0 | 0 | 0 | 0 | 0 | 0 | 0 | 0 | 0 | 0 | 0 | 0 | 0 | 0 | 0 | 0 | 0 | 12 | 0
NO |  | 258 | 2016 | 2 | 21 | 21 |  | Aetna West | Aetna West | 138 | 138 | Steel Tower | 8.39 | 0 | 1 |  | 0 | 0 | 0 | 0 | 0 | 0 | 0 | 0 | 0 | 0 | 0 | 0 | 0 | 0 | 0 | 0 | 0 | 0 | 0 | 0 | 0 | 0 | 0 | 12 | 0
NO |  | 258 | 2016 | 2 | 22 | 22 |  | Allen Jct | East Fayette | 138 | 138 | Wood Pole | 31.34 | 0 | 1 | 336AA | 0 | 0 | 0 | 0 | 0 | 0 | 0 | 0 | 0 | 0 | 0 | 0 | 0 | 0 | 0 | 0 | 0 | 0 | 0 | 0 | 0 | 0 | 0 | 12 | 0
NO |  | 258 | 2016 | 2 | 23 | 23 |  | Allen Jct | Vulcan | 138 | 138 | Wood Pole | 17.04 | 0 | 1 | 336AA | 0 | 0 | 0 | 0 | 0 | 0 | 0 | 0 | 0 | 0 | 0 | 0 | 0 | 0 | 0 | 0 | 0 | 0 | 0 | 0 | 0 | 0 | 0 | 12 | 0
NO |  | 258 | 2016 | 2 | 24 | 24 |  | Allen Jct | Westgate | 138 | 138 | Wood Pole | 10.88 | 0 | 1 | 954AA | 0 | 0 | 0 | 0 | 0 | 0 | 0 | 0 | 0 | 0 | 0 | 0 | 0 | 0 | 0 | 0 | 0 | 0 | 0 | 0 | 0 | 0 | 0 | 12 | 0
NO |  | 258 | 2016 | 2 | 25 | 25 |  | Allen Jct | Jackman | 138 | 138 | Wood Pole | 11.33 | 0 | 1 |  | 0 | 0 | 0 | 0 | 0 | 0 | 0 | 0 | 0 | 0 | 0 | 0 | 0 | 0 | 0 | 0 | 0 | 0 | 0 | 0 | 0 | 0 | 0 | 12 | 0
NO |  | 258 | 2016 | 2 | 26 | 26 |  | American Steel | American Steel Blue Bell | 138 | 138 | Steel Pole | 0.84 | 0 | 1 | 954ACSR | 0 | 0 | 0 | 0 | 0 | 0 | 0 | 0 | 0 | 0 | 0 | 0 | 0 | 0 | 0 | 0 | 0 | 0 | 0 | 0 | 0 | 0 | 0 | 12 | 0
NO |  | 258 | 2016 | 2 | 27 | 27 |  | Angola | Eber - Vulcan | 138 | 138 | Steel Pole | 12.69 | 0 | 1 | 954AA | 0 | 0 | 0 | 0 | 0 | 0 | 0 | 0 | 0 | 0 | 0 | 0 | 0 | 0 | 0 | 0 | 0 | 0 | 0 | 0 | 0 | 0 | 0 | 12 | 0
NO |  | 258 | 2016 | 2 | 28 | 28 |  | Angola | Midway | 138 | 138 | Wood Pole | 21.78 | 0 | 1 | 954AA | 0 | 0 | 0 | 0 | 0 | 0 | 0 | 0 | 0 | 0 | 0 | 0 | 0 | 0 | 0 | 0 | 0 | 0 | 0 | 0 | 0 | 0 | 0 | 12 | 0
NO |  | 258 | 2016 | 2 | 29 | 29 |  | ASHTA Chemicals Q-31 | ASHTA Chemicals Q-31 | 138 | 138 | Wood Pole | 0.52 | 0 | 1 | 336ACSR | 0 | 0 | 0 | 0 | 0 | 0 | 0 | 0 | 0 | 0 | 0 | 0 | 0 | 0 | 0 | 0 | 0 | 0 | 0 | 0 | 0 | 0 | 0 | 12 | 0
NO |  | 258 | 2016 | 2 | 30 | 30 |  | Ashtabula East | Ashtabula | 138 | 138 | Wood Pole | 0.27 | 0 | 1 | 795ACSR | 0 | 0 | 0 | 0 | 0 | 0 | 0 | 0 | 0 | 0 | 0 | 0 | 0 | 0 | 0 | 0 | 0 | 0 | 0 | 0 | 0 | 0 | 0 | 12 | 0
NO |  | 258 | 2016 | 2 | 31 | 31 |  | Ashtabula | Leroy Center | 138 | 138 | Wood Pole | 27.83 | 0 | 1 |  | 0 | 0 | 0 | 0 | 0 | 0 | 0 | 0 | 0 | 0 | 0 | 0 | 0 | 0 | 0 | 0 | 0 | 0 | 0 | 0 | 0 | 0 | 0 | 12 | 0
NO |  | 258 | 2016 | 2 | 32 | 32 |  | Ashtabula | Mayfield Q-1 | 138 | 138 | Steel Tower | 27.82 | 0 | 4 | 1033ACSR | 0 | 0 | 0 | 0 | 0 | 0 | 0 | 0 | 0 | 0 | 0 | 0 | 0 | 0 | 0 | 0 | 0 | 0 | 0 | 0 | 0 | 0 | 0 | 12 | 0
NO |  | 258 | 2016 | 2 | 33 | 33 |  | Ashtabula | Mayfield Q-2 | 138 | 138 | Wood Pole | 27.83 | 0 | 2 | 336ACSR | 0 | 0 | 0 | 0 | 0 | 0 | 0 | 0 | 0 | 0 | 0 | 0 | 0 | 0 | 0 | 0 | 0 | 0 | 0 | 0 | 0 | 0 | 0 | 12 | 0
NO |  | 258 | 2016 | 2 | 34 | 34 |  | Ashtabula | PittsConn Docks Q-15 | 138 | 138 | Wood Pole | 17.78 | 0 | 1 |  | 0 | 0 | 0 | 0 | 0 | 0 | 0 | 0 | 0 | 0 | 0 | 0 | 0 | 0 | 0 | 0 | 0 | 0 | 0 | 0 | 0 | 0 | 0 | 12 | 0
NO |  | 258 | 2016 | 2 | 35 | 35 |  | Ashtabula | PittsConn Docks Q-16 | 138 | 138 | Wood Pole | 17.75 | 0 | 1 |  | 0 | 0 | 0 | 0 | 0 | 0 | 0 | 0 | 0 | 0 | 0 | 0 | 0 | 0 | 0 | 0 | 0 | 0 | 0 | 0 | 0 | 0 | 0 | 12 | 0
NO |  | 258 | 2016 | 3 | 1 | 1 |  | Ashtabula | Stacy Q-3 | 138 | 138 | Steel Pole | 35.44 | 0 | 2 | 795ACSR | 0 | 0 | 0 | 0 | 0 | 0 | 0 | 0 | 0 | 0 | 0 | 0 | 0 | 0 | 0 | 0 | 0 | 0 | 0 | 0 | 0 | 0 | 0 | 12 | 0
NO |  | 258 | 2016 | 3 | 2 | 2 |  | Avery | Hayes | 138 | 138 | Wood H Frame | 6.5 | 0 | 1 | 605ACSR | 0 | 0 | 0 | 0 | 0 | 0 | 0 | 0 | 0 | 0 | 0 | 0 | 0 | 0 | 0 | 0 | 0 | 0 | 0 | 0 | 0 | 0 | 0 | 12 | 0
NO |  | 258 | 2016 | 3 | 3 | 3 |  | Avery | Shinrock | 138 | 138 | Wood H Frame | 7.46 | 0 | 1 | 605ACSR | 0 | 0 | 0 | 0 | 0 | 0 | 0 | 0 | 0 | 0 | 0 | 0 | 0 | 0 | 0 | 0 | 0 | 0 | 0 | 0 | 0 | 0 | 0 | 12 | 0
NO |  | 258 | 2016 | 3 | 4 | 4 |  | Avon | Emily Q-14 | 138 | 138 | Wood Poles | 25.55 | 0 | 1 | 1192ACSR | 0 | 0 | 0 | 0 | 0 | 0 | 0 | 0 | 0 | 0 | 0 | 0 | 0 | 0 | 0 | 0 | 0 | 0 | 0 | 0 | 0 | 0 | 0 | 12 | 0
NO |  | 258 | 2016 | 3 | 5 | 5 |  | Avon | Fowles Q-1 | 138 | 138 | Steel Tower | 26.78 | 0 | 1 |  | 0 | 0 | 0 | 0 | 0 | 0 | 0 | 0 | 0 | 0 | 0 | 0 | 0 | 0 | 0 | 0 | 0 | 0 | 0 | 0 | 0 | 0 | 0 | 12 | 0
NO |  | 258 | 2016 | 3 | 6 | 6 |  | Avon | Fowles Q-2 | 138 | 138 | Steel Pole | 17.92 | 0 | 1 |  | 0 | 0 | 0 | 0 | 0 | 0 | 0 | 0 | 0 | 0 | 0 | 0 | 0 | 0 | 0 | 0 | 0 | 0 | 0 | 0 | 0 | 0 | 0 | 12 | 0
NO |  | 258 | 2016 | 3 | 7 | 7 |  | Avon | Fowles Q-3 | 138 | 138 | Steel Tower | 26.88 | 0 | 2 | 795ACSR | 0 | 0 | 0 | 0 | 0 | 0 | 0 | 0 | 0 | 0 | 0 | 0 | 0 | 0 | 0 | 0 | 0 | 0 | 0 | 0 | 0 | 0 | 0 | 12 | 0
NO |  | 258 | 2016 | 3 | 8 | 8 |  | Avon | Fowles Q-4 | 138 | 138 | Wood Pole | 18.3 | 0 | 2 | 795ACSR | 0 | 0 | 0 | 0 | 0 | 0 | 0 | 0 | 0 | 0 | 0 | 0 | 0 | 0 | 0 | 0 | 0 | 0 | 0 | 0 | 0 | 0 | 0 | 12 | 0
NO |  | 258 | 2016 | 3 | 9 | 9 |  | Avon | Fox | 138 | 138 | Wood Pole | 29.45 | 0 | 1 |  | 0 | 0 | 0 | 0 | 0 | 0 | 0 | 0 | 0 | 0 | 0 | 0 | 0 | 0 | 0 | 0 | 0 | 0 | 0 | 0 | 0 | 0 | 0 | 12 | 0
NO |  | 258 | 2016 | 3 | 10 | 10 |  | Ayersville | Richland | 138 | 138 | Steel Tower | 3.34 | 0 | 1 |  | 0 | 0 | 0 | 0 | 0 | 0 | 0 | 0 | 0 | 0 | 0 | 0 | 0 | 0 | 0 | 0 | 0 | 0 | 0 | 0 | 0 | 0 | 0 | 12 | 0
NO |  | 258 | 2016 | 3 | 11 | 11 |  | B&W | Barberton | 138 | 138 | Steel Tower | 0.76 | 0 | 1 |  | 0 | 0 | 0 | 0 | 0 | 0 | 0 | 0 | 0 | 0 | 0 | 0 | 0 | 0 | 0 | 0 | 0 | 0 | 0 | 0 | 0 | 0 | 0 | 12 | 0
NO |  | 258 | 2016 | 3 | 12 | 12 |  | Babb | E. Akron | 138 | 138 | Steel Tower | 9.28 | 0 | 1 | 336ACSR | 0 | 0 | 0 | 0 | 0 | 0 | 0 | 0 | 0 | 0 | 0 | 0 | 0 | 0 | 0 | 0 | 0 | 0 | 0 | 0 | 0 | 0 | 0 | 12 | 0
NO |  | 258 | 2016 | 3 | 13 | 13 |  | Babb | Valley | 138 | 138 | Wood H Frame | 1.95 | 0 | 1 | 477ACSR | 0 | 0 | 0 | 0 | 0 | 0 | 0 | 0 | 0 | 0 | 0 | 0 | 0 | 0 | 0 | 0 | 0 | 0 | 0 | 0 | 0 | 0 | 0 | 12 | 0
NO |  | 258 | 2016 | 3 | 14 | 14 |  | Babb | W. Akron | 138 | 138 | Steel Tower | 6.45 | 0 | 1 | 477ACSR | 0 | 0 | 0 | 0 | 0 | 0 | 0 | 0 | 0 | 0 | 0 | 0 | 0 | 0 | 0 | 0 | 0 | 0 | 0 | 0 | 0 | 0 | 0 | 12 | 0
NO |  | 258 | 2016 | 3 | 15 | 15 |  | Barberton | Cloverdale | 138 | 138 | Steel Tower | 23.71 | 0 | 1 | 605ACSR | 0 | 0 | 0 | 0 | 0 | 0 | 0 | 0 | 0 | 0 | 0 | 0 | 0 | 0 | 0 | 0 | 0 | 0 | 0 | 0 | 0 | 0 | 0 | 12 | 0
NO |  | 258 | 2016 | 3 | 16 | 16 |  | Barberton | Star - North | 138 | 138 | Steel Tower | 4.86 | 0 | 1 | 605ACSR | 0 | 0 | 0 | 0 | 0 | 0 | 0 | 0 | 0 | 0 | 0 | 0 | 0 | 0 | 0 | 0 | 0 | 0 | 0 | 0 | 0 | 0 | 0 | 12 | 0
NO |  | 258 | 2016 | 3 | 17 | 17 |  | Barberton | Star - South | 138 | 138 | Wood H Frame | 4.75 | 0 | 1 | 605ACSR | 0 | 0 | 0 | 0 | 0 | 0 | 0 | 0 | 0 | 0 | 0 | 0 | 0 | 0 | 0 | 0 | 0 | 0 | 0 | 0 | 0 | 0 | 0 | 12 | 0
NO |  | 258 | 2016 | 3 | 18 | 18 |  | Barberton | W. Akron | 138 | 138 | Steel Tower | 9.98 | 0 | 1 | 336ACSR | 0 | 0 | 0 | 0 | 0 | 0 | 0 | 0 | 0 | 0 | 0 | 0 | 0 | 0 | 0 | 0 | 0 | 0 | 0 | 0 | 0 | 0 | 0 | 12 | 0
NO |  | 258 | 2016 | 3 | 19 | 19 |  | Bay Shore | BP Husky #1 | 138 | 138 | Wood Pole | 2.69 | 0 | 1 | 954AL | 0 | 0 | 0 | 0 | 0 | 0 | 0 | 0 | 0 | 0 | 0 | 0 | 0 | 0 | 0 | 0 | 0 | 0 | 0 | 0 | 0 | 0 | 0 | 12 | 0
NO |  | 258 | 2016 | 3 | 20 | 20 |  | Bay Shore | BP Husky #2 | 138 | 138 | Steel Tower | 2.69 | 0 | 1 | 1024ACSR | 0 | 0 | 0 | 0 | 0 | 0 | 0 | 0 | 0 | 0 | 0 | 0 | 0 | 0 | 0 | 0 | 0 | 0 | 0 | 0 | 0 | 0 | 0 | 12 | 0
NO |  | 258 | 2016 | 3 | 21 | 21 |  | Bay Shore | Decant | 138 | 138 | Steel Tower | 7.24 | 0 | 1 | 954ACSR | 0 | 0 | 0 | 0 | 0 | 0 | 0 | 0 | 0 | 0 | 0 | 0 | 0 | 0 | 0 | 0 | 0 | 0 | 0 | 0 | 0 | 0 | 0 | 12 | 0
NO |  | 258 | 2016 | 3 | 22 | 22 |  | Bay Shore | GM Powertrain | 138 | 138 | Steel Tower | 10.94 | 0 | 1 | 739ACSR | 0 | 0 | 0 | 0 | 0 | 0 | 0 | 0 | 0 | 0 | 0 | 0 | 0 | 0 | 0 | 0 | 0 | 0 | 0 | 0 | 0 | 0 | 0 | 12 | 0
NO |  | 258 | 2016 | 3 | 23 | 23 |  | Bay Shore | Jeep #2 | 138 | 138 | Steel Tower | 6.34 | 0 | 1 | 636ACSR | 0 | 0 | 0 | 0 | 0 | 0 | 0 | 0 | 0 | 0 | 0 | 0 | 0 | 0 | 0 | 0 | 0 | 0 | 0 | 0 | 0 | 0 | 0 | 12 | 0
NO |  | 258 | 2016 | 3 | 24 | 24 |  | Bay Shore | Maclean | 138 | 138 | Steel Pole | 12.21 | 0 | 1 | 336ACSR | 0 | 0 | 0 | 0 | 0 | 0 | 0 | 0 | 0 | 0 | 0 | 0 | 0 | 0 | 0 | 0 | 0 | 0 | 0 | 0 | 0 | 0 | 0 | 12 | 0
NO |  | 258 | 2016 | 3 | 25 | 25 |  | Bay Shore | Ottawa-Toussaint | 138 | 138 | Wood Pole | 23.1 | 0 | 1 | 954ACSR | 0 | 0 | 0 | 0 | 0 | 0 | 0 | 0 | 0 | 0 | 0 | 0 | 0 | 0 | 0 | 0 | 0 | 0 | 0 | 0 | 0 | 0 | 0 | 12 | 0
NO |  | 258 | 2016 | 3 | 26 | 26 |  | Bay Shore | Ironville | 138 | 138 | Wood Pole | 3.36 | 0 | 1 |  | 0 | 0 | 0 | 0 | 0 | 0 | 0 | 0 | 0 | 0 | 0 | 0 | 0 | 0 | 0 | 0 | 0 | 0 | 0 | 0 | 0 | 0 | 0 | 12 | 0
NO |  | 258 | 2016 | 3 | 27 | 27 |  | Beatty (C&SOE) | London | 138 | 138 | Steel Tower | 20.31 | 0 | 1 | 477ACSR | 0 | 0 | 0 | 0 | 0 | 0 | 0 | 0 | 0 | 0 | 0 | 0 | 0 | 0 | 0 | 0 | 0 | 0 | 0 | 0 | 0 | 0 | 0 | 12 | 0
NO |  | 258 | 2016 | 3 | 28 | 28 |  | Beaver | Black River | 138 | 138 | Steel Tower | 9.88 | 0 | 1 | 336ACSR | 0 | 0 | 0 | 0 | 0 | 0 | 0 | 0 | 0 | 0 | 0 | 0 | 0 | 0 | 0 | 0 | 0 | 0 | 0 | 0 | 0 | 0 | 0 | 12 | 0
NO |  | 258 | 2016 | 3 | 29 | 29 |  | Beaver | Ford | 138 | 138 | Wood Pole | 0.89 | 0 | 1 | 795ACSR | 0 | 0 | 0 | 0 | 0 | 0 | 0 | 0 | 0 | 0 | 0 | 0 | 0 | 0 | 0 | 0 | 0 | 0 | 0 | 0 | 0 | 0 | 0 | 12 | 0
NO |  | 258 | 2016 | 3 | 30 | 30 |  | Beaver | Henrietta | 138 | 138 | Steel Tower | 7.78 | 0 | 1 | 795ACSR | 0 | 0 | 0 | 0 | 0 | 0 | 0 | 0 | 0 | 0 | 0 | 0 | 0 | 0 | 0 | 0 | 0 | 0 | 0 | 0 | 0 | 0 | 0 | 12 | 0
NO |  | 258 | 2016 | 3 | 31 | 31 |  | Beaver | Johnson | 138 | 138 | Steel Tower | 12.19 | 0 | 1 | 954ACSR | 0 | 0 | 0 | 0 | 0 | 0 | 0 | 0 | 0 | 0 | 0 | 0 | 0 | 0 | 0 | 0 | 0 | 0 | 0 | 0 | 0 | 0 | 0 | 12 | 0
NO |  | 258 | 2016 | 3 | 32 | 32 |  | Beaver | NASA | 138 | 138 | Steel Tower | 28.55 | 0 | 1 | 477ACSR | 0 | 0 | 0 | 0 | 0 | 0 | 0 | 0 | 0 | 0 | 0 | 0 | 0 | 0 | 0 | 0 | 0 | 0 | 0 | 0 | 0 | 0 | 0 | 12 | 0
NO |  | 258 | 2016 | 3 | 33 | 33 |  | Berlin Lake | Bluebell | 138 | 138 | Steel Tower | 9.38 | 0 | 1 |  | 0 | 0 | 0 | 0 | 0 | 0 | 0 | 0 | 0 | 0 | 0 | 0 | 0 | 0 | 0 | 0 | 0 | 0 | 0 | 0 | 0 | 0 | 0 | 12 | 0
NO |  | 258 | 2016 | 3 | 34 | 34 |  | Berlin Lake | Niles | 138 | 138 | Steel Tower | 17.03 | 0 | 1 |  | 0 | 0 | 0 | 0 | 0 | 0 | 0 | 0 | 0 | 0 | 0 | 0 | 0 | 0 | 0 | 0 | 0 | 0 | 0 | 0 | 0 | 0 | 0 | 12 | 0
NO |  | 258 | 2016 | 3 | 35 | 35 |  | Black River | Republic Arc | 138 | 138 | Steel Tower | 0.85 | 0 | 1 |  | 0 | 0 | 0 | 0 | 0 | 0 | 0 | 0 | 0 | 0 | 0 | 0 | 0 | 0 | 0 | 0 | 0 | 0 | 0 | 0 | 0 | 0 | 0 | 12 | 0
NO |  | 258 | 2016 | 4 | 1 | 1 |  | Black River | Republic Vine | 138 | 138 | Wood Pole | 0.76 | 0 | 1 |  | 0 | 0 | 0 | 0 | 0 | 0 | 0 | 0 | 0 | 0 | 0 | 0 | 0 | 0 | 0 | 0 | 0 | 0 | 0 | 0 | 0 | 0 | 0 | 12 | 0
NO |  | 258 | 2016 | 4 | 2 | 2 |  | Black River | Charleston | 138 | 138 | Steel Tower | 2.77 | 0 | 1 |  | 0 | 0 | 0 | 0 | 0 | 0 | 0 | 0 | 0 | 0 | 0 | 0 | 0 | 0 | 0 | 0 | 0 | 0 | 0 | 0 | 0 | 0 | 0 | 12 | 0
NO |  | 258 | 2016 | 4 | 3 | 3 |  | Black River | Charleston | 138 | 138 | Steel Tower | 0.77 | 0 | 1 |  | 0 | 0 | 0 | 0 | 0 | 0 | 0 | 0 | 0 | 0 | 0 | 0 | 0 | 0 | 0 | 0 | 0 | 0 | 0 | 0 | 0 | 0 | 0 | 12 | 0
NO |  | 258 | 2016 | 4 | 4 | 4 |  | Black River | Lake Avenue No. 1 | 138 | 138 | Steel Tower | 3.73 | 0 | 0 |  | 0 | 0 | 0 | 0 | 0 | 0 | 0 | 0 | 0 | 0 | 0 | 0 | 0 | 0 | 0 | 0 | 0 | 0 | 0 | 0 | 0 | 0 | 0 | 12 | 0
NO |  | 258 | 2016 | 4 | 5 | 5 |  | Black River | Lake Avenue No. 2 | 138 | 138 | Steel Tower | 3.12 | 0 | 0 |  | 0 | 0 | 0 | 0 | 0 | 0 | 0 | 0 | 0 | 0 | 0 | 0 | 0 | 0 | 0 | 0 | 0 | 0 | 0 | 0 | 0 | 0 | 0 | 12 | 0
NO |  | 258 | 2016 | 4 | 6 | 6 |  | Blue Jacket | Kirby | 138 | 138 | Wood Pole | 6.33 | 0 | 1 | 795ACSR | 0 | 0 | 0 | 0 | 0 | 0 | 0 | 0 | 0 | 0 | 0 | 0 | 0 | 0 | 0 | 0 | 0 | 0 | 0 | 0 | 0 | 0 | 0 | 12 | 0
NO |  | 258 | 2016 | 4 | 7 | 7 |  | Bluebell | Canton Central | 138 | 138 | Steel Tower | 17.98 | 0 | 1 | 795ACSR | 0 | 0 | 0 | 0 | 0 | 0 | 0 | 0 | 0 | 0 | 0 | 0 | 0 | 0 | 0 | 0 | 0 | 0 | 0 | 0 | 0 | 0 | 0 | 12 | 0
NO |  | 258 | 2016 | 4 | 8 | 8 |  | Bluebell | Highland | 138 | 138 | Steel Tower | 22.75 | 0 | 1 | 477ACSR | 0 | 0 | 0 | 0 | 0 | 0 | 0 | 0 | 0 | 0 | 0 | 0 | 0 | 0 | 0 | 0 | 0 | 0 | 0 | 0 | 0 | 0 | 0 | 12 | 0
NO |  | 258 | 2016 | 4 | 9 | 9 |  | Bluebell | Knox | 138 | 138 | Steel Tower | 8.95 | 0 | 1 | 477ACSR | 0 | 0 | 0 | 0 | 0 | 0 | 0 | 0 | 0 | 0 | 0 | 0 | 0 | 0 | 0 | 0 | 0 | 0 | 0 | 0 | 0 | 0 | 0 | 12 | 0
NO |  | 258 | 2016 | 4 | 10 | 10 |  | Bluebell | Pidgeon | 138 | 138 | Steel Tower | 15.09 | 0 | 1 | 795ACSR | 0 | 0 | 0 | 0 | 0 | 0 | 0 | 0 | 0 | 0 | 0 | 0 | 0 | 0 | 0 | 0 | 0 | 0 | 0 | 0 | 0 | 0 | 0 | 12 | 0
NO |  | 258 | 2016 | 4 | 11 | 11 |  | Boardman | Shenango | 138 | 138 | Steel Tower | 16.43 | 0 | 1 | 300 CU | 0 | 0 | 0 | 0 | 0 | 0 | 0 | 0 | 0 | 0 | 0 | 0 | 0 | 0 | 0 | 0 | 0 | 0 | 0 | 0 | 0 | 0 | 0 | 12 | 0
NO |  | 258 | 2016 | 4 | 12 | 12 |  | Boardman | Shenango | 138 | 138 | Steel Tower | 3.92 | 0 | 1 | 477ACSR | 0 | 0 | 0 | 0 | 0 | 0 | 0 | 0 | 0 | 0 | 0 | 0 | 0 | 0 | 0 | 0 | 0 | 0 | 0 | 0 | 0 | 0 | 0 | 12 | 0
NO |  | 258 | 2016 | 4 | 13 | 13 |  | Boardman | Toronto | 138 | 138 | Steel Tower | 40.59 | 0 | 1 |  | 0 | 0 | 0 | 0 | 0 | 0 | 0 | 0 | 0 | 0 | 0 | 0 | 0 | 0 | 0 | 0 | 0 | 0 | 0 | 0 | 0 | 0 | 0 | 12 | 0
NO |  | 258 | 2016 | 4 | 14 | 14 |  | Boardman | Wickliffe | 138 | 138 | Steel Tower | 6.33 | 0 | 0 |  | 0 | 0 | 0 | 0 | 0 | 0 | 0 | 0 | 0 | 0 | 0 | 0 | 0 | 0 | 0 | 0 | 0 | 0 | 0 | 0 | 0 | 0 | 0 | 12 | 0
NO |  | 258 | 2016 | 4 | 15 | 15 |  | BP Husky | Jackman | 138 | 138 | Steel Tower | 9.42 | 0 | 1 |  | 0 | 0 | 0 | 0 | 0 | 0 | 0 | 0 | 0 | 0 | 0 | 0 | 0 | 0 | 0 | 0 | 0 | 0 | 0 | 0 | 0 | 0 | 0 | 12 | 0
NO |  | 258 | 2016 | 4 | 16 | 16 |  | BP Husky | Lemoyne | 138 | 138 | Steel Tower | 14.29 | 0 | 1 |  | 0 | 0 | 0 | 0 | 0 | 0 | 0 | 0 | 0 | 0 | 0 | 0 | 0 | 0 | 0 | 0 | 0 | 0 | 0 | 0 | 0 | 0 | 0 | 12 | 0
NO |  | 258 | 2016 | 4 | 17 | 17 |  | Brady | Darrow | 138 | 138 | Steel Tower | 11.59 | 0 | 0 |  | 0 | 0 | 0 | 0 | 0 | 0 | 0 | 0 | 0 | 0 | 0 | 0 | 0 | 0 | 0 | 0 | 0 | 0 | 0 | 0 | 0 | 0 | 0 | 12 | 0
NO |  | 258 | 2016 | 4 | 18 | 18 |  | Brady | Hanna | 138 | 138 | Steel Tower | 7.83 | 0 | 0 |  | 0 | 0 | 0 | 0 | 0 | 0 | 0 | 0 | 0 | 0 | 0 | 0 | 0 | 0 | 0 | 0 | 0 | 0 | 0 | 0 | 0 | 0 | 0 | 12 | 0
NO |  | 258 | 2016 | 4 | 19 | 19 |  | Brookside | Cloverdale | 138 | 138 | Steel Tower | 41.91 | 0 | 1 | 4/0 CU | 0 | 0 | 0 | 0 | 0 | 0 | 0 | 0 | 0 | 0 | 0 | 0 | 0 | 0 | 0 | 0 | 0 | 0 | 0 | 0 | 0 | 0 | 0 | 12 | 0
NO |  | 258 | 2016 | 4 | 20 | 20 |  | Brookside | Howard (OP) | 138 | 138 | Steel Tower | 13.73 | 0 | 1 | 336ACSR | 0 | 0 | 0 | 0 | 0 | 0 | 0 | 0 | 0 | 0 | 0 | 0 | 0 | 0 | 0 | 0 | 0 | 0 | 0 | 0 | 0 | 0 | 0 | 12 | 0
NO |  | 258 | 2016 | 4 | 21 | 21 |  | Brookside | Henrietta | 138 | 138 | Steel Tower | 31.15 | 0 | 1 | 336ACSR | 0 | 0 | 0 | 0 | 0 | 0 | 0 | 0 | 0 | 0 | 0 | 0 | 0 | 0 | 0 | 0 | 0 | 0 | 0 | 0 | 0 | 0 | 0 | 12 | 0
NO |  | 258 | 2016 | 4 | 22 | 22 |  | Brookside | Leaside | 138 | 138 | Steel Tower | 24.59 | 0 | 1 | 397ACSR | 0 | 0 | 0 | 0 | 0 | 0 | 0 | 0 | 0 | 0 | 0 | 0 | 0 | 0 | 0 | 0 | 0 | 0 | 0 | 0 | 0 | 0 | 0 | 12 | 0
NO |  | 258 | 2016 | 4 | 23 | 23 |  | Brookside | Longview (East) | 138 | 138 | Steel Tower | 13.82 | 0 | 1 | 795ACSR | 0 | 0 | 0 | 0 | 0 | 0 | 0 | 0 | 0 | 0 | 0 | 0 | 0 | 0 | 0 | 0 | 0 | 0 | 0 | 0 | 0 | 0 | 0 | 12 | 0
NO |  | 258 | 2016 | 4 | 24 | 24 |  | Brookside | Longview (West) | 138 | 138 | Steel Tower | 13.82 | 0 | 1 | 336ACSR | 0 | 0 | 0 | 0 | 0 | 0 | 0 | 0 | 0 | 0 | 0 | 0 | 0 | 0 | 0 | 0 | 0 | 0 | 0 | 0 | 0 | 0 | 0 | 12 | 0
NO |  | 258 | 2016 | 4 | 25 | 25 |  | Brookside | Nottingham | 138 | 138 | Steel Tower | 82.87 | 0 | 0 |  | 0 | 0 | 0 | 0 | 0 | 0 | 0 | 0 | 0 | 0 | 0 | 0 | 0 | 0 | 0 | 0 | 0 | 0 | 0 | 0 | 0 | 0 | 0 | 12 | 0
NO |  | 258 | 2016 | 4 | 26 | 26 |  | Brunswick | North Medina | 138 | 138 | Steel Tower | 6.18 | 0 | 0 |  | 0 | 0 | 0 | 0 | 0 | 0 | 0 | 0 | 0 | 0 | 0 | 0 | 0 | 0 | 0 | 0 | 0 | 0 | 0 | 0 | 0 | 0 | 0 | 12 | 0
NO |  | 258 | 2016 | 4 | 27 | 27 |  | Brunswick | West Akron | 138 | 138 | Steel Tower | 19.99 | 0 | 0 |  | 0 | 0 | 0 | 0 | 0 | 0 | 0 | 0 | 0 | 0 | 0 | 0 | 0 | 0 | 0 | 0 | 0 | 0 | 0 | 0 | 0 | 0 | 0 | 12 | 0
NO |  | 258 | 2016 | 4 | 28 | 28 |  | Campbell | McDowell | 138 | 138 | Steel Tower | 5.71 | 0 | 0 |  | 0 | 0 | 0 | 0 | 0 | 0 | 0 | 0 | 0 | 0 | 0 | 0 | 0 | 0 | 0 | 0 | 0 | 0 | 0 | 0 | 0 | 0 | 0 | 12 | 0
NO |  | 258 | 2016 | 4 | 29 | 29 |  | Canton Central | Cloverdale | 138 | 138 | Steel Tower | 12.21 | 0 | 1 | 336ACSR | 0 | 0 | 0 | 0 | 0 | 0 | 0 | 0 | 0 | 0 | 0 | 0 | 0 | 0 | 0 | 0 | 0 | 0 | 0 | 0 | 0 | 0 | 0 | 12 | 0
NO |  | 258 | 2016 | 4 | 30 | 30 |  | Cardington | Galion | 138 | 138 | Steel tower | 17.11 | 0 | 1 |  | 0 | 0 | 0 | 0 | 0 | 0 | 0 | 0 | 0 | 0 | 0 | 0 | 0 | 0 | 0 | 0 | 0 | 0 | 0 | 0 | 0 | 0 | 0 | 12 | 0
NO |  | 258 | 2016 | 4 | 31 | 31 |  | Carlisle | Gates | 138 | 138 | Wood Pole | 7.96 | 0 | 1 | 605ACSR | 0 | 0 | 0 | 0 | 0 | 0 | 0 | 0 | 0 | 0 | 0 | 0 | 0 | 0 | 0 | 0 | 0 | 0 | 0 | 0 | 0 | 0 | 0 | 12 | 0
NO |  | 258 | 2016 | 4 | 32 | 32 |  | Carlisle | Johnson | 138 | 138 | Steel Pole | 14.16 | 0 | 1 | 605ACSR | 0 | 0 | 0 | 0 | 0 | 0 | 0 | 0 | 0 | 0 | 0 | 0 | 0 | 0 | 0 | 0 | 0 | 0 | 0 | 0 | 0 | 0 | 0 | 12 | 0
NO |  | 258 | 2016 | 4 | 33 | 33 |  | Carlisle | LorainQ-24 | 138 | 138 | Steel Pole | 3.76 | 0 | 1 | 605ACSR | 0 | 0 | 0 | 0 | 0 | 0 | 0 | 0 | 0 | 0 | 0 | 0 | 0 | 0 | 0 | 0 | 0 | 0 | 0 | 0 | 0 | 0 | 0 | 12 | 0
NO |  | 258 | 2016 | 4 | 34 | 34 |  | Carlisle | Lorain Q-24 | 138 | 138 | Wood Pole | 12.8 | 0 | 1 | 605ACSR | 0 | 0 | 0 | 0 | 0 | 0 | 0 | 0 | 0 | 0 | 0 | 0 | 0 | 0 | 0 | 0 | 0 | 0 | 0 | 0 | 0 | 0 | 0 | 12 | 0
NO |  | 258 | 2016 | 4 | 35 | 35 |  | Carlisle | Shinrock | 138 | 138 | Wood H Frame | 30.86 | 0 | 1 | 605ACSR | 0 | 0 | 0 | 0 | 0 | 0 | 0 | 0 | 0 | 0 | 0 | 0 | 0 | 0 | 0 | 0 | 0 | 0 | 0 | 0 | 0 | 0 | 0 | 12 | 0
NO |  | 258 | 2016 | 5 | 1 | 1 |  | Cedar Street | Shenango (PA) | 138 | 138 | Wood Pole | 13.57 | 0 | 1 | 336ACSR | 0 | 0 | 0 | 0 | 0 | 0 | 0 | 0 | 0 | 0 | 0 | 0 | 0 | 0 | 0 | 0 | 0 | 0 | 0 | 0 | 0 | 0 | 0 | 12 | 0
NO |  | 258 | 2016 | 5 | 2 | 2 |  | Chamberlin | Hudson Muni East | 138 | 138 | Wood H Frame | 6.32 | 0 | 1 | 477ACSR | 0 | 0 | 0 | 0 | 0 | 0 | 0 | 0 | 0 | 0 | 0 | 0 | 0 | 0 | 0 | 0 | 0 | 0 | 0 | 0 | 0 | 0 | 0 | 12 | 0
NO |  | 258 | 2016 | 5 | 3 | 3 |  | Chamberlin | Theiss | 138 | 138 | Steel Tower | 15.23 | 0 | 1 | 477ACSR | 0 | 0 | 0 | 0 | 0 | 0 | 0 | 0 | 0 | 0 | 0 | 0 | 0 | 0 | 0 | 0 | 0 | 0 | 0 | 0 | 0 | 0 | 0 | 12 | 0
NO |  | 258 | 2016 | 5 | 4 | 4 |  | Chamberlin | West Akron | 138 | 138 | Steel Tower | 17.87 | 0 | 1 |  | 0 | 0 | 0 | 0 | 0 | 0 | 0 | 0 | 0 | 0 | 0 | 0 | 0 | 0 | 0 | 0 | 0 | 0 | 0 | 0 | 0 | 0 | 0 | 12 | 0
NO |  | 258 | 2016 | 5 | 5 | 5 |  | Charleston | Loraine | 138 | 138 | Steel Tower | 3.81 | 0 | 0 |  | 0 | 0 | 0 | 0 | 0 | 0 | 0 | 0 | 0 | 0 | 0 | 0 | 0 | 0 | 0 | 0 | 0 | 0 | 0 | 0 | 0 | 0 | 0 | 12 | 0
NO |  | 258 | 2016 | 5 | 6 | 6 |  | Chrysler | Maclean | 138 | 138 | Wood Pole | 5.34 | 0 | 1 |  | 0 | 0 | 0 | 0 | 0 | 0 | 0 | 0 | 0 | 0 | 0 | 0 | 0 | 0 | 0 | 0 | 0 | 0 | 0 | 0 | 0 | 0 | 0 | 12 | 0
NO |  | 258 | 2016 | 5 | 7 | 7 |  | Chrysler | Dowling | 138 | 138 | Wood Pole | 9.49 | 0 | 1 |  | 0 | 0 | 0 | 0 | 0 | 0 | 0 | 0 | 0 | 0 | 0 | 0 | 0 | 0 | 0 | 0 | 0 | 0 | 0 | 0 | 0 | 0 | 0 | 12 | 0
NO |  | 258 | 2016 | 5 | 8 | 8 |  | Clark | E. Springfield | 138 | 138 | Wood Pole | 12.96 | 0 | 1 | 477ACSR | 0 | 0 | 0 | 0 | 0 | 0 | 0 | 0 | 0 | 0 | 0 | 0 | 0 | 0 | 0 | 0 | 0 | 0 | 0 | 0 | 0 | 0 | 0 | 12 | 0
NO |  | 258 | 2016 | 5 | 9 | 9 |  | Clark | Greene | 138 | 138 | Wood Pole | 27.39 | 0 | 1 | 605ACSR | 0 | 0 | 0 | 0 | 0 | 0 | 0 | 0 | 0 | 0 | 0 | 0 | 0 | 0 | 0 | 0 | 0 | 0 | 0 | 0 | 0 | 0 | 0 | 12 | 0
NO |  | 258 | 2016 | 5 | 10 | 10 |  | Clark | Urbana | 138 | 138 | Wood Pole | 8.71 | 0 | 1 |  | 0 | 0 | 0 | 0 | 0 | 0 | 0 | 0 | 0 | 0 | 0 | 0 | 0 | 0 | 0 | 0 | 0 | 0 | 0 | 0 | 0 | 0 | 0 | 12 | 0
NO |  | 258 | 2016 | 5 | 11 | 11 |  | Clinic Hospital | Inland Q-11 | 138 | 138 | Steel Tower | 1.72 | 0 | 1 |  | 0 | 0 | 0 | 0 | 0 | 0 | 0 | 0 | 0 | 0 | 0 | 0 | 0 | 0 | 0 | 0 | 0 | 0 | 0 | 0 | 0 | 0 | 0 | 12 | 0
NO |  | 258 | 2016 | 5 | 12 | 12 |  | Clinic Hospital | Inland Q-14 | 138 | 138 | Steel Tower | 1.71 | 0 | 1 |  | 0 | 0 | 0 | 0 | 0 | 0 | 0 | 0 | 0 | 0 | 0 | 0 | 0 | 0 | 0 | 0 | 0 | 0 | 0 | 0 | 0 | 0 | 0 | 12 | 0
NO |  | 258 | 2016 | 5 | 13 | 13 |  | Clinic Hospital | Jordan Q-11 | 138 | 138 | Steel Tower | 3.72 | 0 | 1 |  | 0 | 0 | 0 | 0 | 0 | 0 | 0 | 0 | 0 | 0 | 0 | 0 | 0 | 0 | 0 | 0 | 0 | 0 | 0 | 0 | 0 | 0 | 0 | 12 | 0
NO |  | 258 | 2016 | 5 | 14 | 14 |  | Clinic Hospital | Jordan Q-14 | 138 | 138 | Steel Tower | 3.7 | 0 | 0 |  | 0 | 0 | 0 | 0 | 0 | 0 | 0 | 0 | 0 | 0 | 0 | 0 | 0 | 0 | 0 | 0 | 0 | 0 | 0 | 0 | 0 | 0 | 0 | 12 | 0
NO |  | 258 | 2016 | 5 | 15 | 15 |  | Cloverdale | East Wooster | 138 | 138 | Steel Tower | 20.2 | 0 | 1 | 336ACSR | 0 | 0 | 0 | 0 | 0 | 0 | 0 | 0 | 0 | 0 | 0 | 0 | 0 | 0 | 0 | 0 | 0 | 0 | 0 | 0 | 0 | 0 | 0 | 12 | 0
NO |  | 258 | 2016 | 5 | 16 | 16 |  | Cloverdale | Harmon #1 | 138 | 138 | Steel Tower | 3.37 | 0 | 1 |  | 0 | 0 | 0 | 0 | 0 | 0 | 0 | 0 | 0 | 0 | 0 | 0 | 0 | 0 | 0 | 0 | 0 | 0 | 0 | 0 | 0 | 0 | 0 | 12 | 0
NO |  | 258 | 2016 | 5 | 17 | 17 |  | Cloverdale | Harmon #2 | 138 | 138 | Steel Tower | 3.35 | 0 | 1 |  | 0 | 0 | 0 | 0 | 0 | 0 | 0 | 0 | 0 | 0 | 0 | 0 | 0 | 0 | 0 | 0 | 0 | 0 | 0 | 0 | 0 | 0 | 0 | 12 | 0
NO |  | 258 | 2016 | 5 | 18 | 18 |  | Cloverdale | Star | 138 | 138 | Steel Tower | 23.56 | 0 | 1 | 605ACSR | 0 | 0 | 0 | 0 | 0 | 0 | 0 | 0 | 0 | 0 | 0 | 0 | 0 | 0 | 0 | 0 | 0 | 0 | 0 | 0 | 0 | 0 | 0 | 12 | 0
NO |  | 258 | 2016 | 5 | 19 | 19 |  | Cloverdale | Torrey (OP) | 138 | 138 | Steel Tower | 6.84 | 0 | 1 | 477ACSR | 0 | 0 | 0 | 0 | 0 | 0 | 0 | 0 | 0 | 0 | 0 | 0 | 0 | 0 | 0 | 0 | 0 | 0 | 0 | 0 | 0 | 0 | 0 | 12 | 0
NO |  | 258 | 2016 | 5 | 20 | 20 |  | Cloverdale | Yager | 138 | 138 | Steel Tower | 31 | 0 | 0 |  | 0 | 0 | 0 | 0 | 0 | 0 | 0 | 0 | 0 | 0 | 0 | 0 | 0 | 0 | 0 | 0 | 0 | 0 | 0 | 0 | 0 | 0 | 0 | 12 | 0
NO |  | 258 | 2016 | 5 | 21 | 21 |  | Cranberry | Hoytdale | 138 | 138 | Steel Tower | 21.12 | 0 | 1 |  | 0 | 0 | 0 | 0 | 0 | 0 | 0 | 0 | 0 | 0 | 0 | 0 | 0 | 0 | 0 | 0 | 0 | 0 | 0 | 0 | 0 | 0 | 0 | 12 | 0
NO |  | 258 | 2016 | 5 | 22 | 22 |  | Cranberry | Maple | 138 | 138 | Steel Tower | 6.77 | 0 | 1 |  | 0 | 0 | 0 | 0 | 0 | 0 | 0 | 0 | 0 | 0 | 0 | 0 | 0 | 0 | 0 | 0 | 0 | 0 | 0 | 0 | 0 | 0 | 0 | 12 | 0
NO |  | 258 | 2016 | 5 | 23 | 23 |  | Cranberry | Pine #1 | 138 | 138 | Steel Tower | 8.34 | 0 | 1 |  | 0 | 0 | 0 | 0 | 0 | 0 | 0 | 0 | 0 | 0 | 0 | 0 | 0 | 0 | 0 | 0 | 0 | 0 | 0 | 0 | 0 | 0 | 0 | 12 | 0
NO |  | 258 | 2016 | 5 | 24 | 24 |  | Cranberry | Pine #2 | 138 | 138 | Steel Tower | 10.36 | 0 | 1 |  | 0 | 0 | 0 | 0 | 0 | 0 | 0 | 0 | 0 | 0 | 0 | 0 | 0 | 0 | 0 | 0 | 0 | 0 | 0 | 0 | 0 | 0 | 0 | 12 | 0
NO |  | 258 | 2016 | 5 | 25 | 25 |  | Crissinger | Roberts | 138 | 138 | Wood H Frame | 4.76 | 0 | 1 | 336ACSR | 0 | 0 | 0 | 0 | 0 | 0 | 0 | 0 | 0 | 0 | 0 | 0 | 0 | 0 | 0 | 0 | 0 | 0 | 0 | 0 | 0 | 0 | 0 | 12 | 0
NO |  | 258 | 2016 | 5 | 26 | 26 |  | Crissinger | Tangy | 138 | 138 | Underground | 25.52 | 0 | 1 | 1000MM | 0 | 0 | 0 | 0 | 0 | 0 | 0 | 0 | 0 | 0 | 0 | 0 | 0 | 0 | 0 | 0 | 0 | 0 | 0 | 0 | 0 | 0 | 0 | 12 | 0
NO |  | 258 | 2016 | 5 | 27 | 27 |  | Crossland | Deferco Farrell | 138 | 138 | Wood Pole | 0.61 | 0 | 1 | 336ACSR | 0 | 0 | 0 | 0 | 0 | 0 | 0 | 0 | 0 | 0 | 0 | 0 | 0 | 0 | 0 | 0 | 0 | 0 | 0 | 0 | 0 | 0 | 0 | 12 | 0
NO |  | 258 | 2016 | 5 | 28 | 28 |  | Crossland | Masury Z-70 | 138 | 138 | Steel Tower | 0.25 | 0 | 1 | 336ACSR | 0 | 0 | 0 | 0 | 0 | 0 | 0 | 0 | 0 | 0 | 0 | 0 | 0 | 0 | 0 | 0 | 0 | 0 | 0 | 0 | 0 | 0 | 0 | 12 | 0
NO |  | 258 | 2016 | 5 | 29 | 29 |  | Crossland | Masury Z-70 | 138 | 138 | Steel Tower | 0.76 | 0 | 1 | 477ACSR | 0 | 0 | 0 | 0 | 0 | 0 | 0 | 0 | 0 | 0 | 0 | 0 | 0 | 0 | 0 | 0 | 0 | 0 | 0 | 0 | 0 | 0 | 0 | 12 | 0
NO |  | 258 | 2016 | 5 | 30 | 30 |  | Crossland | Sharon Z-112 | 138 | 138 | Wood Pole | 4.5 | 0 | 1 | 795ACSR | 0 | 0 | 0 | 0 | 0 | 0 | 0 | 0 | 0 | 0 | 0 | 0 | 0 | 0 | 0 | 0 | 0 | 0 | 0 | 0 | 0 | 0 | 0 | 12 | 0
NO |  | 258 | 2016 | 5 | 31 | 31 |  | Crossland | Sharon Z-112 | 138 | 138 | Wood Pole | 8.46 | 0 | 1 |  | 0 | 0 | 0 | 0 | 0 | 0 | 0 | 0 | 0 | 0 | 0 | 0 | 0 | 0 | 0 | 0 | 0 | 0 | 0 | 0 | 0 | 0 | 0 | 12 | 0
NO |  | 258 | 2016 | 5 | 32 | 32 |  | Crossland | Shenago #1 | 138 | 138 | Steel Tower | 8.04 | 0 | 1 |  | 0 | 0 | 0 | 0 | 0 | 0 | 0 | 0 | 0 | 0 | 0 | 0 | 0 | 0 | 0 | 0 | 0 | 0 | 0 | 0 | 0 | 0 | 0 | 12 | 0
NO |  | 258 | 2016 | 5 | 33 | 33 |  | Crossland | Shenago #2 | 138 | 138 | SteelTower | 8.04 | 0 | 1 |  | 0 | 0 | 0 | 0 | 0 | 0 | 0 | 0 | 0 | 0 | 0 | 0 | 0 | 0 | 0 | 0 | 0 | 0 | 0 | 0 | 0 | 0 | 0 | 12 | 0
NO |  | 258 | 2016 | 5 | 34 | 34 |  | Dale | W. Canton | 138 | 138 | Wood Pole | 4.96 | 0 | 1 | 605ACSR | 0 | 0 | 0 | 0 | 0 | 0 | 0 | 0 | 0 | 0 | 0 | 0 | 0 | 0 | 0 | 0 | 0 | 0 | 0 | 0 | 0 | 0 | 0 | 12 | 0
NO |  | 258 | 2016 | 5 | 35 | 35 |  | Dale | S. Akron | 138 | 138 | Steel Tower | 10.64 | 0 | 1 |  | 0 | 0 | 0 | 0 | 0 | 0 | 0 | 0 | 0 | 0 | 0 | 0 | 0 | 0 | 0 | 0 | 0 | 0 | 0 | 0 | 0 | 0 | 0 | 12 | 0
NO |  | 258 | 2016 | 6 | 1 | 1 |  | Darrow | Hudson Muni East | 138 | 138 | Steel Tower | 7.64 | 0 | 1 |  | 0 | 0 | 0 | 0 | 0 | 0 | 0 | 0 | 0 | 0 | 0 | 0 | 0 | 0 | 0 | 0 | 0 | 0 | 0 | 0 | 0 | 0 | 0 | 12 | 0
NO |  | 258 | 2016 | 6 | 2 | 2 |  | Decant | Ottawa | 138 | 138 | Wood Pole | 15.84 | 0 | 1 | 336AA | 0 | 0 | 0 | 0 | 0 | 0 | 0 | 0 | 0 | 0 | 0 | 0 | 0 | 0 | 0 | 0 | 0 | 0 | 0 | 0 | 0 | 0 | 0 | 12 | 0
NO |  | 258 | 2016 | 6 | 3 | 3 |  | Defiance | Richland | 138 | 138 | Steel Tower | 5.49 | 0 | 1 | 739ACSR | 0 | 0 | 0 | 0 | 0 | 0 | 0 | 0 | 0 | 0 | 0 | 0 | 0 | 0 | 0 | 0 | 0 | 0 | 0 | 0 | 0 | 0 | 0 | 12 | 0
NO |  | 258 | 2016 | 6 | 4 | 4 |  | Delaware | Tangy | 138 | 138 | Wood H Frame | 0.96 | 0 | 1 | 605ACSR | 0 | 0 | 0 | 0 | 0 | 0 | 0 | 0 | 0 | 0 | 0 | 0 | 0 | 0 | 0 | 0 | 0 | 0 | 0 | 0 | 0 | 0 | 0 | 12 | 0
NO |  | 258 | 2016 | 6 | 5 | 5 |  | Delta | Fulton | 138 | 138 | Steel Pole | 5.52 | 0 | 1 | 336ACSR | 0 | 0 | 0 | 0 | 0 | 0 | 0 | 0 | 0 | 0 | 0 | 0 | 0 | 0 | 0 | 0 | 0 | 0 | 0 | 0 | 0 | 0 | 0 | 12 | 0
NO |  | 258 | 2016 | 6 | 6 | 6 |  | Delta | Wauseon | 138 | 138 | Wood Pole | 11.15 | 0 | 1 | 336ACSR | 0 | 0 | 0 | 0 | 0 | 0 | 0 | 0 | 0 | 0 | 0 | 0 | 0 | 0 | 0 | 0 | 0 | 0 | 0 | 0 | 0 | 0 | 0 | 12 | 0
NO |  | 258 | 2016 | 6 | 7 | 7 |  | Dixie | Jackman | 138 | 138 | Steel Tower | 1.99 | 0 | 1 | 739ACSR | 0 | 0 | 0 | 0 | 0 | 0 | 0 | 0 | 0 | 0 | 0 | 0 | 0 | 0 | 0 | 0 | 0 | 0 | 0 | 0 | 0 | 0 | 0 | 12 | 0
NO |  | 258 | 2016 | 6 | 8 | 8 |  | Dixie | Jeep | 138 | 138 | Steel Tower | 2.49 | 0 | 1 |  | 0 | 0 | 0 | 0 | 0 | 0 | 0 | 0 | 0 | 0 | 0 | 0 | 0 | 0 | 0 | 0 | 0 | 0 | 0 | 0 | 0 | 0 | 0 | 12 | 0
NO |  | 258 | 2016 | 6 | 9 | 9 |  | Dobbins | Toronto | 138 | 138 | Steel Tower | 46.64 | 0 | 0 |  | 0 | 0 | 0 | 0 | 0 | 0 | 0 | 0 | 0 | 0 | 0 | 0 | 0 | 0 | 0 | 0 | 0 | 0 | 0 | 0 | 0 | 0 | 0 | 12 | 0
NO |  | 258 | 2016 | 6 | 10 | 10 |  | Dowling | Lemoyne | 138 | 138 | Steel Tower | 9.8 | 0 | 1 |  | 0 | 0 | 0 | 0 | 0 | 0 | 0 | 0 | 0 | 0 | 0 | 0 | 0 | 0 | 0 | 0 | 0 | 0 | 0 | 0 | 0 | 0 | 0 | 12 | 0
NO |  | 258 | 2016 | 6 | 11 | 11 |  | Dowling | Levis Park | 138 | 138 | Steel Tower | 5.75 | 0 | 1 |  | 0 | 0 | 0 | 0 | 0 | 0 | 0 | 0 | 0 | 0 | 0 | 0 | 0 | 0 | 0 | 0 | 0 | 0 | 0 | 0 | 0 | 0 | 0 | 12 | 0
NO |  | 258 | 2016 | 6 | 12 | 12 |  | Dowling | Midway | 138 | 138 | Steel Tower | 14.94 | 0 | 1 |  | 0 | 0 | 0 | 0 | 0 | 0 | 0 | 0 | 0 | 0 | 0 | 0 | 0 | 0 | 0 | 0 | 0 | 0 | 0 | 0 | 0 | 0 | 0 | 12 | 0
NO |  | 258 | 2016 | 6 | 13 | 13 |  | E. Springfield | London 1-S | 138 | 138 | Steel Tower | 18.37 | 0 | 1 | 477ACSR | 0 | 0 | 0 | 0 | 0 | 0 | 0 | 0 | 0 | 0 | 0 | 0 | 0 | 0 | 0 | 0 | 0 | 0 | 0 | 0 | 0 | 0 | 0 | 12 | 0
NO |  | 258 | 2016 | 6 | 14 | 14 |  | E. Springfield | London 2_N | 138 | 138 | Steel Tower | 18.52 | 0 | 1 | 605ACSR | 0 | 0 | 0 | 0 | 0 | 0 | 0 | 0 | 0 | 0 | 0 | 0 | 0 | 0 | 0 | 0 | 0 | 0 | 0 | 0 | 0 | 0 | 0 | 12 | 0
NO |  | 258 | 2016 | 6 | 15 | 15 |  | E. Springfield | Tangy | 138 | 138 | Steel Tower | 45.23 | 0 | 1 | 336ACSR | 0 | 0 | 0 | 0 | 0 | 0 | 0 | 0 | 0 | 0 | 0 | 0 | 0 | 0 | 0 | 0 | 0 | 0 | 0 | 0 | 0 | 0 | 0 | 12 | 0
NO |  | 258 | 2016 | 6 | 16 | 16 |  | East Akron | Gilchrist | 138 | 138 | Steel Tower | 4.1 | 0 | 1 | 300 CU | 0 | 0 | 0 | 0 | 0 | 0 | 0 | 0 | 0 | 0 | 0 | 0 | 0 | 0 | 0 | 0 | 0 | 0 | 0 | 0 | 0 | 0 | 0 | 12 | 0
NO |  | 258 | 2016 | 6 | 17 | 17 |  | East Akron | Hanna | 138 | 138 | Steel Tower | 15.46 | 0 | 1 | 605ACSR | 0 | 0 | 0 | 0 | 0 | 0 | 0 | 0 | 0 | 0 | 0 | 0 | 0 | 0 | 0 | 0 | 0 | 0 | 0 | 0 | 0 | 0 | 0 | 12 | 0
NO |  | 258 | 2016 | 6 | 18 | 18 |  | East Akron | Knox | 138 | 138 | Wood H Frame | 30.06 | 0 | 1 | 477ACSR | 0 | 0 | 0 | 0 | 0 | 0 | 0 | 0 | 0 | 0 | 0 | 0 | 0 | 0 | 0 | 0 | 0 | 0 | 0 | 0 | 0 | 0 | 0 | 12 | 0
NO |  | 258 | 2016 | 6 | 19 | 19 |  | East Akron | West Ravenna | 138 | 138 | Steel Tower | 11.69 | 0 | 1 | 477ACSR | 0 | 0 | 0 | 0 | 0 | 0 | 0 | 0 | 0 | 0 | 0 | 0 | 0 | 0 | 0 | 0 | 0 | 0 | 0 | 0 | 0 | 0 | 0 | 12 | 0
NO |  | 258 | 2016 | 6 | 20 | 20 |  | East Fayette | Stryker | 138 | 138 | Steel Tower | 18.15 | 0 | 1 |  | 0 | 0 | 0 | 0 | 0 | 0 | 0 | 0 | 0 | 0 | 0 | 0 | 0 | 0 | 0 | 0 | 0 | 0 | 0 | 0 | 0 | 0 | 0 | 12 | 0
NO |  | 258 | 2016 | 6 | 21 | 21 |  | Eastlake | Leroy Center Q-15 | 138 | 138 | Steel Pole | 21.59 | 0 | 1 |  | 0 | 0 | 0 | 0 | 0 | 0 | 0 | 0 | 0 | 0 | 0 | 0 | 0 | 0 | 0 | 0 | 0 | 0 | 0 | 0 | 0 | 0 | 0 | 12 | 0
NO |  | 258 | 2016 | 6 | 22 | 22 |  | Eastlake | Leroy Center Q-16 | 138 | 138 | Steel Pole | 21.58 | 0 | 1 |  | 0 | 0 | 0 | 0 | 0 | 0 | 0 | 0 | 0 | 0 | 0 | 0 | 0 | 0 | 0 | 0 | 0 | 0 | 0 | 0 | 0 | 0 | 0 | 12 | 0
NO |  | 258 | 2016 | 6 | 23 | 23 |  | Eastlake | Jordan | 138 | 138 | Steel Pole | 14.44 | 0 | 1 |  | 0 | 0 | 0 | 0 | 0 | 0 | 0 | 0 | 0 | 0 | 0 | 0 | 0 | 0 | 0 | 0 | 0 | 0 | 0 | 0 | 0 | 0 | 0 | 12 | 0
NO |  | 258 | 2016 | 6 | 24 | 24 |  | Eastlake | Lloyd Q-12 | 138 | 138 | Steel Pole | 20.09 | 0 | 1 |  | 0 | 0 | 0 | 0 | 0 | 0 | 0 | 0 | 0 | 0 | 0 | 0 | 0 | 0 | 0 | 0 | 0 | 0 | 0 | 0 | 0 | 0 | 0 | 12 | 0
NO |  | 258 | 2016 | 6 | 25 | 25 |  | Eastlake | Lloyd Q-13 | 138 | 138 | Steel Pole | 21.58 | 0 | 1 |  | 0 | 0 | 0 | 0 | 0 | 0 | 0 | 0 | 0 | 0 | 0 | 0 | 0 | 0 | 0 | 0 | 0 | 0 | 0 | 0 | 0 | 0 | 0 | 12 | 0
NO |  | 258 | 2016 | 6 | 26 | 26 |  | Eastlake | Mayfield Q-1 | 138 | 138 | Steel Tower | 13.58 | 0 | 2 | 1192ACSR | 0 | 0 | 0 | 0 | 0 | 0 | 0 | 0 | 0 | 0 | 0 | 0 | 0 | 0 | 0 | 0 | 0 | 0 | 0 | 0 | 0 | 0 | 0 | 12 | 0
NO |  | 258 | 2016 | 6 | 27 | 27 |  | Eastlake | Mayfield Q-2 | 138 | 138 | Steel Tower | 13.57 | 0 | 2 | 795ACSR | 0 | 0 | 0 | 0 | 0 | 0 | 0 | 0 | 0 | 0 | 0 | 0 | 0 | 0 | 0 | 0 | 0 | 0 | 0 | 0 | 0 | 0 | 0 | 12 | 0
NO |  | 258 | 2016 | 6 | 28 | 28 |  | Eastlake | Mayfield Q-3 | 138 | 138 | Steel Tower | 13.58 | 0 | 2 | 1033ACSR | 0 | 0 | 0 | 0 | 0 | 0 | 0 | 0 | 0 | 0 | 0 | 0 | 0 | 0 | 0 | 0 | 0 | 0 | 0 | 0 | 0 | 0 | 0 | 12 | 0
NO |  | 258 | 2016 | 6 | 29 | 29 |  | Eastlake | Mayfield - Q-4 | 138 | 138 | Steel Tower | 13.57 | 0 | 2 | 1192ACSR | 0 | 0 | 0 | 0 | 0 | 0 | 0 | 0 | 0 | 0 | 0 | 0 | 0 | 0 | 0 | 0 | 0 | 0 | 0 | 0 | 0 | 0 | 0 | 12 | 0
NO |  | 258 | 2016 | 6 | 30 | 30 |  | Eastlake | Nottingham Q-11 | 138 | 138 | Steel Tower | 11.81 | 0 | 2 | 795ACSR | 0 | 0 | 0 | 0 | 0 | 0 | 0 | 0 | 0 | 0 | 0 | 0 | 0 | 0 | 0 | 0 | 0 | 0 | 0 | 0 | 0 | 0 | 0 | 12 | 0
NO |  | 258 | 2016 | 6 | 31 | 31 |  | Eber | Swanton | 138 | 138 | Wood Pole | 6.62 | 0 | 1 | 336ACSR | 0 | 0 | 0 | 0 | 0 | 0 | 0 | 0 | 0 | 0 | 0 | 0 | 0 | 0 | 0 | 0 | 0 | 0 | 0 | 0 | 0 | 0 | 0 | 12 | 0
NO |  | 258 | 2016 | 6 | 32 | 32 |  | Emily | Fox Q-14 | 138 | 138 | Steel Tower | 21.83 | 0 | 1 |  | 0 | 0 | 0 | 0 | 0 | 0 | 0 | 0 | 0 | 0 | 0 | 0 | 0 | 0 | 0 | 0 | 0 | 0 | 0 | 0 | 0 | 0 | 0 | 12 | 0
NO |  | 258 | 2016 | 6 | 33 | 33 |  | Empire | Longview | 138 | 138 | Steel Tower | 2.25 | 0 | 1 | 336ACSR | 0 | 0 | 0 | 0 | 0 | 0 | 0 | 0 | 0 | 0 | 0 | 0 | 0 | 0 | 0 | 0 | 0 | 0 | 0 | 0 | 0 | 0 | 0 | 12 | 0
NO |  | 258 | 2016 | 6 | 34 | 34 |  | Evergreen | Highland #1 | 138 | 138 | Steel Tower | 2.67 | 0 | 1 | 477ACSR | 0 | 0 | 0 | 0 | 0 | 0 | 0 | 0 | 0 | 0 | 0 | 0 | 0 | 0 | 0 | 0 | 0 | 0 | 0 | 0 | 0 | 0 | 0 | 12 | 0
NO |  | 258 | 2016 | 6 | 35 | 35 |  | Evergreen | Highland #2 | 138 | 138 | Steel Tower | 2.66 | 0 | 1 | 477ACSR | 0 | 0 | 0 | 0 | 0 | 0 | 0 | 0 | 0 | 0 | 0 | 0 | 0 | 0 | 0 | 0 | 0 | 0 | 0 | 0 | 0 | 0 | 0 | 12 | 0
NO |  | 258 | 2016 | 7 | 1 | 1 |  | Evergreen | Highland #3 | 138 | 138 | Steel Tower | 7.12 | 0 | 1 | 336ACSR | 0 | 0 | 0 | 0 | 0 | 0 | 0 | 0 | 0 | 0 | 0 | 0 | 0 | 0 | 0 | 0 | 0 | 0 | 0 | 0 | 0 | 0 | 0 | 12 | 0
NO |  | 258 | 2016 | 7 | 2 | 2 |  | Evergreen | Ivanhoe | 138 | 138 | Steel Tower | 9.89 | 0 | 1 | 477ACSR | 0 | 0 | 0 | 0 | 0 | 0 | 0 | 0 | 0 | 0 | 0 | 0 | 0 | 0 | 0 | 0 | 0 | 0 | 0 | 0 | 0 | 0 | 0 | 12 | 0
NO |  | 258 | 2016 | 7 | 3 | 3 |  | Ford Lorain | New Departure | 138 | 138 | Steel Tower | 29.21 | 0 | 1 |  | 0 | 0 | 0 | 0 | 0 | 0 | 0 | 0 | 0 | 0 | 0 | 0 | 0 | 0 | 0 | 0 | 0 | 0 | 0 | 0 | 0 | 0 | 0 | 12 | 0
NO |  | 258 | 2016 | 7 | 4 | 4 |  | Fostoria West End | Lemoyne West | 138 | 138 | Steel Tower | 28.15 | 0 | 1 |  | 0 | 0 | 0 | 0 | 0 | 0 | 0 | 0 | 0 | 0 | 0 | 0 | 0 | 0 | 0 | 0 | 0 | 0 | 0 | 0 | 0 | 0 | 0 | 12 | 0
NO |  | 258 | 2016 | 7 | 5 | 5 |  | Fowles | Fox Q-12 | 138 | 138 | Steel Tower | 9.49 | 0 | 2 | 1192ACSR | 0 | 0 | 0 | 0 | 0 | 0 | 0 | 0 | 0 | 0 | 0 | 0 | 0 | 0 | 0 | 0 | 0 | 0 | 0 | 0 | 0 | 0 | 0 | 12 | 0
NO |  | 258 | 2016 | 7 | 6 | 6 |  | Fowles | Fox Q-13 | 138 | 138 | Steel Tower | 9.2 | 0 | 2 | 1590ACSR | 0 | 0 | 0 | 0 | 0 | 0 | 0 | 0 | 0 | 0 | 0 | 0 | 0 | 0 | 0 | 0 | 0 | 0 | 0 | 0 | 0 | 0 | 0 | 12 | 0
NO |  | 258 | 2016 | 7 | 7 | 7 |  | Fox | Clinton Q-11 | 138 | 138 | Steel Tower | 2.19 | 0 | 4 | 1192ACSR | 0 | 0 | 0 | 0 | 0 | 0 | 0 | 0 | 0 | 0 | 0 | 0 | 0 | 0 | 0 | 0 | 0 | 0 | 0 | 0 | 0 | 0 | 0 | 12 | 0
NO |  | 258 | 2016 | 7 | 8 | 8 |  | Fox | Clinton Q-12 | 138 | 138 | Steel Tower | 2.17 | 0 | 4 | 795ACSR | 0 | 0 | 0 | 0 | 0 | 0 | 0 | 0 | 0 | 0 | 0 | 0 | 0 | 0 | 0 | 0 | 0 | 0 | 0 | 0 | 0 | 0 | 0 | 12 | 0
NO |  | 258 | 2016 | 7 | 9 | 9 |  | Fox | Cinton Q-13 | 138 | 138 | Steel Tower | 2.19 | 0 | 1 |  | 0 | 0 | 0 | 0 | 0 | 0 | 0 | 0 | 0 | 0 | 0 | 0 | 0 | 0 | 0 | 0 | 0 | 0 | 0 | 0 | 0 | 0 | 0 | 12 | 0
NO |  | 258 | 2016 | 7 | 10 | 10 |  | Fox | Clinton Q-14 | 138 | 138 | Steel Tower | 2.19 | 0 | 1 |  | 0 | 0 | 0 | 0 | 0 | 0 | 0 | 0 | 0 | 0 | 0 | 0 | 0 | 0 | 0 | 0 | 0 | 0 | 0 | 0 | 0 | 0 | 0 | 12 | 0
NO |  | 258 | 2016 | 7 | 11 | 11 |  | Fowles | NASA Q-15 | 138 | 138 | Steel Tower | 7.53 | 0 | 1 |  | 0 | 0 | 0 | 0 | 0 | 0 | 0 | 0 | 0 | 0 | 0 | 0 | 0 | 0 | 0 | 0 | 0 | 0 | 0 | 0 | 0 | 0 | 0 | 12 | 0
NO |  | 258 | 2016 | 7 | 12 | 12 |  | Fowles | NASA Q-16 | 138 | 138 | Steel Tower | 6.54 | 0 | 1 |  | 0 | 0 | 0 | 0 | 0 | 0 | 0 | 0 | 0 | 0 | 0 | 0 | 0 | 0 | 0 | 0 | 0 | 0 | 0 | 0 | 0 | 0 | 0 | 12 | 0
NO |  | 258 | 2016 | 7 | 13 | 13 |  | Fowles | NASA Q-17 | 138 | 138 | Steel Tower | 11.64 | 0 | 1 |  | 0 | 0 | 0 | 0 | 0 | 0 | 0 | 0 | 0 | 0 | 0 | 0 | 0 | 0 | 0 | 0 | 0 | 0 | 0 | 0 | 0 | 0 | 0 | 12 | 0
NO |  | 258 | 2016 | 7 | 14 | 14 |  | Fowles | NASA Q-18 | 138 | 138 | Steel Tower | 12.64 | 0 | 1 |  | 0 | 0 | 0 | 0 | 0 | 0 | 0 | 0 | 0 | 0 | 0 | 0 | 0 | 0 | 0 | 0 | 0 | 0 | 0 | 0 | 0 | 0 | 0 | 12 | 0
NO |  | 258 | 2016 | 7 | 15 | 15 |  | Fowles | Pleasant Valley Q-1 | 138 | 138 | Steel Tower | 9.89 | 0 | 1 |  | 0 | 0 | 0 | 0 | 0 | 0 | 0 | 0 | 0 | 0 | 0 | 0 | 0 | 0 | 0 | 0 | 0 | 0 | 0 | 0 | 0 | 0 | 0 | 12 | 0
NO |  | 258 | 2016 | 7 | 16 | 16 |  | Fowles | Pleasant Valley Q-2 | 138 | 138 | Steel Tower | 9.87 | 0 | 1 |  | 0 | 0 | 0 | 0 | 0 | 0 | 0 | 0 | 0 | 0 | 0 | 0 | 0 | 0 | 0 | 0 | 0 | 0 | 0 | 0 | 0 | 0 | 0 | 12 | 0
NO |  | 258 | 2016 | 7 | 17 | 17 |  | Fowles | Pleasant Valley Q-3 | 138 | 138 | Steel Tower | 9.94 | 0 | 1 |  | 0 | 0 | 0 | 0 | 0 | 0 | 0 | 0 | 0 | 0 | 0 | 0 | 0 | 0 | 0 | 0 | 0 | 0 | 0 | 0 | 0 | 0 | 0 | 12 | 0
NO |  | 258 | 2016 | 7 | 18 | 18 |  | Fowles | Pleasant Valley Q-4 | 138 | 138 | Steel Tower | 9.92 | 0 | 1 |  | 0 | 0 | 0 | 0 | 0 | 0 | 0 | 0 | 0 | 0 | 0 | 0 | 0 | 0 | 0 | 0 | 0 | 0 | 0 | 0 | 0 | 0 | 0 | 12 | 0
NO |  | 258 | 2016 | 7 | 19 | 19 |  | Fremont Center | West Fremont | 138 | 138 | Steel Tower | 0.87 | 0 | 1 |  | 0 | 0 | 0 | 0 | 0 | 0 | 0 | 0 | 0 | 0 | 0 | 0 | 0 | 0 | 0 | 0 | 0 | 0 | 0 | 0 | 0 | 0 | 0 | 12 | 0
NO |  | 258 | 2016 | 7 | 20 | 20 |  | Fulton | Swanton | 138 | 138 | Steel Tower | 2.46 | 0 | 1 |  | 0 | 0 | 0 | 0 | 0 | 0 | 0 | 0 | 0 | 0 | 0 | 0 | 0 | 0 | 0 | 0 | 0 | 0 | 0 | 0 | 0 | 0 | 0 | 12 | 0
NO |  | 258 | 2016 | 7 | 21 | 21 |  | Galion | Leaside | 138 | 138 | Steel Tower | 8.55 | 0 | 1 | 336ACSR | 0 | 0 | 0 | 0 | 0 | 0 | 0 | 0 | 0 | 0 | 0 | 0 | 0 | 0 | 0 | 0 | 0 | 0 | 0 | 0 | 0 | 0 | 0 | 12 | 0
NO |  | 258 | 2016 | 7 | 22 | 22 |  | Galion | Longview | 138 | 138 | Steel Tower | 25.14 | 0 | 1 | 336ACSR | 0 | 0 | 0 | 0 | 0 | 0 | 0 | 0 | 0 | 0 | 0 | 0 | 0 | 0 | 0 | 0 | 0 | 0 | 0 | 0 | 0 | 0 | 0 | 12 | 0
NO |  | 258 | 2016 | 7 | 23 | 23 |  | Galion | Roberts (North) | 138 | 138 | Steel Tower | 23.21 | 0 | 1 | 477ACSR | 0 | 0 | 0 | 0 | 0 | 0 | 0 | 0 | 0 | 0 | 0 | 0 | 0 | 0 | 0 | 0 | 0 | 0 | 0 | 0 | 0 | 0 | 0 | 12 | 0
NO |  | 258 | 2016 | 7 | 24 | 24 |  | Galion | Roberts (South) | 138 | 138 | Wood Pole | 22.84 | 0 | 1 | 477ACSR | 0 | 0 | 0 | 0 | 0 | 0 | 0 | 0 | 0 | 0 | 0 | 0 | 0 | 0 | 0 | 0 | 0 | 0 | 0 | 0 | 0 | 0 | 0 | 12 | 0
NO |  | 258 | 2016 | 7 | 25 | 25 |  | Gates | Johnson | 138 | 138 | Steel Tower | 5.14 | 0 | 1 | 605ACSR | 0 | 0 | 0 | 0 | 0 | 0 | 0 | 0 | 0 | 0 | 0 | 0 | 0 | 0 | 0 | 0 | 0 | 0 | 0 | 0 | 0 | 0 | 0 | 12 | 0
NO |  | 258 | 2016 | 7 | 26 | 26 |  | General Motors | Richland #1 | 138 | 138 | Wood H Frame | 2.47 | 0 | 1 | 795ACSR | 0 | 0 | 0 | 0 | 0 | 0 | 0 | 0 | 0 | 0 | 0 | 0 | 0 | 0 | 0 | 0 | 0 | 0 | 0 | 0 | 0 | 0 | 0 | 12 | 0
NO |  | 258 | 2016 | 7 | 27 | 27 |  | General Motors | Richland #2 | 138 | 138 | Steel Tower | 2.39 | 0 | 1 | 795ACSR | 0 | 0 | 0 | 0 | 0 | 0 | 0 | 0 | 0 | 0 | 0 | 0 | 0 | 0 | 0 | 0 | 0 | 0 | 0 | 0 | 0 | 0 | 0 | 12 | 0
NO |  | 258 | 2016 | 7 | 28 | 28 |  | Gilchrist | South Akron | 138 | 138 | Steel Tower | 20.26 | 0 | 1 | 300 CU | 0 | 0 | 0 | 0 | 0 | 0 | 0 | 0 | 0 | 0 | 0 | 0 | 0 | 0 | 0 | 0 | 0 | 0 | 0 | 0 | 0 | 0 | 0 | 12 | 0
NO |  | 258 | 2016 | 7 | 29 | 29 |  | Greenfield | Hayes #1 | 138 | 138 | Wood H Frame | 4.38 | 0 | 1 | 336ACSR | 0 | 0 | 0 | 0 | 0 | 0 | 0 | 0 | 0 | 0 | 0 | 0 | 0 | 0 | 0 | 0 | 0 | 0 | 0 | 0 | 0 | 0 | 0 | 12 | 0
NO |  | 258 | 2016 | 7 | 30 | 30 |  | Greenfield | Hayes #2 | 138 | 138 | Steel Tower | 4.26 | 0 | 1 | 605ACSR | 0 | 0 | 0 | 0 | 0 | 0 | 0 | 0 | 0 | 0 | 0 | 0 | 0 | 0 | 0 | 0 | 0 | 0 | 0 | 0 | 0 | 0 | 0 | 12 | 0
NO |  | 258 | 2016 | 7 | 31 | 31 |  | Greenfield | Lakeview | 138 | 138 | Steel Tower | 14.31 | 0 | 1 | 336ACSR | 0 | 0 | 0 | 0 | 0 | 0 | 0 | 0 | 0 | 0 | 0 | 0 | 0 | 0 | 0 | 0 | 0 | 0 | 0 | 0 | 0 | 0 | 0 | 12 | 0
NO |  | 258 | 2016 | 7 | 32 | 32 |  | Greenfield | NASA | 138 | 138 | Steel Tower | 4.65 | 0 | 1 | 336ACSR | 0 | 0 | 0 | 0 | 0 | 0 | 0 | 0 | 0 | 0 | 0 | 0 | 0 | 0 | 0 | 0 | 0 | 0 | 0 | 0 | 0 | 0 | 0 | 12 | 0
NO |  | 258 | 2016 | 7 | 33 | 33 |  | Greenfield | New Departure | 138 | 138 | Wood Pole | 0.27 | 0 | 1 | 477ACSR | 0 | 0 | 0 | 0 | 0 | 0 | 0 | 0 | 0 | 0 | 0 | 0 | 0 | 0 | 0 | 0 | 0 | 0 | 0 | 0 | 0 | 0 | 0 | 12 | 0
NO |  | 258 | 2016 | 7 | 34 | 34 |  | Hagan | Knox | 138 | 138 | Steel Tower | 8.18 | 0 | 1 |  | 0 | 0 | 0 | 0 | 0 | 0 | 0 | 0 | 0 | 0 | 0 | 0 | 0 | 0 | 0 | 0 | 0 | 0 | 0 | 0 | 0 | 0 | 0 | 12 | 0
NO |  | 258 | 2016 | 7 | 35 | 35 |  | Hagan | Sammis | 138 | 138 | Steel Tower | 30.02 | 0 | 1 |  | 0 | 0 | 0 | 0 | 0 | 0 | 0 | 0 | 0 | 0 | 0 | 0 | 0 | 0 | 0 | 0 | 0 | 0 | 0 | 0 | 0 | 0 | 0 | 12 | 0
NO |  | 258 | 2016 | 8 | 1 | 1 |  | Hagan | Utica | 138 | 138 | Steel Tower | 0.36 | 0 | 1 |  | 0 | 0 | 0 | 0 | 0 | 0 | 0 | 0 | 0 | 0 | 0 | 0 | 0 | 0 | 0 | 0 | 0 | 0 | 0 | 0 | 0 | 0 | 0 | 12 | 0
NO |  | 258 | 2016 | 8 | 2 | 2 |  | Hamilton | Horizon #1 | 138 | 138 | Steel Tower | 1.69 | 0 | 1 |  | 0 | 0 | 0 | 0 | 0 | 0 | 0 | 0 | 0 | 0 | 0 | 0 | 0 | 0 | 0 | 0 | 0 | 0 | 0 | 0 | 0 | 0 | 0 | 12 | 0
NO |  | 258 | 2016 | 8 | 3 | 3 |  | Hamilton | Horizon #2 | 138 | 138 | Steel Tower | 1.72 | 0 | 1 |  | 0 | 0 | 0 | 0 | 0 | 0 | 0 | 0 | 0 | 0 | 0 | 0 | 0 | 0 | 0 | 0 | 0 | 0 | 0 | 0 | 0 | 0 | 0 | 12 | 0
NO |  | 258 | 2016 | 8 | 4 | 4 |  | Hamilton | Lakeshore #1 | 138 | 138 | Steel Tower | 2.95 | 0 | 1 |  | 0 | 0 | 0 | 0 | 0 | 0 | 0 | 0 | 0 | 0 | 0 | 0 | 0 | 0 | 0 | 0 | 0 | 0 | 0 | 0 | 0 | 0 | 0 | 12 | 0
NO |  | 258 | 2016 | 8 | 5 | 5 |  | Hamilton | Lakeshore #2 | 138 | 138 | Steel Tower | 2.96 | 0 | 1 |  | 0 | 0 | 0 | 0 | 0 | 0 | 0 | 0 | 0 | 0 | 0 | 0 | 0 | 0 | 0 | 0 | 0 | 0 | 0 | 0 | 0 | 0 | 0 | 12 | 0
NO |  | 258 | 2016 | 8 | 6 | 6 |  | Hanna | Newton Falls | 138 | 138 | Steel Tower | 20.42 | 0 | 1 | 477ACSR | 0 | 0 | 0 | 0 | 0 | 0 | 0 | 0 | 0 | 0 | 0 | 0 | 0 | 0 | 0 | 0 | 0 | 0 | 0 | 0 | 0 | 0 | 0 | 12 | 0
NO |  | 258 | 2016 | 8 | 7 | 7 |  | Hanna | Shalersville | 138 | 138 | Wood Pole | 12.86 | 0 | 1 | 795ACSR | 0 | 0 | 0 | 0 | 0 | 0 | 0 | 0 | 0 | 0 | 0 | 0 | 0 | 0 | 0 | 0 | 0 | 0 | 0 | 0 | 0 | 0 | 0 | 12 | 0
NO |  | 258 | 2016 | 8 | 8 | 8 |  | Hanna | West Ravenna #1 | 138 | 138 | Steel Tower | 4.84 | 0 | 1 | 605ACSR | 0 | 0 | 0 | 0 | 0 | 0 | 0 | 0 | 0 | 0 | 0 | 0 | 0 | 0 | 0 | 0 | 0 | 0 | 0 | 0 | 0 | 0 | 0 | 12 | 0
NO |  | 258 | 2016 | 8 | 9 | 9 |  | Hanna | West Ravenna #2 | 138 | 138 | Steel Pole | 4.84 | 0 | 1 | 795ACSR | 0 | 0 | 0 | 0 | 0 | 0 | 0 | 0 | 0 | 0 | 0 | 0 | 0 | 0 | 0 | 0 | 0 | 0 | 0 | 0 | 0 | 0 | 0 | 12 | 0
NO |  | 258 | 2016 | 8 | 10 | 10 |  | Harding | Jennings Q-11 | 138 | 138 | Steel Pole | 5.35 | 0 | 0 |  | 0 | 0 | 0 | 0 | 0 | 0 | 0 | 0 | 0 | 0 | 0 | 0 | 0 | 0 | 0 | 0 | 0 | 0 | 0 | 0 | 0 | 0 | 0 | 12 | 0
NO |  | 258 | 2016 | 8 | 11 | 11 |  | Harding | Jennings Q-12 | 138 | 138 | Steel Pole | 5.35 | 0 | 1 |  | 0 | 0 | 0 | 0 | 0 | 0 | 0 | 0 | 0 | 0 | 0 | 0 | 0 | 0 | 0 | 0 | 0 | 0 | 0 | 0 | 0 | 0 | 0 | 12 | 0
NO |  | 258 | 2016 | 8 | 12 | 12 |  | Harding | Jennings Q-13 | 138 | 138 | Steel Pole | 3.33 | 0 | 1 |  | 0 | 0 | 0 | 0 | 0 | 0 | 0 | 0 | 0 | 0 | 0 | 0 | 0 | 0 | 0 | 0 | 0 | 0 | 0 | 0 | 0 | 0 | 0 | 12 | 0
NO |  | 258 | 2016 | 8 | 13 | 13 |  | Harding | Jenning Q-14 | 138 | 138 | Steel Pole | 3.3 | 0 | 1 |  | 0 | 0 | 0 | 0 | 0 | 0 | 0 | 0 | 0 | 0 | 0 | 0 | 0 | 0 | 0 | 0 | 0 | 0 | 0 | 0 | 0 | 0 | 0 | 12 | 0
NO |  | 258 | 2016 | 8 | 14 | 14 |  | Harmon | Nottingham | 138 | 138 | Steel Pole | 46.75 | 0 | 0 |  | 0 | 0 | 0 | 0 | 0 | 0 | 0 | 0 | 0 | 0 | 0 | 0 | 0 | 0 | 0 | 0 | 0 | 0 | 0 | 0 | 0 | 0 | 0 | 12 | 0
NO |  | 258 | 2016 | 8 | 15 | 15 |  | Harmon | Nottingham | 138 | 138 | Steel Pole | 27.73 | 0 | 0 |  | 0 | 0 | 0 | 0 | 0 | 0 | 0 | 0 | 0 | 0 | 0 | 0 | 0 | 0 | 0 | 0 | 0 | 0 | 0 | 0 | 0 | 0 | 0 | 12 | 0
NO |  | 258 | 2016 | 8 | 16 | 16 |  | Harper | West Akron | 138 | 138 | Steel Tower | 9.4 | 0 | 1 |  | 0 | 0 | 0 | 0 | 0 | 0 | 0 | 0 | 0 | 0 | 0 | 0 | 0 | 0 | 0 | 0 | 0 | 0 | 0 | 0 | 0 | 0 | 0 | 12 | 0
NO |  | 258 | 2016 | 8 | 17 | 17 |  | Harper | West Akron | 138 | 138 | Steel Tower | 0.83 | 0 | 1 |  | 0 | 0 | 0 | 0 | 0 | 0 | 0 | 0 | 0 | 0 | 0 | 0 | 0 | 0 | 0 | 0 | 0 | 0 | 0 | 0 | 0 | 0 | 0 | 12 | 0
NO |  | 258 | 2016 | 8 | 18 | 18 |  | Highland | GM | 138 | 138 | Wood Pole | 4.88 | 0 | 1 | 477ACSR | 0 | 0 | 0 | 0 | 0 | 0 | 0 | 0 | 0 | 0 | 0 | 0 | 0 | 0 | 0 | 0 | 0 | 0 | 0 | 0 | 0 | 0 | 0 | 12 | 0
NO |  | 258 | 2016 | 8 | 19 | 19 |  | Highland | Mahoningside | 138 | 138 | Wood Pole | 4.96 | 0 | 1 | 795ACSR | 0 | 0 | 0 | 0 | 0 | 0 | 0 | 0 | 0 | 0 | 0 | 0 | 0 | 0 | 0 | 0 | 0 | 0 | 0 | 0 | 0 | 0 | 0 | 12 | 0
NO |  | 258 | 2016 | 8 | 20 | 20 |  | Highland | Salt Springs | 138 | 138 | Wood Pole | 6.76 | 0 | 1 | 795ACSR | 0 | 0 | 0 | 0 | 0 | 0 | 0 | 0 | 0 | 0 | 0 | 0 | 0 | 0 | 0 | 0 | 0 | 0 | 0 | 0 | 0 | 0 | 0 | 12 | 0
NO |  | 258 | 2016 | 8 | 21 | 21 |  | Holloway | Notingham No.1 | 138 | 138 | Steel Pole | 20.79 | 0 | 0 |  | 0 | 0 | 0 | 0 | 0 | 0 | 0 | 0 | 0 | 0 | 0 | 0 | 0 | 0 | 0 | 0 | 0 | 0 | 0 | 0 | 0 | 0 | 0 | 12 | 0
NO |  | 258 | 2016 | 8 | 22 | 22 |  | Holloway | Notingham No.2 | 138 | 138 | Steel Pole | 20.81 | 0 | 0 |  | 0 | 0 | 0 | 0 | 0 | 0 | 0 | 0 | 0 | 0 | 0 | 0 | 0 | 0 | 0 | 0 | 0 | 0 | 0 | 0 | 0 | 0 | 0 | 12 | 0
NO |  | 258 | 2016 | 8 | 23 | 23 |  | Holloway | Notingham No. 3 | 138 | 138 | Steel Pole | 20.82 | 0 | 0 |  | 0 | 0 | 0 | 0 | 0 | 0 | 0 | 0 | 0 | 0 | 0 | 0 | 0 | 0 | 0 | 0 | 0 | 0 | 0 | 0 | 0 | 0 | 0 | 12 | 0
NO |  | 258 | 2016 | 8 | 24 | 24 |  | Holloway | Notingham No. 4 | 138 | 138 | Steel Pole | 20.83 | 0 | 0 |  | 0 | 0 | 0 | 0 | 0 | 0 | 0 | 0 | 0 | 0 | 0 | 0 | 0 | 0 | 0 | 0 | 0 | 0 | 0 | 0 | 0 | 0 | 0 | 12 | 0
NO |  | 258 | 2016 | 8 | 25 | 25 |  | Holloway | Notingham No.5 | 138 | 138 | Steel Pole | 20.83 | 0 | 0 |  | 0 | 0 | 0 | 0 | 0 | 0 | 0 | 0 | 0 | 0 | 0 | 0 | 0 | 0 | 0 | 0 | 0 | 0 | 0 | 0 | 0 | 0 | 0 | 12 | 0
NO |  | 258 | 2016 | 8 | 26 | 26 |  | Holloway | Notingham No. 6 | 138 | 138 | Steel Pole | 20.84 | 0 | 0 |  | 0 | 0 | 0 | 0 | 0 | 0 | 0 | 0 | 0 | 0 | 0 | 0 | 0 | 0 | 0 | 0 | 0 | 0 | 0 | 0 | 0 | 0 | 0 | 12 | 0
NO |  | 258 | 2016 | 8 | 27 | 27 |  | Horizon | Jennings Q-1 | 138 | 138 | Wood Pole | 2.36 | 0 | 1 |  | 0 | 0 | 0 | 0 | 0 | 0 | 0 | 0 | 0 | 0 | 0 | 0 | 0 | 0 | 0 | 0 | 0 | 0 | 0 | 0 | 0 | 0 | 0 | 12 | 0
NO |  | 258 | 2016 | 8 | 28 | 28 |  | Horizon | Jennings Q-2 | 138 | 138 | Wood Pole | 2.37 | 0 | 1 |  | 0 | 0 | 0 | 0 | 0 | 0 | 0 | 0 | 0 | 0 | 0 | 0 | 0 | 0 | 0 | 0 | 0 | 0 | 0 | 0 | 0 | 0 | 0 | 12 | 0
NO |  | 258 | 2016 | 8 | 29 | 29 |  | Hoytdale | Maple | 138 | 138 | H Fr & Wd Pole | 11.66 | 0 | 1 | 477ACSR | 0 | 0 | 0 | 0 | 0 | 0 | 0 | 0 | 0 | 0 | 0 | 0 | 0 | 0 | 0 | 0 | 0 | 0 | 0 | 0 | 0 | 0 | 0 | 12 | 0
NO |  | 258 | 2016 | 8 | 30 | 30 |  | Hunt | North Star Steel | 138 | 138 | Wood Pole | 2.26 | 0 | 1 | 795ACSR | 0 | 0 | 0 | 0 | 0 | 0 | 0 | 0 | 0 | 0 | 0 | 0 | 0 | 0 | 0 | 0 | 0 | 0 | 0 | 0 | 0 | 0 | 0 | 12 | 0
NO |  | 258 | 2016 | 8 | 31 | 31 |  | Inland | Ivy Q-11 | 138 | 138 | Steel Pole | 0.26 | 0 | 2 | 1590ACSR | 0 | 0 | 0 | 0 | 0 | 0 | 0 | 0 | 0 | 0 | 0 | 0 | 0 | 0 | 0 | 0 | 0 | 0 | 0 | 0 | 0 | 0 | 0 | 12 | 0
NO |  | 258 | 2016 | 8 | 32 | 32 |  | Inland | Ivy Q-14 | 138 | 138 | Steel Pole | 0.27 | 0 | 1 |  | 0 | 0 | 0 | 0 | 0 | 0 | 0 | 0 | 0 | 0 | 0 | 0 | 0 | 0 | 0 | 0 | 0 | 0 | 0 | 0 | 0 | 0 | 0 | 12 | 0
NO |  | 258 | 2016 | 8 | 33 | 33 |  | Ivanhoe | Mahoningside | 138 | 138 | Wood Pole | 1.69 | 0 | 1 | 477ACSR | 0 | 0 | 0 | 0 | 0 | 0 | 0 | 0 | 0 | 0 | 0 | 0 | 0 | 0 | 0 | 0 | 0 | 0 | 0 | 0 | 0 | 0 | 0 | 12 | 0
NO |  | 258 | 2016 | 8 | 34 | 34 |  | Ivanhoe | Packard | 138 | 138 | Wood H Frame | 3.29 | 0 | 1 | 477ACSR | 0 | 0 | 0 | 0 | 0 | 0 | 0 | 0 | 0 | 0 | 0 | 0 | 0 | 0 | 0 | 0 | 0 | 0 | 0 | 0 | 0 | 0 | 0 | 12 | 0
NO |  | 258 | 2016 | 8 | 35 | 35 |  | Jackman | GM | 138 | 138 | Steel Tower | 1.69 | 0 | 1 | 636ACSR | 0 | 0 | 0 | 0 | 0 | 0 | 0 | 0 | 0 | 0 | 0 | 0 | 0 | 0 | 0 | 0 | 0 | 0 | 0 | 0 | 0 | 0 | 0 | 12 | 0
NO |  | 258 | 2016 | 9 | 1 | 1 |  | Jackman | Toledo Hospital | 138 | 138 | Steel Pole | 2.1 | 0 | 1 | 954ACSR | 0 | 0 | 0 | 0 | 0 | 0 | 0 | 0 | 0 | 0 | 0 | 0 | 0 | 0 | 0 | 0 | 0 | 0 | 0 | 0 | 0 | 0 | 0 | 12 | 0
NO |  | 258 | 2016 | 9 | 2 | 2 |  | Jackman | Vulcan | 138 | 138 | Steel Pole | 4.01 | 0 | 1 | 605ACSR | 0 | 0 | 0 | 0 | 0 | 0 | 0 | 0 | 0 | 0 | 0 | 0 | 0 | 0 | 0 | 0 | 0 | 0 | 0 | 0 | 0 | 0 | 0 | 12 | 0
NO |  | 258 | 2016 | 9 | 3 | 3 |  | Jackman | Westgate | 138 | 138 | Steel Pole | 4.05 | 0 | 1 |  | 0 | 0 | 0 | 0 | 0 | 0 | 0 | 0 | 0 | 0 | 0 | 0 | 0 | 0 | 0 | 0 | 0 | 0 | 0 | 0 | 0 | 0 | 0 | 12 | 0
NO |  | 258 | 2016 | 9 | 4 | 4 |  | Jennings | Clark | 138 | 138 | Wood Pole | 0.15 | 0 | 1 | 795ACSR | 0 | 0 | 0 | 0 | 0 | 0 | 0 | 0 | 0 | 0 | 0 | 0 | 0 | 0 | 0 | 0 | 0 | 0 | 0 | 0 | 0 | 0 | 0 | 12 | 0
NO |  | 258 | 2016 | 9 | 5 | 5 |  | Jennings | LTV West Q-12 | 138 | 138 | Steel Tower | 0.13 | 0 | 1 | 4/0 CU | 0 | 0 | 0 | 0 | 0 | 0 | 0 | 0 | 0 | 0 | 0 | 0 | 0 | 0 | 0 | 0 | 0 | 0 | 0 | 0 | 0 | 0 | 0 | 12 | 0
NO |  | 258 | 2016 | 9 | 6 | 6 |  | Jennings | LTV West Q-13 | 138 | 138 | Steel Tower | 0.3 | 0 | 1 |  | 0 | 0 | 0 | 0 | 0 | 0 | 0 | 0 | 0 | 0 | 0 | 0 | 0 | 0 | 0 | 0 | 0 | 0 | 0 | 0 | 0 | 0 | 0 | 12 | 0
NO |  | 258 | 2016 | 9 | 7 | 7 |  | Jennings | LTV West Q-14 | 138 | 138 | Steel Tower | 0.13 | 0 | 1 |  | 0 | 0 | 0 | 0 | 0 | 0 | 0 | 0 | 0 | 0 | 0 | 0 | 0 | 0 | 0 | 0 | 0 | 0 | 0 | 0 | 0 | 0 | 0 | 12 | 0
NO |  | 258 | 2016 | 9 | 8 | 8 |  | Johnson | Lake Avenue No.1 | 138 | 138 | Steel Tower | 1.83 | 0 | 0 |  | 0 | 0 | 0 | 0 | 0 | 0 | 0 | 0 | 0 | 0 | 0 | 0 | 0 | 0 | 0 | 0 | 0 | 0 | 0 | 0 | 0 | 0 | 0 | 12 | 0
NO |  | 258 | 2016 | 9 | 9 | 9 |  | Johnson | Lake Avenue No. 2 | 138 | 138 | Steel Tower | 1.84 | 0 | 0 |  | 0 | 0 | 0 | 0 | 0 | 0 | 0 | 0 | 0 | 0 | 0 | 0 | 0 | 0 | 0 | 0 | 0 | 0 | 0 | 0 | 0 | 0 | 0 | 12 | 0
NO |  | 258 | 2016 | 9 | 10 | 10 |  | Juniper | Jennings Q-15 | 138 | 138 | Steel Tower | 13.8 | 0 | 1 | 1033ACSR | 0 | 0 | 0 | 0 | 0 | 0 | 0 | 0 | 0 | 0 | 0 | 0 | 0 | 0 | 0 | 0 | 0 | 0 | 0 | 0 | 0 | 0 | 0 | 12 | 0
NO |  | 258 | 2016 | 9 | 11 | 11 |  | Juniper | Jennings Q-16 | 138 | 138 | Underground | 12.8 | 0 | 1 | 2500CAL | 0 | 0 | 0 | 0 | 0 | 0 | 0 | 0 | 0 | 0 | 0 | 0 | 0 | 0 | 0 | 0 | 0 | 0 | 0 | 0 | 0 | 0 | 0 | 12 | 0
NO |  | 258 | 2016 | 9 | 12 | 12 |  | Juniper | Newburgh Q-17 | 138 | 138 | Steel Tower | 10.47 | 0 | 1 | 1033ACSR | 0 | 0 | 0 | 0 | 0 | 0 | 0 | 0 | 0 | 0 | 0 | 0 | 0 | 0 | 0 | 0 | 0 | 0 | 0 | 0 | 0 | 0 | 0 | 12 | 0
NO |  | 258 | 2016 | 9 | 13 | 13 |  | Juniper | Newburgh Q-18 | 138 | 138 | Underground | 11.57 | 0 | 1 | 2500CAL | 0 | 0 | 0 | 0 | 0 | 0 | 0 | 0 | 0 | 0 | 0 | 0 | 0 | 0 | 0 | 0 | 0 | 0 | 0 | 0 | 0 | 0 | 0 | 12 | 0
NO |  | 258 | 2016 | 9 | 14 | 14 |  | Juniper | Pleasant Valley Q-1 | 138 | 138 | Steel Tower | 4.07 | 0 | 2 | 795ACSR | 0 | 0 | 0 | 0 | 0 | 0 | 0 | 0 | 0 | 0 | 0 | 0 | 0 | 0 | 0 | 0 | 0 | 0 | 0 | 0 | 0 | 0 | 0 | 12 | 0
NO |  | 258 | 2016 | 9 | 15 | 15 |  | Juniper | Pleasant Valley Q-2 | 138 | 138 | Wood Pole | 4.07 | 0 | 2 | 795ACSR | 0 | 0 | 0 | 0 | 0 | 0 | 0 | 0 | 0 | 0 | 0 | 0 | 0 | 0 | 0 | 0 | 0 | 0 | 0 | 0 | 0 | 0 | 0 | 12 | 0
NO |  | 258 | 2016 | 9 | 16 | 16 |  | Juniper | Pleasant Valley Q-3 | 138 | 138 | Steel Tower | 4.13 | 0 | 2 | 954ACSR | 0 | 0 | 0 | 0 | 0 | 0 | 0 | 0 | 0 | 0 | 0 | 0 | 0 | 0 | 0 | 0 | 0 | 0 | 0 | 0 | 0 | 0 | 0 | 12 | 0
NO |  | 258 | 2016 | 9 | 17 | 17 |  | Juniper | Pleasant Valley Q-4 | 138 | 138 | Steel Tower | 4.13 | 0 | 1 |  | 0 | 0 | 0 | 0 | 0 | 0 | 0 | 0 | 0 | 0 | 0 | 0 | 0 | 0 | 0 | 0 | 0 | 0 | 0 | 0 | 0 | 0 | 0 | 12 | 0
NO |  | 258 | 2016 | 9 | 18 | 18 |  | Kirby | Roberts | 138 | 138 | Wood Pole | 14.59 | 0 | 1 | 336ACSR | 0 | 0 | 0 | 0 | 0 | 0 | 0 | 0 | 0 | 0 | 0 | 0 | 0 | 0 | 0 | 0 | 0 | 0 | 0 | 0 | 0 | 0 | 0 | 12 | 0
NO |  | 258 | 2016 | 9 | 19 | 19 |  | Kirby | Tangy | 138 | 138 | Wood Pole | 21.94 | 0 | 1 | 795ACSR | 0 | 0 | 0 | 0 | 0 | 0 | 0 | 0 | 0 | 0 | 0 | 0 | 0 | 0 | 0 | 0 | 0 | 0 | 0 | 0 | 0 | 0 | 0 | 12 | 0
NO |  | 258 | 2016 | 9 | 20 | 20 |  | Knox | Nottingham | 138 | 138 | Steel Pole | 44.04 | 0 | 0 |  | 0 | 0 | 0 | 0 | 0 | 0 | 0 | 0 | 0 | 0 | 0 | 0 | 0 | 0 | 0 | 0 | 0 | 0 | 0 | 0 | 0 | 0 | 0 | 12 | 0
NO |  | 258 | 2016 | 9 | 21 | 21 |  | Koppel Steel | Hoytdale Z-109 | 138 | 138 | Wood Pole | 1.72 | 0 | 1 |  | 0 | 0 | 0 | 0 | 0 | 0 | 0 | 0 | 0 | 0 | 0 | 0 | 0 | 0 | 0 | 0 | 0 | 0 | 0 | 0 | 0 | 0 | 0 | 12 | 0
NO |  | 258 | 2016 | 9 | 22 | 22 |  | Krendale | Maple Z-108 | 138 | 138 | Steel Pole | 13.32 | 0 | 1 |  | 0 | 0 | 0 | 0 | 0 | 0 | 0 | 0 | 0 | 0 | 0 | 0 | 0 | 0 | 0 | 0 | 0 | 0 | 0 | 0 | 0 | 0 | 0 | 12 | 0
NO |  | 258 | 2016 | 9 | 23 | 23 |  | Lakeview | Inland Q-4 | 138 | 138 | Steel Tower | 5.57 | 0 | 1 | 739ACSR | 0 | 0 | 0 | 0 | 0 | 0 | 0 | 0 | 0 | 0 | 0 | 0 | 0 | 0 | 0 | 0 | 0 | 0 | 0 | 0 | 0 | 0 | 0 | 12 | 0
NO |  | 258 | 2016 | 9 | 24 | 24 |  | Lakeview | Ottawa Q-21 | 138 | 138 | Steel Tower | 7.75 | 0 | 1 | 954ACSR | 0 | 0 | 0 | 0 | 0 | 0 | 0 | 0 | 0 | 0 | 0 | 0 | 0 | 0 | 0 | 0 | 0 | 0 | 0 | 0 | 0 | 0 | 0 | 12 | 0
NO |  | 258 | 2016 | 9 | 25 | 25 |  | Lakeview | Ottawa Q-21 | 138 | 138 | Steel Tower | 2.71 | 0 | 1 | 795ACSR | 0 | 0 | 0 | 0 | 0 | 0 | 0 | 0 | 0 | 0 | 0 | 0 | 0 | 0 | 0 | 0 | 0 | 0 | 0 | 0 | 0 | 0 | 0 | 12 | 0
NO |  | 258 | 2016 | 9 | 26 | 26 |  | Lemoyne | Maclean | 138 | 138 | Steel Tower | 10.28 | 0 | 1 | 336ACSR | 0 | 0 | 0 | 0 | 0 | 0 | 0 | 0 | 0 | 0 | 0 | 0 | 0 | 0 | 0 | 0 | 0 | 0 | 0 | 0 | 0 | 0 | 0 | 12 | 0
NO |  | 258 | 2016 | 9 | 27 | 27 |  | Lemoyne | Midway | 138 | 138 | Steel Tower | 29.41 | 0 | 1 | 336ACSR | 0 | 0 | 0 | 0 | 0 | 0 | 0 | 0 | 0 | 0 | 0 | 0 | 0 | 0 | 0 | 0 | 0 | 0 | 0 | 0 | 0 | 0 | 0 | 12 | 0
NO |  | 258 | 2016 | 9 | 28 | 28 |  | Lemoyne | West Fremont | 138 | 138 | Wood Pole | 5.35 | 0 | 1 | 954AA | 0 | 0 | 0 | 0 | 0 | 0 | 0 | 0 | 0 | 0 | 0 | 0 | 0 | 0 | 0 | 0 | 0 | 0 | 0 | 0 | 0 | 0 | 0 | 12 | 0
NO |  | 258 | 2016 | 9 | 29 | 29 |  | Leroy Center | Mayfield Q-1 | 138 | 138 | Wood Pole | 19.32 | 0 | 0 |  | 0 | 0 | 0 | 0 | 0 | 0 | 0 | 0 | 0 | 0 | 0 | 0 | 0 | 0 | 0 | 0 | 0 | 0 | 0 | 0 | 0 | 0 | 0 | 12 | 0
NO |  | 258 | 2016 | 9 | 30 | 30 |  | Leroy Center | Mayfield Q-2 | 138 | 138 | Wood Pole | 19.3 | 0 | 1 |  | 0 | 0 | 0 | 0 | 0 | 0 | 0 | 0 | 0 | 0 | 0 | 0 | 0 | 0 | 0 | 0 | 0 | 0 | 0 | 0 | 0 | 0 | 0 | 12 | 0
NO |  | 258 | 2016 | 9 | 31 | 31 |  | Leroy Center | Mayfield Q-3 | 138 | 138 | Wood Pole | 16.64 | 0 | 1 |  | 0 | 0 | 0 | 0 | 0 | 0 | 0 | 0 | 0 | 0 | 0 | 0 | 0 | 0 | 0 | 0 | 0 | 0 | 0 | 0 | 0 | 0 | 0 | 12 | 0
NO |  | 258 | 2016 | 9 | 32 | 32 |  | Leroy Center | Mayfield Q-4 | 138 | 138 | Wood Pole | 16.63 | 0 | 0 |  | 0 | 0 | 0 | 0 | 0 | 0 | 0 | 0 | 0 | 0 | 0 | 0 | 0 | 0 | 0 | 0 | 0 | 0 | 0 | 0 | 0 | 0 | 0 | 12 | 0
NO |  | 258 | 2016 | 9 | 33 | 33 |  | Leroy Center | Stacy | 138 | 138 | Steel Tower | 20.92 | 0 | 1 |  | 0 | 0 | 0 | 0 | 0 | 0 | 0 | 0 | 0 | 0 | 0 | 0 | 0 | 0 | 0 | 0 | 0 | 0 | 0 | 0 | 0 | 0 | 0 | 12 | 0
NO |  | 258 | 2016 | 9 | 34 | 34 |  | Levis Park | Midway | 138 | 138 | Steel Tower | 15.66 | 0 | 1 |  | 0 | 0 | 0 | 0 | 0 | 0 | 0 | 0 | 0 | 0 | 0 | 0 | 0 | 0 | 0 | 0 | 0 | 0 | 0 | 0 | 0 | 0 | 0 | 12 | 0
NO |  | 258 | 2016 | 9 | 35 | 35 |  | Lincoln Park | Lowellville | 138 | 138 | Steel Tower | 8.51 | 0 | 1 | 300CU | 0 | 0 | 0 | 0 | 0 | 0 | 0 | 0 | 0 | 0 | 0 | 0 | 0 | 0 | 0 | 0 | 0 | 0 | 0 | 0 | 0 | 0 | 0 | 12 | 0
NO |  | 258 | 2016 | 10 | 1 | 1 |  | Lincoln Park | Masury | 138 | 138 | Wood Pole | 12.04 | 0 | 1 | 477ACSR | 0 | 0 | 0 | 0 | 0 | 0 | 0 | 0 | 0 | 0 | 0 | 0 | 0 | 0 | 0 | 0 | 0 | 0 | 0 | 0 | 0 | 0 | 0 | 12 | 0
NO |  | 258 | 2016 | 10 | 2 | 2 |  | Lockwood | Richland | 138 | 138 | Steel Tower | 10.87 | 0 | 1 | 477ACSR | 0 | 0 | 0 | 0 | 0 | 0 | 0 | 0 | 0 | 0 | 0 | 0 | 0 | 0 | 0 | 0 | 0 | 0 | 0 | 0 | 0 | 0 | 0 | 12 | 0
NO |  | 258 | 2016 | 10 | 3 | 3 |  | Longview | Notingham | 138 | 138 | Steel Tower | 93.81 | 0 | 0 |  | 0 | 0 | 0 | 0 | 0 | 0 | 0 | 0 | 0 | 0 | 0 | 0 | 0 | 0 | 0 | 0 | 0 | 0 | 0 | 0 | 0 | 0 | 0 | 12 | 0
NO |  | 258 | 2016 | 10 | 4 | 4 |  | Lowellville | Dobbins | 138 | 138 | Steel Tower | 4.04 | 0 | 0 |  | 0 | 0 | 0 | 0 | 0 | 0 | 0 | 0 | 0 | 0 | 0 | 0 | 0 | 0 | 0 | 0 | 0 | 0 | 0 | 0 | 0 | 0 | 0 | 12 | 0
NO |  | 258 | 2016 | 10 | 5 | 5 |  | London | Tangy | 138 | 138 | Steel Tower | 39.94 | 0 | 1 | 795ACSR | 0 | 0 | 0 | 0 | 0 | 0 | 0 | 0 | 0 | 0 | 0 | 0 | 0 | 0 | 0 | 0 | 0 | 0 | 0 | 0 | 0 | 0 | 0 | 12 | 0
NO |  | 258 | 2016 | 10 | 6 | 6 |  | Masury | Maysville (OH) Z-73 | 138 | 138 | Wood Pole | 9.79 | 0 | 1 | 477ACSR | 0 | 0 | 0 | 0 | 0 | 0 | 0 | 0 | 0 | 0 | 0 | 0 | 0 | 0 | 0 | 0 | 0 | 0 | 0 | 0 | 0 | 0 | 0 | 12 | 0
NO |  | 258 | 2016 | 10 | 7 | 7 |  | Masury | Maysville (OH) Z-73 | 138 | 138 | Steel Tower | 8.74 | 0 | 1 | 795ACSR | 0 | 0 | 0 | 0 | 0 | 0 | 0 | 0 | 0 | 0 | 0 | 0 | 0 | 0 | 0 | 0 | 0 | 0 | 0 | 0 | 0 | 0 | 0 | 12 | 0
NO |  | 258 | 2016 | 10 | 8 | 8 |  | Masury | Salt Springs | 138 | 138 | Steel Tower | 12.46 | 0 | 1 | 300CU | 0 | 0 | 0 | 0 | 0 | 0 | 0 | 0 | 0 | 0 | 0 | 0 | 0 | 0 | 0 | 0 | 0 | 0 | 0 | 0 | 0 | 0 | 0 | 12 | 0
NO |  | 258 | 2016 | 10 | 9 | 9 |  | Masury | Shenango (OH) Z-114 | 138 | 138 | Steel Tower | 6.9 | 0 | 1 | 300CU | 0 | 0 | 0 | 0 | 0 | 0 | 0 | 0 | 0 | 0 | 0 | 0 | 0 | 0 | 0 | 0 | 0 | 0 | 0 | 0 | 0 | 0 | 0 | 12 | 0
NO |  | 258 | 2016 | 10 | 10 | 10 |  | Masury | Shenango (OH) Z-114 | 138 | 138 | Steel Tower | 3.94 | 0 | 1 | 477ACSR | 0 | 0 | 0 | 0 | 0 | 0 | 0 | 0 | 0 | 0 | 0 | 0 | 0 | 0 | 0 | 0 | 0 | 0 | 0 | 0 | 0 | 0 | 0 | 12 | 0
NO |  | 258 | 2016 | 10 | 11 | 11 |  | Masury | Northfield Q-1 | 138 | 138 | Steel Tower | 28.54 | 0 | 1 | 795ACSR | 0 | 0 | 0 | 0 | 0 | 0 | 0 | 0 | 0 | 0 | 0 | 0 | 0 | 0 | 0 | 0 | 0 | 0 | 0 | 0 | 0 | 0 | 0 | 12 | 0
NO |  | 258 | 2016 | 10 | 12 | 12 |  | Mayfield | Northfield Q-2 | 138 | 138 | Steel Pole | 17.68 | 0 | 2 | 1192ACSR | 0 | 0 | 0 | 0 | 0 | 0 | 0 | 0 | 0 | 0 | 0 | 0 | 0 | 0 | 0 | 0 | 0 | 0 | 0 | 0 | 0 | 0 | 0 | 12 | 0
NO |  | 258 | 2016 | 10 | 13 | 13 |  | Mayfield | Northfield Q-3 | 138 | 138 | Steel Tower | 27.02 | 0 | 2 | 795ACSR | 0 | 0 | 0 | 0 | 0 | 0 | 0 | 0 | 0 | 0 | 0 | 0 | 0 | 0 | 0 | 0 | 0 | 0 | 0 | 0 | 0 | 0 | 0 | 12 | 0
NO |  | 258 | 2016 | 10 | 14 | 14 |  | Mayfield | Northfield Q-4 | 138 | 138 | Steel Pole | 17.7 | 0 | 2 | 795ACSR | 0 | 0 | 0 | 0 | 0 | 0 | 0 | 0 | 0 | 0 | 0 | 0 | 0 | 0 | 0 | 0 | 0 | 0 | 0 | 0 | 0 | 0 | 0 | 12 | 0
NO |  | 258 | 2016 | 10 | 15 | 15 |  | Midway | Napoleon | 138 | 138 | Steel Tower | 10.16 | 0 | 1 | 336ACSR | 0 | 0 | 0 | 0 | 0 | 0 | 0 | 0 | 0 | 0 | 0 | 0 | 0 | 0 | 0 | 0 | 0 | 0 | 0 | 0 | 0 | 0 | 0 | 12 | 0
NO |  | 258 | 2016 | 10 | 16 | 16 |  | Midway | Wauseon - Richland | 138 | 138 | Wood Pole | 38.52 | 0 | 1 | 336ACSR | 0 | 0 | 0 | 0 | 0 | 0 | 0 | 0 | 0 | 0 | 0 | 0 | 0 | 0 | 0 | 0 | 0 | 0 | 0 | 0 | 0 | 0 | 0 | 12 | 0
NO |  | 258 | 2016 | 10 | 17 | 17 |  | Napoleon | Richland-Stryker | 138 | 138 | Wood Pole | 31.94 | 0 | 1 |  | 0 | 0 | 0 | 0 | 0 | 0 | 0 | 0 | 0 | 0 | 0 | 0 | 0 | 0 | 0 | 0 | 0 | 0 | 0 | 0 | 0 | 0 | 0 | 12 | 0
NO |  | 258 | 2016 | 10 | 18 | 18 |  | New Castle | Cedar St Z-100 | 138 | 138 | Steel Pole | 4.69 | 0 | 1 |  | 0 | 0 | 0 | 0 | 0 | 0 | 0 | 0 | 0 | 0 | 0 | 0 | 0 | 0 | 0 | 0 | 0 | 0 | 0 | 0 | 0 | 0 | 0 | 12 | 0
NO |  | 258 | 2016 | 10 | 19 | 19 |  | New Castle | Hoytdale #1 Z-110 | 138 | 138 | Steel Pole | 8.1 | 0 | 1 |  | 0 | 0 | 0 | 0 | 0 | 0 | 0 | 0 | 0 | 0 | 0 | 0 | 0 | 0 | 0 | 0 | 0 | 0 | 0 | 0 | 0 | 0 | 0 | 12 | 0
NO |  | 258 | 2016 | 10 | 20 | 20 |  | New Castle | Hoytdale #2 Z-104 | 138 | 138 | Steel Pole | 8.08 | 0 | 1 |  | 0 | 0 | 0 | 0 | 0 | 0 | 0 | 0 | 0 | 0 | 0 | 0 | 0 | 0 | 0 | 0 | 0 | 0 | 0 | 0 | 0 | 0 | 0 | 12 | 0
NO |  | 258 | 2016 | 10 | 21 | 21 |  | Newton Falls | GM | 138 | 138 | Steel Pole | 7.19 | 0 | 1 |  | 0 | 0 | 0 | 0 | 0 | 0 | 0 | 0 | 0 | 0 | 0 | 0 | 0 | 0 | 0 | 0 | 0 | 0 | 0 | 0 | 0 | 0 | 0 | 12 | 0
NO |  | 258 | 2016 | 10 | 22 | 22 |  | Niles Central | Packard | 138 | 138 | Steel Tower | 12.34 | 0 | 1 | 336ACSR | 0 | 0 | 0 | 0 | 0 | 0 | 0 | 0 | 0 | 0 | 0 | 0 | 0 | 0 | 0 | 0 | 0 | 0 | 0 | 0 | 0 | 0 | 0 | 12 | 0
NO |  | 258 | 2016 | 10 | 23 | 23 |  | Niles | Evergreen | 138 | 138 | Steel Tower | 7.03 | 0 | 1 | 336ACSR | 0 | 0 | 0 | 0 | 0 | 0 | 0 | 0 | 0 | 0 | 0 | 0 | 0 | 0 | 0 | 0 | 0 | 0 | 0 | 0 | 0 | 0 | 0 | 12 | 0
NO |  | 258 | 2016 | 10 | 24 | 24 |  | Niles | Niles Central | 138 | 138 | Steel Tower | 3.44 | 0 | 1 | 477ACSR | 0 | 0 | 0 | 0 | 0 | 0 | 0 | 0 | 0 | 0 | 0 | 0 | 0 | 0 | 0 | 0 | 0 | 0 | 0 | 0 | 0 | 0 | 0 | 12 | 0
NO |  | 258 | 2016 | 10 | 25 | 25 |  | Niles | Salt Springs #1 | 138 | 138 | Steel Tower | 3.16 | 0 | 1 | 795ACSR | 0 | 0 | 0 | 0 | 0 | 0 | 0 | 0 | 0 | 0 | 0 | 0 | 0 | 0 | 0 | 0 | 0 | 0 | 0 | 0 | 0 | 0 | 0 | 12 | 0
NO |  | 258 | 2016 | 10 | 26 | 26 |  | Niles | Salt Springs #1 | 138 | 138 | Steel Tower | 3.16 | 0 | 1 |  | 0 | 0 | 0 | 0 | 0 | 0 | 0 | 0 | 0 | 0 | 0 | 0 | 0 | 0 | 0 | 0 | 0 | 0 | 0 | 0 | 0 | 0 | 0 | 12 | 0
NO |  | 258 | 2016 | 10 | 27 | 27 |  | North Medina | West Medina | 138 | 138 | Steel Tower | 2.57 | 0 | 1 |  | 0 | 0 | 0 | 0 | 0 | 0 | 0 | 0 | 0 | 0 | 0 | 0 | 0 | 0 | 0 | 0 | 0 | 0 | 0 | 0 | 0 | 0 | 0 | 12 | 0
NO |  | 258 | 2016 | 10 | 28 | 28 |  | Northfield | Juniper Q-1 | 138 | 138 | Steel Tower | 2.39 | 0 | 4 | 1033ACSR | 0 | 0 | 0 | 0 | 0 | 0 | 0 | 0 | 0 | 0 | 0 | 0 | 0 | 0 | 0 | 0 | 0 | 0 | 0 | 0 | 0 | 0 | 0 | 12 | 0
NO |  | 258 | 2016 | 10 | 29 | 29 |  | Northfield | Juniper Q-2 | 138 | 138 | Steel Tower | 2.38 | 0 | 4 | 795ACSR | 0 | 0 | 0 | 0 | 0 | 0 | 0 | 0 | 0 | 0 | 0 | 0 | 0 | 0 | 0 | 0 | 0 | 0 | 0 | 0 | 0 | 0 | 0 | 12 | 0
NO |  | 258 | 2016 | 10 | 30 | 30 |  | Northfield | Juniper Q-3 | 138 | 138 | Steel Tower | 2.38 | 0 | 1 |  | 0 | 0 | 0 | 0 | 0 | 0 | 0 | 0 | 0 | 0 | 0 | 0 | 0 | 0 | 0 | 0 | 0 | 0 | 0 | 0 | 0 | 0 | 0 | 12 | 0
NO |  | 258 | 2016 | 10 | 31 | 31 |  | Northfield | Juniper Q-4 | 138 | 138 | Steel Tower | 2.39 | 0 | 1 |  | 0 | 0 | 0 | 0 | 0 | 0 | 0 | 0 | 0 | 0 | 0 | 0 | 0 | 0 | 0 | 0 | 0 | 0 | 0 | 0 | 0 | 0 | 0 | 12 | 0
NO |  | 258 | 2016 | 10 | 32 | 32 |  | Nottingham | Jordan | 138 | 138 | Steel Tower | 2.97 | 0 | 1 |  | 0 | 0 | 0 | 0 | 0 | 0 | 0 | 0 | 0 | 0 | 0 | 0 | 0 | 0 | 0 | 0 | 0 | 0 | 0 | 0 | 0 | 0 | 0 | 12 | 0
NO |  | 258 | 2016 | 10 | 33 | 33 |  | Nottingham | Yager No. 1 | 138 | 138 | Steel Tower | 19.19 | 0 | 0 |  | 0 | 0 | 0 | 0 | 0 | 0 | 0 | 0 | 0 | 0 | 0 | 0 | 0 | 0 | 0 | 0 | 0 | 0 | 0 | 0 | 0 | 0 | 0 | 12 | 0
NO |  | 258 | 2016 | 10 | 34 | 34 |  | Nottingham | Yager No.2 | 138 | 138 | Steel Tower | 19.24 | 0 | 0 |  | 0 | 0 | 0 | 0 | 0 | 0 | 0 | 0 | 0 | 0 | 0 | 0 | 0 | 0 | 0 | 0 | 0 | 0 | 0 | 0 | 0 | 0 | 0 | 12 | 0
NO |  | 258 | 2016 | 10 | 35 | 35 |  | Ottawa | W. Fremont #1 | 138 | 138 | Steel Tower | 9.03 | 0 | 1 | 336ACSR | 0 | 0 | 0 | 0 | 0 | 0 | 0 | 0 | 0 | 0 | 0 | 0 | 0 | 0 | 0 | 0 | 0 | 0 | 0 | 0 | 0 | 0 | 0 | 12 | 0
NO |  | 258 | 2016 | 11 | 1 | 1 |  | Ottawa | W. Fremont #2 | 138 | 138 | Steel Tower | 9.55 | 0 | 1 | 336ACSR | 0 | 0 | 0 | 0 | 0 | 0 | 0 | 0 | 0 | 0 | 0 | 0 | 0 | 0 | 0 | 0 | 0 | 0 | 0 | 0 | 0 | 0 | 0 | 12 | 0
NO |  | 258 | 2016 | 11 | 2 | 2 |  | Pine | Wadsworth Muni | 138 | 138 | Steel Tower | 15.02 | 0 | 1 |  | 0 | 0 | 0 | 0 | 0 | 0 | 0 | 0 | 0 | 0 | 0 | 0 | 0 | 0 | 0 | 0 | 0 | 0 | 0 | 0 | 0 | 0 | 0 | 12 | 0
NO |  | 258 | 2016 | 11 | 3 | 3 |  | Pine | West Akron | 138 | 138 | Steel Tower | 5.45 | 0 | 1 |  | 0 | 0 | 0 | 0 | 0 | 0 | 0 | 0 | 0 | 0 | 0 | 0 | 0 | 0 | 0 | 0 | 0 | 0 | 0 | 0 | 0 | 0 | 0 | 12 | 0
NO |  | 258 | 2016 | 11 | 4 | 4 |  | Pleasant Valley | Harding Q-11 | 138 | 138 | Steel Tower | 5.93 | 0 | 1 |  | 0 | 0 | 0 | 0 | 0 | 0 | 0 | 0 | 0 | 0 | 0 | 0 | 0 | 0 | 0 | 0 | 0 | 0 | 0 | 0 | 0 | 0 | 0 | 12 | 0
NO |  | 258 | 2016 | 11 | 5 | 5 |  | Pleasant Valley | Harding Q-12 | 138 | 138 | Steel Tower | 5.92 | 0 | 1 |  | 0 | 0 | 0 | 0 | 0 | 0 | 0 | 0 | 0 | 0 | 0 | 0 | 0 | 0 | 0 | 0 | 0 | 0 | 0 | 0 | 0 | 0 | 0 | 12 | 0
NO |  | 258 | 2016 | 11 | 6 | 6 |  | Pleasant Valley | Harding Q-13 | 138 | 138 | Steel Tower | 5.95 | 0 | 1 |  | 0 | 0 | 0 | 0 | 0 | 0 | 0 | 0 | 0 | 0 | 0 | 0 | 0 | 0 | 0 | 0 | 0 | 0 | 0 | 0 | 0 | 0 | 0 | 12 | 0
NO |  | 258 | 2016 | 11 | 7 | 7 |  | Pleasant Valley | Harding Q-14 | 138 | 138 | Steel Tower | 6.21 | 0 | 2 | 795ACSR | 0 | 0 | 0 | 0 | 0 | 0 | 0 | 0 | 0 | 0 | 0 | 0 | 0 | 0 | 0 | 0 | 0 | 0 | 0 | 0 | 0 | 0 | 0 | 12 | 0
NO |  | 258 | 2016 | 11 | 8 | 8 |  | Pleasant Valley | Harper Q-21 | 138 | 138 | Steel Tower | 5.4 | 0 | 1 |  | 0 | 0 | 0 | 0 | 0 | 0 | 0 | 0 | 0 | 0 | 0 | 0 | 0 | 0 | 0 | 0 | 0 | 0 | 0 | 0 | 0 | 0 | 0 | 12 | 0
NO |  | 258 | 2016 | 11 | 9 | 9 |  | Republic Arc | Republic Vine | 138 | 138 | Steel Tower | 0.06 | 0 | 1 | 605ACSR | 0 | 0 | 0 | 0 | 0 | 0 | 0 | 0 | 0 | 0 | 0 | 0 | 0 | 0 | 0 | 0 | 0 | 0 | 0 | 0 | 0 | 0 | 0 | 12 | 0
NO |  | 258 | 2016 | 11 | 10 | 10 |  | Richland | East Leipsic | 138 | 138 | Wood Pole | 15.87 | 0 | 1 | 636AA | 0 | 0 | 0 | 0 | 0 | 0 | 0 | 0 | 0 | 0 | 0 | 0 | 0 | 0 | 0 | 0 | 0 | 0 | 0 | 0 | 0 | 0 | 0 | 12 | 0
NO |  | 258 | 2016 | 11 | 11 | 11 |  | Riverbend | Salt Springs | 138 | 138 | Steel Pole | 4.8 | 0 | 1 | 795ACSR | 0 | 0 | 0 | 0 | 0 | 0 | 0 | 0 | 0 | 0 | 0 | 0 | 0 | 0 | 0 | 0 | 0 | 0 | 0 | 0 | 0 | 0 | 0 | 12 | 0
NO |  | 258 | 2016 | 11 | 12 | 12 |  | Riverbend | Wickliffe | 138 | 138 | Steel Pole | 4.33 | 0 | 0 |  | 0 | 0 | 0 | 0 | 0 | 0 | 0 | 0 | 0 | 0 | 0 | 0 | 0 | 0 | 0 | 0 | 0 | 0 | 0 | 0 | 0 | 0 | 0 | 12 | 0
NO |  | 258 | 2016 | 11 | 13 | 13 |  | Sammis | Boardman | 138 | 138 | Wood H frame | 37.27 | 0 | 1 | 795ACSR | 0 | 0 | 0 | 0 | 0 | 0 | 0 | 0 | 0 | 0 | 0 | 0 | 0 | 0 | 0 | 0 | 0 | 0 | 0 | 0 | 0 | 0 | 0 | 12 | 0
NO |  | 258 | 2016 | 11 | 14 | 14 |  | Sammis | Pidgeon | 138 | 138 | Steel Tower | 29.78 | 0 | 1 | 795ACSR | 0 | 0 | 0 | 0 | 0 | 0 | 0 | 0 | 0 | 0 | 0 | 0 | 0 | 0 | 0 | 0 | 0 | 0 | 0 | 0 | 0 | 0 | 0 | 12 | 0
NO |  | 258 | 2016 | 11 | 15 | 15 |  | Sammis | Toronto | 138 | 138 | Steel Tower | 6.03 | 0 | 1 |  | 0 | 0 | 0 | 0 | 0 | 0 | 0 | 0 | 0 | 0 | 0 | 0 | 0 | 0 | 0 | 0 | 0 | 0 | 0 | 0 | 0 | 0 | 0 | 12 | 0
NO |  | 258 | 2016 | 11 | 16 | 16 |  | Seville | Star | 138 | 138 | Steel Tower | 15.33 | 0 | 1 |  | 0 | 0 | 0 | 0 | 0 | 0 | 0 | 0 | 0 | 0 | 0 | 0 | 0 | 0 | 0 | 0 | 0 | 0 | 0 | 0 | 0 | 0 | 0 | 12 | 0
NO |  | 258 | 2016 | 11 | 17 | 17 |  | Seville | West Medina | 138 | 138 | Steel Tower | 11.59 | 0 | 1 |  | 0 | 0 | 0 | 0 | 0 | 0 | 0 | 0 | 0 | 0 | 0 | 0 | 0 | 0 | 0 | 0 | 0 | 0 | 0 | 0 | 0 | 0 | 0 | 12 | 0
NO |  | 258 | 2016 | 11 | 18 | 18 |  | Sharon | Shenago Z-116 | 138 | 138 | Steel Tower | 10.03 | 0 | 1 |  | 0 | 0 | 0 | 0 | 0 | 0 | 0 | 0 | 0 | 0 | 0 | 0 | 0 | 0 | 0 | 0 | 0 | 0 | 0 | 0 | 0 | 0 | 0 | 12 | 0
NO |  | 258 | 2016 | 11 | 19 | 19 |  | Shenango (Pa) | McDowell | 138 | 138 | Steel Tower | 16.6 | 0 | 1 | 795ACSR | 0 | 0 | 0 | 0 | 0 | 0 | 0 | 0 | 0 | 0 | 0 | 0 | 0 | 0 | 0 | 0 | 0 | 0 | 0 | 0 | 0 | 0 | 0 | 12 | 0
NO |  | 258 | 2016 | 11 | 20 | 20 |  | South Akron | Firestone | 138 | 138 | Steel Tower | 2.9 | 0 | 1 | 605ACSR | 0 | 0 | 0 | 0 | 0 | 0 | 0 | 0 | 0 | 0 | 0 | 0 | 0 | 0 | 0 | 0 | 0 | 0 | 0 | 0 | 0 | 0 | 0 | 12 | 0
NO |  | 258 | 2016 | 11 | 21 | 21 |  | South Akron | Toronto | 138 | 138 | Steel Tower | 64.74 | 0 | 1 |  | 0 | 0 | 0 | 0 | 0 | 0 | 0 | 0 | 0 | 0 | 0 | 0 | 0 | 0 | 0 | 0 | 0 | 0 | 0 | 0 | 0 | 0 | 0 | 12 | 0
NO |  | 258 | 2016 | 11 | 22 | 22 |  | Star | Wadsworth Muni | 138 | 138 | Steel Pole | 1.26 | 0 | 1 | 795ACSR | 0 | 0 | 0 | 0 | 0 | 0 | 0 | 0 | 0 | 0 | 0 | 0 | 0 | 0 | 0 | 0 | 0 | 0 | 0 | 0 | 0 | 0 | 0 | 12 | 0
NO |  | 258 | 2016 | 11 | 23 | 23 |  | Star | Tusc | 138 | 138 | Steel Pole | 7.18 | 0 | 0 |  | 0 | 0 | 0 | 0 | 0 | 0 | 0 | 0 | 0 | 0 | 0 | 0 | 0 | 0 | 0 | 0 | 0 | 0 | 0 | 0 | 0 | 0 | 0 | 12 | 0
NO |  | 258 | 2016 | 11 | 24 | 24 |  | Theiss | Valley | 138 | 138 | Steel Pole | 1.35 | 0 | 1 |  | 0 | 0 | 0 | 0 | 0 | 0 | 0 | 0 | 0 | 0 | 0 | 0 | 0 | 0 | 0 | 0 | 0 | 0 | 0 | 0 | 0 | 0 | 0 | 12 | 0
NO |  | 258 | 2016 | 11 | 25 | 25 |  | Tusc | Urban | 138 | 138 | Steel Pole | 9.84 | 0 | 0 |  | 0 | 0 | 0 | 0 | 0 | 0 | 0 | 0 | 0 | 0 | 0 | 0 | 0 | 0 | 0 | 0 | 0 | 0 | 0 | 0 | 0 | 0 | 0 | 12 | 0
NO |  | 258 | 2016 | 11 | 26 | 26 |  | Urban | Firestone | 138 | 138 | Steel Pole | 2.93 | 0 | 1 |  | 0 | 0 | 0 | 0 | 0 | 0 | 0 | 0 | 0 | 0 | 0 | 0 | 0 | 0 | 0 | 0 | 0 | 0 | 0 | 0 | 0 | 0 | 0 | 12 | 0
NO |  | 258 | 2016 | 11 | 27 | 27 |  | Visteon | Greenfield | 138 | 138 | Wood Pole | 1.89 | 0 | 1 | 954ACSR | 0 | 0 | 0 | 0 | 0 | 0 | 0 | 0 | 0 | 0 | 0 | 0 | 0 | 0 | 0 | 0 | 0 | 0 | 0 | 0 | 0 | 0 | 0 | 12 | 0
NO |  | 258 | 2016 | 11 | 28 | 28 |  | Vulcan | Toledo Hospital | 138 | 138 | Wood Pole | 2.59 | 0 | 1 |  | 0 | 0 | 0 | 0 | 0 | 0 | 0 | 0 | 0 | 0 | 0 | 0 | 0 | 0 | 0 | 0 | 0 | 0 | 0 | 0 | 0 | 0 | 0 | 12 | 0
NO |  | 258 | 2016 | 11 | 29 | 29 |  | WCI | Evergreen B-20 | 138 | 138 | Wood Pole | 0.56 | 0 | 0 |  | 0 | 0 | 0 | 0 | 0 | 0 | 0 | 0 | 0 | 0 | 0 | 0 | 0 | 0 | 0 | 0 | 0 | 0 | 0 | 0 | 0 | 0 | 0 | 12 | 0
NO |  | 258 | 2016 | 11 | 30 | 30 |  | WCI | Evergreen B-21 | 138 | 138 | Wood Pole | 1.18 | 0 | 0 |  | 0 | 0 | 0 | 0 | 0 | 0 | 0 | 0 | 0 | 0 | 0 | 0 | 0 | 0 | 0 | 0 | 0 | 0 | 0 | 0 | 0 | 0 | 0 | 12 | 0
NO |  | 258 | 2016 | 11 | 31 | 31 |  | WCI | Evergreen B-65 | 138 | 138 | Wood Pole | 1.25 | 0 | 0 |  | 0 | 0 | 0 | 0 | 0 | 0 | 0 | 0 | 0 | 0 | 0 | 0 | 0 | 0 | 0 | 0 | 0 | 0 | 0 | 0 | 0 | 0 | 0 | 12 | 0
NO |  | 258 | 2016 | 11 | 32 | 32 |  | Wellington | Brookside | 138 | 138 | Steel Pole | 24.09 | 0 | 1 |  | 0 | 0 | 0 | 0 | 0 | 0 | 0 | 0 | 0 | 0 | 0 | 0 | 0 | 0 | 0 | 0 | 0 | 0 | 0 | 0 | 0 | 0 | 0 | 12 | 0
NO |  | 258 | 2016 | 11 | 33 | 33 |  | West Akron | Pleasant Valley East Q-21 | 138 | 138 | Steel Pole | 9.41 | 0 | 0 |  | 0 | 0 | 0 | 0 | 0 | 0 | 0 | 0 | 0 | 0 | 0 | 0 | 0 | 0 | 0 | 0 | 0 | 0 | 0 | 0 | 0 | 0 | 0 | 12 | 0
NO |  | 258 | 2016 | 11 | 34 | 34 |  | West Akron | Pleasant Valley East Q-22 | 138 | 138 | Wood Pole | 6.12 | 0 | 1 | 605ACSR | 0 | 0 | 0 | 0 | 0 | 0 | 0 | 0 | 0 | 0 | 0 | 0 | 0 | 0 | 0 | 0 | 0 | 0 | 0 | 0 | 0 | 0 | 0 | 12 | 0
NO |  | 258 | 2016 | 12 | 1 | 1 |  |  |  | 0 | 0 |  | 0 | 0 | 0 |  | 15643371 | 552727048 | 568370419 | 0 | 0 | 0 | 0 | 0 | 0 | 0 | 0 | 0 | 0 | 0 | 0 | 0 | 0 | 0 | 0 | 0 | 0 | 0 | 0 | 12 | 0
NO |  | 258 | 2016 | 12 | 2 | 2 |  | Total 138kv lines |  | 138 | 138 |  | 3935.39 | 0 | 329 |  | 15643371 | 552727048 | 568370419 | 0 | 0 | 0 | 0 | 0 | 0 | 0 | 0 | 0 | 0 | 0 | 0 | 0 | 0 | 0 | 0 | 0 | 0 | 0 | 0 | 12 | 0
NO |  | 258 | 2016 | 12 | 4 | 4 |  |  |  | 0 | 0 |  | 0 | 0 | 0 |  | 6379421 | 454875634 | 461255055 | 0 | 0 | 0 | 0 | 0 | 0 | 0 | 0 | 0 | 0 | 0 | 0 | 0 | 0 | 0 | 0 | 0 | 0 | 0 | 0 | 12 | 0
NO |  | 258 | 2016 | 12 | 5 | 5 |  | Total 69 kv |  | 69 | 69 |  | 0 | 0 | 0 | Various | 6379421 | 454875634 | 461255055 | 0 | 0 | 0 | 0 | 0 | 0 | 0 | 0 | 0 | 0 | 0 | 0 | 0 | 0 | 0 | 0 | 0 | 0 | 0 | 0 | 12 | 0
NO |  | 258 | 2016 | 12 | 10 | 10 |  | Operation and Maintenance |  | 0 | 0 |  | 0 | 0 | 0 |  | 0 | 0 | 0 | 1842683 | 23829228 | 21530335 | 47202246 | 0 | 0 | 0 | 0 | 0 | 0 | 0 | 0 | 0 | 0 | 0 | 0 | 0 | 0 | 0 | 0 | 12 | 0
NO |  | 258 | 2016 | 12 | 11 | 11 |  | Expense |  | 0 | 0 |  | 0 | 0 | 0 |  | 0 | 0 | 0 | 0 | 0 | 0 | 0 | 0 | 0 | 0 | 0 | 0 | 0 | 0 | 0 | 0 | 0 | 0 | 0 | 0 | 0 | 0 | 0 | 12 | 0
NO |  | 268 | 2016 | 0 | 1 | 1 |  | Abernathy | Elk (Goldenspread) | 345 | 345 | Steel Lattice | 2.64 | 0 | 1 | 1926.9kcmil2xACSR | 0 | 0 | 0 | 0 | 0 | 0 | 0 | 0 | 0 | 0 | 0 | 0 | 0 | 0 | 0 | 0 | 0 | 0 | 0 | 0 | 0 | 0 | 0 | 12 | 0
NO |  | 268 | 2016 | 0 | 2 | 2 |  | Abernathy | White River | 345 | 345 | Steel Lattice | 48.96 | 0 | 1 | 1926.9kcmil2xACSR | 0 | 0 | 0 | 0 | 0 | 0 | 0 | 0 | 0 | 0 | 0 | 0 | 0 | 0 | 0 | 0 | 0 | 0 | 0 | 0 | 0 | 0 | 0 | 12 | 0
NO |  | 268 | 2016 | 0 | 3 | 3 |  | AJ Swope | Alibates | 345 | 345 | Steel Lattice | 46.45 | 0 | 1 | 1926.9kcmil2xACSR | 0 | 0 | 0 | 0 | 0 | 0 | 0 | 0 | 0 | 0 | 0 | 0 | 0 | 0 | 0 | 0 | 0 | 0 | 0 | 0 | 0 | 0 | 0 | 12 | 0
NO |  | 268 | 2016 | 0 | 4 | 4 |  | AJ Swope | Windmill | 345 | 345 | Steel Lattice | 46.45 | 0 | 1 | 1926.9kcmil2xACSR | 0 | 0 | 0 | 0 | 0 | 0 | 0 | 0 | 0 | 0 | 0 | 0 | 0 | 0 | 0 | 0 | 0 | 0 | 0 | 0 | 0 | 0 | 0 | 12 | 0
NO |  | 268 | 2016 | 0 | 5 | 5 |  | Alibates | Tule Canyon | 345 | 345 | Steel Lattice | 66.36 | 0 | 2 | 1926.9kcmil2xACSR | 0 | 0 | 0 | 0 | 0 | 0 | 0 | 0 | 0 | 0 | 0 | 0 | 0 | 0 | 0 | 0 | 0 | 0 | 0 | 0 | 0 | 0 | 0 | 12 | 0
NO |  | 268 | 2016 | 0 | 6 | 6 |  | Cottonwood (WETT) | White River | 345 | 345 | Steel Lattice | 33.8 | 0 | 2 | 1926.9kcmil2xACSR | 0 | 0 | 0 | 0 | 0 | 0 | 0 | 0 | 0 | 0 | 0 | 0 | 0 | 0 | 0 | 0 | 0 | 0 | 0 | 0 | 0 | 0 | 0 | 12 | 0
NO |  | 268 | 2016 | 0 | 7 | 7 |  | Ogallala | Windmill | 345 | 345 | Steel Lattice | 26.53 | 0 | 1 | 1926.9kcmil2xACSR | 0 | 0 | 0 | 0 | 0 | 0 | 0 | 0 | 0 | 0 | 0 | 0 | 0 | 0 | 0 | 0 | 0 | 0 | 0 | 0 | 0 | 0 | 0 | 12 | 0
NO |  | 268 | 2016 | 0 | 8 | 8 |  | Ogallala | Tule Canyon | 345 | 345 | Steel Lattice | 46.58 | 0 | 1 | 1926.9kcmil2xACSR | 0 | 0 | 0 | 0 | 0 | 0 | 0 | 0 | 0 | 0 | 0 | 0 | 0 | 0 | 0 | 0 | 0 | 0 | 0 | 0 | 0 | 0 | 0 | 12 | 0
NO |  | 268 | 2016 | 0 | 9 | 9 |  | Tule Canyon | White River | 345 | 345 | Steel Lattice | 32 | 0 | 2 | 1926.9kcmil2xACSR | 0 | 0 | 0 | 0 | 0 | 0 | 0 | 0 | 0 | 0 | 0 | 0 | 0 | 0 | 0 | 0 | 0 | 0 | 0 | 0 | 0 | 0 | 0 | 12 | 0
NO |  | 268 | 2016 | 0 | 10 | 10 |  | Airport Road | Morgan Creek-Escota Tap(ONC | 138 | 138 | Concrete | 0.18 | 0 | 1 | 959.6SuwaneeACSS | 0 | 0 | 0 | 0 | 0 | 0 | 0 | 0 | 0 | 0 | 0 | 0 | 0 | 0 | 0 | 0 | 0 | 0 | 0 | 0 | 0 | 0 | 0 | 12 | 0
NO |  | 268 | 2016 | 0 | 11 | 11 |  | Barber Lake (ONCOR) | Salt Mine | 138 | 138 | Steel | 3.6 | 0 | 1 | 959.6SuwaneeACSS | 0 | 0 | 0 | 0 | 0 | 0 | 0 | 0 | 0 | 0 | 0 | 0 | 0 | 0 | 0 | 0 | 0 | 0 | 0 | 0 | 0 | 0 | 0 | 12 | 0
NO |  | 268 | 2016 | 0 | 12 | 12 |  | Bearkat (WETT) | Einstein | 345 | 345 | Concrete | 0.85 | 0 | 1 | 959.6 2x ACSS/TW | 0 | 0 | 0 | 0 | 0 | 0 | 0 | 0 | 0 | 0 | 0 | 0 | 0 | 0 | 0 | 0 | 0 | 0 | 0 | 0 | 0 | 0 | 0 | 12 | 0
NO |  | 268 | 2016 | 0 | 13 | 13 |  | Blue Acre | S. Midland | 138 | 138 | Concrete | 5.5 | 0 | 1 | 795 ACSR Drake | 0 | 0 | 0 | 0 | 0 | 0 | 0 | 0 | 0 | 0 | 0 | 0 | 0 | 0 | 0 | 0 | 0 | 0 | 0 | 0 | 0 | 0 | 0 | 12 | 0
NO |  | 268 | 2016 | 0 | 14 | 14 |  | Blue Acre | Yosemite | 138 | 138 | Steel | 6.3 | 0 | 1 | 795 ACSR Drake | 0 | 0 | 0 | 0 | 0 | 0 | 0 | 0 | 0 | 0 | 0 | 0 | 0 | 0 | 0 | 0 | 0 | 0 | 0 | 0 | 0 | 0 | 0 | 12 | 0
NO |  | 268 | 2016 | 0 | 15 | 15 |  | Brown | Koch Tap | 138 | 138 | Steel | 6.8 | 0 | 1 | 959.6SuwaneeACSS | 0 | 0 | 0 | 0 | 0 | 0 | 0 | 0 | 0 | 0 | 0 | 0 | 0 | 0 | 0 | 0 | 0 | 0 | 0 | 0 | 0 | 0 | 0 | 12 | 0
NO |  | 268 | 2016 | 0 | 16 | 16 |  | Brown | Grady | 138 | 138 | Steel | 20.21 | 0 | 1 | 959.6SuwaneeACSS | 0 | 0 | 0 | 0 | 0 | 0 | 0 | 0 | 0 | 0 | 0 | 0 | 0 | 0 | 0 | 0 | 0 | 0 | 0 | 0 | 0 | 0 | 0 | 12 | 0
NO |  | 268 | 2016 | 0 | 17 | 17 |  | Buffalo | Sale Ranch | 138 | 138 | Steel | 7.2 | 0 | 1 | 795 ACSR Drake | 0 | 0 | 0 | 0 | 0 | 0 | 0 | 0 | 0 | 0 | 0 | 0 | 0 | 0 | 0 | 0 | 0 | 0 | 0 | 0 | 0 | 0 | 0 | 12 | 0
NO |  | 268 | 2016 | 0 | 18 | 18 |  | Buffalo | Triangle | 138 | 138 | Concrete&Steel | 3.3 | 0 | 1 | 795 ACSR Drake | 0 | 0 | 0 | 0 | 0 | 0 | 0 | 0 | 0 | 0 | 0 | 0 | 0 | 0 | 0 | 0 | 0 | 0 | 0 | 0 | 0 | 0 | 0 | 12 | 0
NO |  | 268 | 2016 | 0 | 19 | 19 |  | Bulldog | Coyote | 138 | 138 | Con/Steel/Wood | 11.8 | 0 | 1 | 795 ACSR Drake | 0 | 0 | 0 | 0 | 0 | 0 | 0 | 0 | 0 | 0 | 0 | 0 | 0 | 0 | 0 | 0 | 0 | 0 | 0 | 0 | 0 | 0 | 0 | 12 | 0
NO |  | 268 | 2016 | 0 | 20 | 20 |  | Bulldog | Elbow | 138 | 138 | Steel & Wood | 18.5 | 0 | 1 | 795 ACSR Drake | 0 | 0 | 0 | 0 | 0 | 0 | 0 | 0 | 0 | 0 | 0 | 0 | 0 | 0 | 0 | 0 | 0 | 0 | 0 | 0 | 0 | 0 | 0 | 12 | 0
NO |  | 268 | 2016 | 0 | 21 | 21 |  | Bulldog | Salt Mine | 138 | 138 | Concrete | 25.9 | 0 | 1 | 959.6SuwaneeACSS | 0 | 0 | 0 | 0 | 0 | 0 | 0 | 0 | 0 | 0 | 0 | 0 | 0 | 0 | 0 | 0 | 0 | 0 | 0 | 0 | 0 | 0 | 0 | 12 | 0
NO |  | 268 | 2016 | 0 | 22 | 22 |  | Calf Creek Tap (ONCOR) | Natural Dam | 138 | 138 | Concrete | 0.19 | 0 | 1 | 959.6SuwaneeACSS | 0 | 0 | 0 | 0 | 0 | 0 | 0 | 0 | 0 | 0 | 0 | 0 | 0 | 0 | 0 | 0 | 0 | 0 | 0 | 0 | 0 | 0 | 0 | 12 | 0
NO |  | 268 | 2016 | 0 | 23 | 23 |  | Canal Road | Hadacol Corner | 138 | 138 | Concrete&Steel | 8.8 | 0 | 1 | 795 ACSR Drake | 0 | 0 | 0 | 0 | 0 | 0 | 0 | 0 | 0 | 0 | 0 | 0 | 0 | 0 | 0 | 0 | 0 | 0 | 0 | 0 | 0 | 0 | 0 | 12 | 0
NO |  | 268 | 2016 | 0 | 24 | 24 |  | Canal Road | Pemkiff | 138 | 138 | Concrete | 3.5 | 0 | 1 | 959.6SuwaneeACSS | 0 | 0 | 0 | 0 | 0 | 0 | 0 | 0 | 0 | 0 | 0 | 0 | 0 | 0 | 0 | 0 | 0 | 0 | 0 | 0 | 0 | 0 | 0 | 12 | 0
NO |  | 268 | 2016 | 0 | 25 | 25 |  | Canal Road | Pemkiff | 138 | 138 | Concrete | 0.05 | 0 | 1 | 959.6SuwaneeACSS | 0 | 0 | 0 | 0 | 0 | 0 | 0 | 0 | 0 | 0 | 0 | 0 | 0 | 0 | 0 | 0 | 0 | 0 | 0 | 0 | 0 | 0 | 0 | 12 | 0
NO |  | 268 | 2016 | 0 | 26 | 26 |  | Carterville | Eiland | 138 | 138 | Steel & Wood | 7.8 | 0 | 1 | 795 ACSR Drake | 0 | 0 | 0 | 0 | 0 | 0 | 0 | 0 | 0 | 0 | 0 | 0 | 0 | 0 | 0 | 0 | 0 | 0 | 0 | 0 | 0 | 0 | 0 | 12 | 0
NO |  | 268 | 2016 | 0 | 27 | 27 |  | Carterville | Einstein | 138 | 138 | Steel & Wood | 8 | 0 | 1 | 795 ACSR Drake | 0 | 0 | 0 | 0 | 0 | 0 | 0 | 0 | 0 | 0 | 0 | 0 | 0 | 0 | 0 | 0 | 0 | 0 | 0 | 0 | 0 | 0 | 0 | 12 | 0
NO |  | 268 | 2016 | 0 | 28 | 28 |  | Carterville | Einstein | 138 | 138 | Steel & Wood | 3.1 | 0 | 1 | 959.6SuwaneeACSS | 0 | 0 | 0 | 0 | 0 | 0 | 0 | 0 | 0 | 0 | 0 | 0 | 0 | 0 | 0 | 0 | 0 | 0 | 0 | 0 | 0 | 0 | 0 | 12 | 0
NO |  | 268 | 2016 | 0 | 29 | 29 |  | Clearfork | Andrew County (ONCOR) | 345 | 345 | Concrete | 0.04 | 0 | 1 | 1926 2x ACSS/TW | 0 | 0 | 0 | 0 | 0 | 0 | 0 | 0 | 0 | 0 | 0 | 0 | 0 | 0 | 0 | 0 | 0 | 0 | 0 | 0 | 0 | 0 | 0 | 12 | 0
NO |  | 268 | 2016 | 0 | 30 | 30 |  | Clearfork | Telephone Road | 345 | 345 | Wood H Frame | 32.8 | 0 | 1 | 795 2xACSR Drake | 0 | 0 | 0 | 0 | 0 | 0 | 0 | 0 | 0 | 0 | 0 | 0 | 0 | 0 | 0 | 0 | 0 | 0 | 0 | 0 | 0 | 0 | 0 | 12 | 0
NO |  | 268 | 2016 | 0 | 31 | 31 |  | Coronado Midstream Tap | Grady | 138 | 138 | Steel | 4.8 | 0 | 1 | 959.6SuwaneeACSS | 0 | 0 | 0 | 0 | 0 | 0 | 0 | 0 | 0 | 0 | 0 | 0 | 0 | 0 | 0 | 0 | 0 | 0 | 0 | 0 | 0 | 0 | 0 | 12 | 0
NO |  | 268 | 2016 | 0 | 32 | 32 |  | Coronado Midstream Tap | Sale Ranch | 138 | 138 | Steel | 2.3 | 0 | 1 | 959.6SuwaneeACSS | 0 | 0 | 0 | 0 | 0 | 0 | 0 | 0 | 0 | 0 | 0 | 0 | 0 | 0 | 0 | 0 | 0 | 0 | 0 | 0 | 0 | 0 | 0 | 12 | 0
NO |  | 268 | 2016 | 0 | 33 | 33 |  | Coyote | Luther | 138 | 138 | Steel & Wood | 6.9 | 0 | 1 | 795 ACSR Drake | 0 | 0 | 0 | 0 | 0 | 0 | 0 | 0 | 0 | 0 | 0 | 0 | 0 | 0 | 0 | 0 | 0 | 0 | 0 | 0 | 0 | 0 | 0 | 12 | 0
NO |  | 268 | 2016 | 0 | 34 | 34 |  | Driver | Driver Tap | 138 | 138 | Concrete | 4.1 | 0 | 1 | 959.6SuwaneeACSS | 0 | 0 | 0 | 0 | 0 | 0 | 0 | 0 | 0 | 0 | 0 | 0 | 0 | 0 | 0 | 0 | 0 | 0 | 0 | 0 | 0 | 0 | 0 | 12 | 0
NO |  | 268 | 2016 | 0 | 35 | 35 |  | Driver | Hadacol Corner | 138 | 138 | Concrete&Steel | 3.2 | 0 | 1 | 795 ACSR Drake | 0 | 0 | 0 | 0 | 0 | 0 | 0 | 0 | 0 | 0 | 0 | 0 | 0 | 0 | 0 | 0 | 0 | 0 | 0 | 0 | 0 | 0 | 0 | 12 | 0
NO |  | 268 | 2016 | 0 | 36 | 36 |  | TOTAL |  | 0 | 0 |  | 821.51 | 0 | 84 |  | 0 | 0 | 0 | 0 | 0 | 0 | 0 | 0 | 0 | 0 | 0 | 0 | 0 | 0 | 0 | 0 | 0 | 0 | 0 | 0 | 0 | 0 | 0 | 12 | 0
NO |  | 268 | 2016 | 1 | 1 | 1 |  | Driver Tap | Skywest | 138 | 138 | Concrete | 11.8 | 0 | 1 | 795 ACSR Drake | 0 | 0 | 0 | 0 | 0 | 0 | 0 | 0 | 0 | 0 | 0 | 0 | 0 | 0 | 0 | 0 | 0 | 0 | 0 | 0 | 0 | 0 | 0 | 12 | 0
NO |  | 268 | 2016 | 1 | 2 | 2 |  | E. Stiles | Rocky Road | 138 | 138 | Concrete | 6.9 | 0 | 1 | 795 ACSR Drake | 0 | 0 | 0 | 0 | 0 | 0 | 0 | 0 | 0 | 0 | 0 | 0 | 0 | 0 | 0 | 0 | 0 | 0 | 0 | 0 | 0 | 0 | 0 | 12 | 0
NO |  | 268 | 2016 | 1 | 3 | 3 |  | E. Stiles | St Lawrence | 138 | 138 | Concrete | 13.1 | 0 | 1 | 795 ACSR Drake | 0 | 0 | 0 | 0 | 0 | 0 | 0 | 0 | 0 | 0 | 0 | 0 | 0 | 0 | 0 | 0 | 0 | 0 | 0 | 0 | 0 | 0 | 0 | 12 | 0
NO |  | 268 | 2016 | 1 | 4 | 4 |  | Eiland | Elbow | 138 | 138 | Steel & Wood | 13.7 | 0 | 1 | 795 ACSR Drake | 0 | 0 | 0 | 0 | 0 | 0 | 0 | 0 | 0 | 0 | 0 | 0 | 0 | 0 | 0 | 0 | 0 | 0 | 0 | 0 | 0 | 0 | 0 | 12 | 0
NO |  | 268 | 2016 | 1 | 5 | 5 |  | Eiland | Polecat (ONCOR) | 138 | 138 | Bus | 0.01 | 0 | 1 | Zero Impedance Ln | 0 | 0 | 0 | 0 | 0 | 0 | 0 | 0 | 0 | 0 | 0 | 0 | 0 | 0 | 0 | 0 | 0 | 0 | 0 | 0 | 0 | 0 | 0 | 12 | 0
NO |  | 268 | 2016 | 1 | 6 | 6 |  | Einstein | St Lawrence | 138 | 138 | Concrete&Steel | 4.1 | 0 | 1 | 959.6SuwaneeACSS | 0 | 0 | 0 | 0 | 0 | 0 | 0 | 0 | 0 | 0 | 0 | 0 | 0 | 0 | 0 | 0 | 0 | 0 | 0 | 0 | 0 | 0 | 0 | 12 | 0
NO |  | 268 | 2016 | 1 | 7 | 7 |  | Glass Ranch | Sale Ranch | 138 | 138 | Concrete | 6.83 | 0 | 1 | 959.6SuwaneeACSS | 0 | 0 | 0 | 0 | 0 | 0 | 0 | 0 | 0 | 0 | 0 | 0 | 0 | 0 | 0 | 0 | 0 | 0 | 0 | 0 | 0 | 0 | 0 | 12 | 0
NO |  | 268 | 2016 | 1 | 8 | 8 |  | Grassland | Long Draw (WETT) | 345 | 345 | Wood H Frame | 21.8 | 0 | 1 | 795 2x ACSR Drake | 0 | 0 | 0 | 0 | 0 | 0 | 0 | 0 | 0 | 0 | 0 | 0 | 0 | 0 | 0 | 0 | 0 | 0 | 0 | 0 | 0 | 0 | 0 | 12 | 0
NO |  | 268 | 2016 | 1 | 9 | 9 |  | Koch | Koch Tap | 138 | 138 | Wood | 1.5 | 0 | 1 | 397.5MCM26/7ACSS | 0 | 0 | 0 | 0 | 0 | 0 | 0 | 0 | 0 | 0 | 0 | 0 | 0 | 0 | 0 | 0 | 0 | 0 | 0 | 0 | 0 | 0 | 0 | 12 | 0
NO |  | 268 | 2016 | 1 | 10 | 10 |  | Koch Tap | Vealmoor 138 | 138 | 138 | Steel | 8.6 | 0 | 1 | 397.5MCM26/7ACSS | 0 | 0 | 0 | 0 | 0 | 0 | 0 | 0 | 0 | 0 | 0 | 0 | 0 | 0 | 0 | 0 | 0 | 0 | 0 | 0 | 0 | 0 | 0 | 12 | 0
NO |  | 268 | 2016 | 1 | 11 | 11 |  | Long Draw (WETT) | Vealmoor | 345 | 345 | Wood H Frame | 11 | 0 | 1 | 795 ACSR Drake | 0 | 0 | 0 | 0 | 0 | 0 | 0 | 0 | 0 | 0 | 0 | 0 | 0 | 0 | 0 | 0 | 0 | 0 | 0 | 0 | 0 | 0 | 0 | 12 | 0
NO |  | 268 | 2016 | 1 | 12 | 12 |  | Luther | Vealmoor 138 | 138 | 138 | Wood | 9.88 | 0 | 1 | 795 ACSR Drake | 0 | 0 | 0 | 0 | 0 | 0 | 0 | 0 | 0 | 0 | 0 | 0 | 0 | 0 | 0 | 0 | 0 | 0 | 0 | 0 | 0 | 0 | 0 | 12 | 0
NO |  | 268 | 2016 | 1 | 13 | 13 |  | Midkiff (ONCOR) | Pemkiff | 138 | 138 | Concrete | 0.31 | 0 | 1 | 959.6SuwaneeACSS | 0 | 0 | 0 | 0 | 0 | 0 | 0 | 0 | 0 | 0 | 0 | 0 | 0 | 0 | 0 | 0 | 0 | 0 | 0 | 0 | 0 | 0 | 0 | 12 | 0
NO |  | 268 | 2016 | 1 | 14 | 14 |  | Midland County NW (ONCOR) | Telephone Road | 138 | 138 | Steel | 0.49 | 0 | 1 | 1926 2x ACSS/TW | 0 | 0 | 0 | 0 | 0 | 0 | 0 | 0 | 0 | 0 | 0 | 0 | 0 | 0 | 0 | 0 | 0 | 0 | 0 | 0 | 0 | 0 | 0 | 12 | 0
NO |  | 268 | 2016 | 1 | 15 | 15 |  | Midland County NW (ONCOR) | Telephone Road | 345 | 345 | Steel | 0.21 | 0 | 1 | 1926 2x ACSS/TW | 0 | 0 | 0 | 0 | 0 | 0 | 0 | 0 | 0 | 0 | 0 | 0 | 0 | 0 | 0 | 0 | 0 | 0 | 0 | 0 | 0 | 0 | 0 | 12 | 0
NO |  | 268 | 2016 | 1 | 16 | 16 |  | Midland County NW (ONCOR) | Telephone Road | 345 | 345 | Steel | 0.26 | 0 | 2 | 1926 2x ACSS/TW | 0 | 0 | 0 | 0 | 0 | 0 | 0 | 0 | 0 | 0 | 0 | 0 | 0 | 0 | 0 | 0 | 0 | 0 | 0 | 0 | 0 | 0 | 0 | 12 | 0
NO |  | 268 | 2016 | 1 | 17 | 17 |  | Natural Dam | Calf Creek Tap (ONCOR) | 138 | 138 | Concrete | 0.19 | 0 | 1 | 959.6SuwaneeACSS | 0 | 0 | 0 | 0 | 0 | 0 | 0 | 0 | 0 | 0 | 0 | 0 | 0 | 0 | 0 | 0 | 0 | 0 | 0 | 0 | 0 | 0 | 0 | 12 | 0
NO |  | 268 | 2016 | 1 | 18 | 18 |  | Pecan Grove | S Midland | 138 | 138 | Concrete&Steel | 7.8 | 0 | 1 | 795 ACSR Drake | 0 | 0 | 0 | 0 | 0 | 0 | 0 | 0 | 0 | 0 | 0 | 0 | 0 | 0 | 0 | 0 | 0 | 0 | 0 | 0 | 0 | 0 | 0 | 12 | 0
NO |  | 268 | 2016 | 1 | 19 | 19 |  | Pecan Grove | Tall City | 138 | 138 | Concrete&Steel | 7.5 | 0 | 1 | 795 ACSR Drake | 0 | 0 | 0 | 0 | 0 | 0 | 0 | 0 | 0 | 0 | 0 | 0 | 0 | 0 | 0 | 0 | 0 | 0 | 0 | 0 | 0 | 0 | 0 | 12 | 0
NO |  | 268 | 2016 | 1 | 20 | 20 |  | Pemkiff | Ringo | 138 | 138 | Concrete | 10.8 | 0 | 1 | 959.6SuwaneeACSS | 0 | 0 | 0 | 0 | 0 | 0 | 0 | 0 | 0 | 0 | 0 | 0 | 0 | 0 | 0 | 0 | 0 | 0 | 0 | 0 | 0 | 0 | 0 | 12 | 0
NO |  | 268 | 2016 | 1 | 21 | 21 |  | Pemkiff | Ringo | 138 | 138 | Concrete | 0.06 | 0 | 1 | 959.6SuwaneeACSS | 0 | 0 | 0 | 0 | 0 | 0 | 0 | 0 | 0 | 0 | 0 | 0 | 0 | 0 | 0 | 0 | 0 | 0 | 0 | 0 | 0 | 0 | 0 | 12 | 0
NO |  | 268 | 2016 | 1 | 22 | 22 |  | Pronghorn | Endeavor (Customer) | 138 | 138 | Steel | 0.12 | 0 | 1 | 477 ACSR | 0 | 0 | 0 | 0 | 0 | 0 | 0 | 0 | 0 | 0 | 0 | 0 | 0 | 0 | 0 | 0 | 0 | 0 | 0 | 0 | 0 | 0 | 0 | 12 | 0
NO |  | 268 | 2016 | 1 | 23 | 23 |  | Pronghorn | S. Midland | 138 | 138 | Concrete | 9.9 | 0 | 1 | 795 ACSR Drake | 0 | 0 | 0 | 0 | 0 | 0 | 0 | 0 | 0 | 0 | 0 | 0 | 0 | 0 | 0 | 0 | 0 | 0 | 0 | 0 | 0 | 0 | 0 | 12 | 0
NO |  | 268 | 2016 | 1 | 24 | 24 |  | Pronghorn | Salt Flat | 138 | 138 | Concrete | 7.2 | 0 | 1 | 795 ACSR Drake | 0 | 0 | 0 | 0 | 0 | 0 | 0 | 0 | 0 | 0 | 0 | 0 | 0 | 0 | 0 | 0 | 0 | 0 | 0 | 0 | 0 | 0 | 0 | 12 | 0
NO |  | 268 | 2016 | 1 | 25 | 25 |  | Rebel | Tap Betwn Sprayberry&Polect | 138 | 138 | Concrete | 0.17 | 0 | 1 | 959.6SuwaneeACSS | 0 | 0 | 0 | 0 | 0 | 0 | 0 | 0 | 0 | 0 | 0 | 0 | 0 | 0 | 0 | 0 | 0 | 0 | 0 | 0 | 0 | 0 | 0 | 12 | 0
NO |  | 268 | 2016 | 1 | 26 | 26 |  | Rocky Road | Stiles | 138 | 138 | Concrete | 6.6 | 0 | 1 | 795 ACSR Drake | 0 | 0 | 0 | 0 | 0 | 0 | 0 | 0 | 0 | 0 | 0 | 0 | 0 | 0 | 0 | 0 | 0 | 0 | 0 | 0 | 0 | 0 | 0 | 12 | 0
NO |  | 268 | 2016 | 1 | 27 | 27 |  | Salt Flat | Skywest | 138 | 138 | Concrete | 0.9 | 0 | 1 | 795 ACSR Drake | 0 | 0 | 0 | 0 | 0 | 0 | 0 | 0 | 0 | 0 | 0 | 0 | 0 | 0 | 0 | 0 | 0 | 0 | 0 | 0 | 0 | 0 | 0 | 12 | 0
NO |  | 268 | 2016 | 1 | 28 | 28 |  | Tall City | Telephone Road | 138 | 138 | Concrete&Steel | 12 | 0 | 1 | 795 ACSR Drake | 0 | 0 | 0 | 0 | 0 | 0 | 0 | 0 | 0 | 0 | 0 | 0 | 0 | 0 | 0 | 0 | 0 | 0 | 0 | 0 | 0 | 0 | 0 | 12 | 0
NO |  | 268 | 2016 | 1 | 29 | 29 |  | Ringo | Stiles | 138 | 138 | Concrete | 9.3 | 0 | 1 | 959.6SuwaneeACSS | 0 | 0 | 0 | 0 | 0 | 0 | 0 | 0 | 0 | 0 | 0 | 0 | 0 | 0 | 0 | 0 | 0 | 0 | 0 | 0 | 0 | 0 | 0 | 12 | 0
NO |  | 268 | 2016 | 1 | 30 | 30 |  | Roughneck Tap | Triangle | 138 | 138 | Concrete&Steel | 5.3 | 0 | 1 | 795 ACSR Drake | 0 | 0 | 0 | 0 | 0 | 0 | 0 | 0 | 0 | 0 | 0 | 0 | 0 | 0 | 0 | 0 | 0 | 0 | 0 | 0 | 0 | 0 | 0 | 12 | 0
NO |  | 268 | 2016 | 1 | 31 | 31 |  | Roughneck Tap | Yosemite | 138 | 138 | Concrete&Steel | 5.9 | 0 | 1 | 795 ACSR Drake | 0 | 0 | 0 | 0 | 0 | 0 | 0 | 0 | 0 | 0 | 0 | 0 | 0 | 0 | 0 | 0 | 0 | 0 | 0 | 0 | 0 | 0 | 0 | 12 | 0
NO |  | 268 | 2016 | 1 | 32 | 32 |  | Roughneck Tap | Lone Star (Customer) | 138 | 138 | Concrete | 0.5 | 0 | 1 | 795 ACSR Drake | 0 | 0 | 0 | 0 | 0 | 0 | 0 | 0 | 0 | 0 | 0 | 0 | 0 | 0 | 0 | 0 | 0 | 0 | 0 | 0 | 0 | 0 | 0 | 12 | 0
NO |  | 268 | 2016 | 1 | 33 | 33 |  | San Saba Switch | Terry | 69 | 69 | Wood | 0.18 | 0 | 1 | 336 ACSR | 0 | 0 | 0 | 0 | 0 | 0 | 0 | 0 | 0 | 0 | 0 | 0 | 0 | 0 | 0 | 0 | 0 | 0 | 0 | 0 | 0 | 0 | 0 | 12 | 0
NO |  | 268 | 2016 | 1 | 34 | 34 |  | Terry | Richland Springs | 69 | 69 | Wood | 17.62 | 0 | 1 | 397.5MCM26/7ACSS | 0 | 0 | 0 | 0 | 0 | 0 | 0 | 0 | 0 | 0 | 0 | 0 | 0 | 0 | 0 | 0 | 0 | 0 | 0 | 0 | 0 | 0 | 0 | 12 | 0
NO |  | 268 | 2016 | 1 | 35 | 35 |  | Bentsen Sub | S. McAllen Sub | 138 | 138 | Concrete | 3.29 | 0 | 1 | 1590MCM54/19ACSS | 0 | 0 | 0 | 0 | 0 | 0 | 0 | 0 | 0 | 0 | 0 | 0 | 0 | 0 | 0 | 0 | 0 | 0 | 0 | 0 | 0 | 0 | 0 | 12 | 0
NO |  | 268 | 2016 | 2 | 1 | 1 |  | Bentsen Sub | Railroad Sub | 138 | 138 | Concrete | 2.74 | 0 | 1 | 1590MCM54/19ACSS | 0 | 0 | 0 | 0 | 0 | 0 | 0 | 0 | 0 | 0 | 0 | 0 | 0 | 0 | 0 | 0 | 0 | 0 | 0 | 0 | 0 | 0 | 0 | 12 | 0
NO |  | 268 | 2016 | 2 | 2 | 2 |  | Railroad Sub | S. Mission Sub | 138 | 138 | Concrete | 3.88 | 0 | 1 | 1590MCM54/19ACSS | 0 | 0 | 0 | 0 | 0 | 0 | 0 | 0 | 0 | 0 | 0 | 0 | 0 | 0 | 0 | 0 | 0 | 0 | 0 | 0 | 0 | 0 | 0 | 12 | 0
NO |  | 268 | 2016 | 2 | 3 | 3 |  | S. Mission Sub | Frontera SS | 138 | 138 | Concrete | 4.33 | 0 | 1 | 1590MCM54/19ACSS | 0 | 0 | 0 | 0 | 0 | 0 | 0 | 0 | 0 | 0 | 0 | 0 | 0 | 0 | 0 | 0 | 0 | 0 | 0 | 0 | 0 | 0 | 0 | 12 | 0
NO |  | 268 | 2016 | 2 | 4 | 4 |  | Tap line Sharyland sub(W-N) | Taylor Sub | 138 | 138 | Concrete | 0.15 | 0 | 1 | 1272MCM45/7ACSR | 0 | 0 | 0 | 0 | 0 | 0 | 0 | 0 | 0 | 0 | 0 | 0 | 0 | 0 | 0 | 0 | 0 | 0 | 0 | 0 | 0 | 0 | 0 | 12 | 0
NO |  | 268 | 2016 | 2 | 5 | 5 |  | Tap line S. McAllen sub (E) | Taylor Sub | 138 | 138 | Concrete | 0.18 | 0 | 1 | 1272MCM45/7ACSR | 0 | 0 | 0 | 0 | 0 | 0 | 0 | 0 | 0 | 0 | 0 | 0 | 0 | 0 | 0 | 0 | 0 | 0 | 0 | 0 | 0 | 0 | 0 | 12 | 0
NO |  | 268 | 2016 | 2 | 6 | 6 |  | Railroad Sub | Cumbres Sub | 138 | 138 | Concrete | 0.68 | 0 | 1 | 795 MCM 26/7 ACSS | 0 | 0 | 0 | 0 | 0 | 0 | 0 | 0 | 0 | 0 | 0 | 0 | 0 | 0 | 0 | 0 | 0 | 0 | 0 | 0 | 0 | 0 | 0 | 12 | 0
NO |  | 268 | 2016 | 2 | 7 | 7 |  | Black Start Bypass-HVDC |  | 138 | 138 | Concrete | 0.14 | 0 | 1 | 795 MCM 26/7 ACSS | 0 | 0 | 0 | 0 | 0 | 0 | 0 | 0 | 0 | 0 | 0 | 0 | 0 | 0 | 0 | 0 | 0 | 0 | 0 | 0 | 0 | 0 | 0 | 12 | 0
NO |  | 268 | 2016 | 2 | 8 | 8 |  | Railroad Sub | HVDC S1 Bus Pilaster | 138 | 138 | Underground | 0.04 | 0 | 1 | 1000 KcMil | 0 | 0 | 0 | 0 | 0 | 0 | 0 | 0 | 0 | 0 | 0 | 0 | 0 | 0 | 0 | 0 | 0 | 0 | 0 | 0 | 0 | 0 | 0 | 12 | 0
NO |  | 268 | 2016 | 2 | 9 | 9 |  | Palmito | Loma Alta (BPUB) | 138 | 138 | Steel | 0.58 | 0 | 1 | 954 2xACSR/AW2 | 0 | 0 | 0 | 0 | 0 | 0 | 0 | 0 | 0 | 0 | 0 | 0 | 0 | 0 | 0 | 0 | 0 | 0 | 0 | 0 | 0 | 0 | 0 | 12 | 0
NO |  | 268 | 2016 | 2 | 10 | 10 |  | Palmito | N. Edinburg | 345 | 345 | Steel | 47.48 | 0 | 1 | 954 2xACSR/AW2 | 0 | 0 | 0 | 0 | 0 | 0 | 0 | 0 | 0 | 0 | 0 | 0 | 0 | 0 | 0 | 0 | 0 | 0 | 0 | 0 | 0 | 0 | 0 | 12 | 0
NO |  | 275 | 2016 | 0 | 1 | 1 |  | 20th St | Sauk Trail SW STR | 138 | 138 | Various | 0.28 | 0 | 1 | 795 kcmil ACSR 26 | 0 | 0 | 0 | 0 | 0 | 0 | 0 | 0 | 0 | 0 | 0 | 0 | 0 | 0 | 0 | 0 | 0 | 0 | 0 | 0 | 0 | 0 | 0 | 12 | 0
NO |  | 275 | 2016 | 0 | 2 | 2 |  | 20th St | Sauk Trail SW STR | 138 | 138 | Various | 0.75 | 0 | 1 | 795 kcmil ACSR 26 | 0 | 0 | 0 | 0 | 0 | 0 | 0 | 0 | 0 | 0 | 0 | 0 | 0 | 0 | 0 | 0 | 0 | 0 | 0 | 0 | 0 | 0 | 0 | 12 | 0
NO |  | 275 | 2016 | 0 | 3 | 3 |  | 20th St | Sauk Trail SW STR | 138 | 138 | Various | 0 | 0.87 | 2 | 795 kcmil ACSR 26 | 0 | 0 | 0 | 0 | 0 | 0 | 0 | 0 | 0 | 0 | 0 | 0 | 0 | 0 | 0 | 0 | 0 | 0 | 0 | 0 | 0 | 0 | 0 | 12 | 0
NO |  | 275 | 2016 | 0 | 4 | 4 |  | 28th St | Center | 138 | 138 | UG | 2.2 | 0 | 1 | 1250 kcmil Cu-Typ | 0 | 0 | 0 | 0 | 0 | 0 | 0 | 0 | 0 | 0 | 0 | 0 | 0 | 0 | 0 | 0 | 0 | 0 | 0 | 0 | 0 | 0 | 0 | 12 | 0
NO |  | 275 | 2016 | 0 | 5 | 5 |  | 28th St | Center | 138 | 138 | UG | 0.82 | 0 | 1 | 1250 kcmil Cu-Typ | 0 | 0 | 0 | 0 | 0 | 0 | 0 | 0 | 0 | 0 | 0 | 0 | 0 | 0 | 0 | 0 | 0 | 0 | 0 | 0 | 0 | 0 | 0 | 12 | 0
NO |  | 275 | 2016 | 0 | 6 | 6 |  | 28th St | Everett | 138 | 138 | UG | 0.39 | 0 | 1 | 1250 kcmil Cu-Typ | 0 | 0 | 0 | 0 | 0 | 0 | 0 | 0 | 0 | 0 | 0 | 0 | 0 | 0 | 0 | 0 | 0 | 0 | 0 | 0 | 0 | 0 | 0 | 12 | 0
NO |  | 275 | 2016 | 0 | 7 | 7 |  | 28th St | Everett | 138 | 138 | UG | 0.05 | 0 | 1 | 2000 kcmil Cu-Typ | 0 | 0 | 0 | 0 | 0 | 0 | 0 | 0 | 0 | 0 | 0 | 0 | 0 | 0 | 0 | 0 | 0 | 0 | 0 | 0 | 0 | 0 | 0 | 12 | 0
NO |  | 275 | 2016 | 0 | 8 | 8 |  | 28th St | Everett | 138 | 138 | UG | 0.16 | 0 | 1 | 1250 kcmil Cu-Typ | 0 | 0 | 0 | 0 | 0 | 0 | 0 | 0 | 0 | 0 | 0 | 0 | 0 | 0 | 0 | 0 | 0 | 0 | 0 | 0 | 0 | 0 | 0 | 12 | 0
NO |  | 275 | 2016 | 0 | 9 | 9 |  | 28th St | Everett | 138 | 138 | UG | 0.12 | 0 | 1 | 1250 kcmil Cu-Typ | 0 | 0 | 0 | 0 | 0 | 0 | 0 | 0 | 0 | 0 | 0 | 0 | 0 | 0 | 0 | 0 | 0 | 0 | 0 | 0 | 0 | 0 | 0 | 12 | 0
NO |  | 275 | 2016 | 0 | 10 | 10 |  | 28th St | Everett | 138 | 138 | UG | 1.11 | 0 | 1 | 1250 kcmil Cu-Typ | 0 | 0 | 0 | 0 | 0 | 0 | 0 | 0 | 0 | 0 | 0 | 0 | 0 | 0 | 0 | 0 | 0 | 0 | 0 | 0 | 0 | 0 | 0 | 12 | 0
NO |  | 275 | 2016 | 0 | 11 | 11 |  | 51st St Term | Lincoln | 138 | 138 | UG | 2.86 | 0 | 1 | 1250 kcmil Cu-Typ | 0 | 0 | 0 | 0 | 0 | 0 | 0 | 0 | 0 | 0 | 0 | 0 | 0 | 0 | 0 | 0 | 0 | 0 | 0 | 0 | 0 | 0 | 0 | 12 | 0
NO |  | 275 | 2016 | 0 | 12 | 12 |  | 51st St Term | Allerton | 138 | 138 | LatticeTower | 0 | 0.02 | 2 | 556.5 kcmil ACSS/ | 0 | 0 | 0 | 0 | 0 | 0 | 0 | 0 | 0 | 0 | 0 | 0 | 0 | 0 | 0 | 0 | 0 | 0 | 0 | 0 | 0 | 0 | 0 | 12 | 0
NO |  | 275 | 2016 | 0 | 13 | 13 |  | 7th St | Liberty St | 138 | 138 | PoleSteel | 0 | 0.68 | 2 | 795 kcmil ACSR 26 | 0 | 0 | 0 | 0 | 0 | 0 | 0 | 0 | 0 | 0 | 0 | 0 | 0 | 0 | 0 | 0 | 0 | 0 | 0 | 0 | 0 | 0 | 0 | 12 | 0
NO |  | 275 | 2016 | 0 | 14 | 14 |  | 7th St | Liberty St | 138 | 138 | PoleSteel | 0 | 0.04 | 2 | 795 kcmil ACSR 26 | 0 | 0 | 0 | 0 | 0 | 0 | 0 | 0 | 0 | 0 | 0 | 0 | 0 | 0 | 0 | 0 | 0 | 0 | 0 | 0 | 0 | 0 | 0 | 12 | 0
NO |  | 275 | 2016 | 0 | 15 | 15 |  | 7th St | Liberty St | 138 | 138 | PoleSteel | 0 | 0.02 | 2 | 795 kcmil ACSR 26 | 0 | 0 | 0 | 0 | 0 | 0 | 0 | 0 | 0 | 0 | 0 | 0 | 0 | 0 | 0 | 0 | 0 | 0 | 0 | 0 | 0 | 0 | 0 | 12 | 0
NO |  | 275 | 2016 | 0 | 16 | 16 |  | 96th St | Bluemound | 138 | 138 |  | 0 | 1.28 | 2 | 477 kcmil ACSR T- | 0 | 0 | 0 | 0 | 0 | 0 | 0 | 0 | 0 | 0 | 0 | 0 | 0 | 0 | 0 | 0 | 0 | 0 | 0 | 0 | 0 | 0 | 0 | 12 | 0
NO |  | 275 | 2016 | 0 | 17 | 17 |  | 96th St | Bluemound | 138 | 138 | PoleSteel | 0 | 1.29 | 2 | 477 kcmil ACSR T- | 0 | 0 | 0 | 0 | 0 | 0 | 0 | 0 | 0 | 0 | 0 | 0 | 0 | 0 | 0 | 0 | 0 | 0 | 0 | 0 | 0 | 0 | 0 | 12 | 0
NO |  | 275 | 2016 | 0 | 18 | 18 |  | 96th St | Bluemound | 138 | 138 | Various | 0 | 1.26 | 2 | 477 kcmil ACSR T- | 0 | 0 | 0 | 0 | 0 | 0 | 0 | 0 | 0 | 0 | 0 | 0 | 0 | 0 | 0 | 0 | 0 | 0 | 0 | 0 | 0 | 0 | 0 | 12 | 0
NO |  | 275 | 2016 | 0 | 19 | 19 |  | 96th St | Milwaukee CTY SW YD | 138 | 138 | UG | 0.4 | 0 | 1 | 1000 kcmil Cu-Typ | 0 | 0 | 0 | 0 | 0 | 0 | 0 | 0 | 0 | 0 | 0 | 0 | 0 | 0 | 0 | 0 | 0 | 0 | 0 | 0 | 0 | 0 | 0 | 12 | 0
NO |  | 275 | 2016 | 0 | 20 | 20 |  | 96th St | Milwaukee CTY SW YD | 138 | 138 | PoleSteel | 1.11 | 0 | 1 | 4/0 AWG ACSR T2 6 | 0 | 0 | 0 | 0 | 0 | 0 | 0 | 0 | 0 | 0 | 0 | 0 | 0 | 0 | 0 | 0 | 0 | 0 | 0 | 0 | 0 | 0 | 0 | 12 | 0
NO |  | 275 | 2016 | 0 | 21 | 21 |  | 96th St | Walker Tap (str #14124) | 138 | 138 | Various | 0 | 0.07 | 2 | 1033.5 kcmil ACSR | 0 | 0 | 0 | 0 | 0 | 0 | 0 | 0 | 0 | 0 | 0 | 0 | 0 | 0 | 0 | 0 | 0 | 0 | 0 | 0 | 0 | 0 | 0 | 12 | 0
NO |  | 275 | 2016 | 0 | 22 | 22 |  | 96th St | Walker Tap (str #14124) | 138 | 138 | Various | 0 | 0.03 | 2 | 1033.5 kcmil ACSR | 0 | 0 | 0 | 0 | 0 | 0 | 0 | 0 | 0 | 0 | 0 | 0 | 0 | 0 | 0 | 0 | 0 | 0 | 0 | 0 | 0 | 0 | 0 | 12 | 0
NO |  | 275 | 2016 | 0 | 23 | 23 |  | 96th St | O Connor | 138 | 138 | PoleSteel | 0 | 1.64 | 2 | 1033.5 kcmil ACSR | 0 | 0 | 0 | 0 | 0 | 0 | 0 | 0 | 0 | 0 | 0 | 0 | 0 | 0 | 0 | 0 | 0 | 0 | 0 | 0 | 0 | 0 | 0 | 12 | 0
NO |  | 275 | 2016 | 0 | 24 | 24 |  | 96th St | O Connor | 138 | 138 | PoleSteel | 0 | 0.04 | 2 | 1033.5 kcmil ACSR | 0 | 0 | 0 | 0 | 0 | 0 | 0 | 0 | 0 | 0 | 0 | 0 | 0 | 0 | 0 | 0 | 0 | 0 | 0 | 0 | 0 | 0 | 0 | 12 | 0
NO |  | 275 | 2016 | 0 | 25 | 25 |  | 96th St | West Junction | 138 | 138 | PoleSteel | 0 | 1.18 | 2 | 477 kcmil ACSR T- | 0 | 0 | 0 | 0 | 0 | 0 | 0 | 0 | 0 | 0 | 0 | 0 | 0 | 0 | 0 | 0 | 0 | 0 | 0 | 0 | 0 | 0 | 0 | 12 | 0
NO |  | 275 | 2016 | 0 | 26 | 26 |  | 96th St | West Junction | 138 | 138 | PoleSteel | 0 | 0.02 | 2 | 477 kcmil ACSR 26 | 0 | 0 | 0 | 0 | 0 | 0 | 0 | 0 | 0 | 0 | 0 | 0 | 0 | 0 | 0 | 0 | 0 | 0 | 0 | 0 | 0 | 0 | 0 | 12 | 0
NO |  | 275 | 2016 | 0 | 27 | 27 |  | 96th St | West Junction | 138 | 138 | PoleSteel | 0 | 0.22 | 2 | 1172 kcmil ACAR 2 | 0 | 0 | 0 | 0 | 0 | 0 | 0 | 0 | 0 | 0 | 0 | 0 | 0 | 0 | 0 | 0 | 0 | 0 | 0 | 0 | 0 | 0 | 0 | 12 | 0
NO |  | 275 | 2016 | 0 | 28 | 28 |  | Academy | Fountain Prairie | 138 | 138 | LatticeTower | 0.03 | 0 | 1 | 795 kcmil ACSR 26 | 0 | 0 | 0 | 0 | 0 | 0 | 0 | 0 | 0 | 0 | 0 | 0 | 0 | 0 | 0 | 0 | 0 | 0 | 0 | 0 | 0 | 0 | 0 | 12 | 0
NO |  | 275 | 2016 | 0 | 29 | 29 |  | Academy | Fountain Prairie | 138 | 138 | LatticeTower | 1.12 | 0 | 1 | 471A Anaconda - 3 | 0 | 0 | 0 | 0 | 0 | 0 | 0 | 0 | 0 | 0 | 0 | 0 | 0 | 0 | 0 | 0 | 0 | 0 | 0 | 0 | 0 | 0 | 0 | 12 | 0
NO |  | 275 | 2016 | 0 | 30 | 30 |  | Academy | Fountain Prairie | 138 | 138 | LatticeTower | 0.06 | 0 | 1 | 795 kcmil ACSR 26 | 0 | 0 | 0 | 0 | 0 | 0 | 0 | 0 | 0 | 0 | 0 | 0 | 0 | 0 | 0 | 0 | 0 | 0 | 0 | 0 | 0 | 0 | 0 | 12 | 0
NO |  | 275 | 2016 | 0 | 31 | 31 |  | Academy | Boxelder | 138 | 138 |  | 0 | 0.01 | 2 | 795 kcmil ACSR 26 | 0 | 0 | 0 | 0 | 0 | 0 | 0 | 0 | 0 | 0 | 0 | 0 | 0 | 0 | 0 | 0 | 0 | 0 | 0 | 0 | 0 | 0 | 0 | 12 | 0
NO |  | 275 | 2016 | 0 | 32 | 32 |  | Academy | Boxelder | 138 | 138 |  | 0.04 | 0 | 1 | 795 kcmil ACSR 26 | 0 | 0 | 0 | 0 | 0 | 0 | 0 | 0 | 0 | 0 | 0 | 0 | 0 | 0 | 0 | 0 | 0 | 0 | 0 | 0 | 0 | 0 | 0 | 12 | 0
NO |  | 275 | 2016 | 0 | 33 | 33 |  | Academy | Boxelder | 138 | 138 |  | 0 | 0.46 | 2 | 927.2 kcmil ACAR | 0 | 0 | 0 | 0 | 0 | 0 | 0 | 0 | 0 | 0 | 0 | 0 | 0 | 0 | 0 | 0 | 0 | 0 | 0 | 0 | 0 | 0 | 0 | 12 | 0
NO |  | 275 | 2016 | 0 | 34 | 34 |  | Academy | Boxelder | 138 | 138 |  | 0 | 13.8 | 2 | 795 kcmil ACSR 26 | 0 | 0 | 0 | 0 | 0 | 0 | 0 | 0 | 0 | 0 | 0 | 0 | 0 | 0 | 0 | 0 | 0 | 0 | 0 | 0 | 0 | 0 | 0 | 12 | 0
NO |  | 275 | 2016 | 0 | 35 | 35 |  | ACEC Friesland | North Randolph | 138 | 138 | H-Frame | 0 | 0.22 | 2 | 477 kcmil ACSR T- | 0 | 0 | 0 | 0 | 0 | 0 | 0 | 0 | 0 | 0 | 0 | 0 | 0 | 0 | 0 | 0 | 0 | 0 | 0 | 0 | 0 | 0 | 0 | 12 | 0
NO |  | 275 | 2016 | 0 | 36 | 36 |  | TOTAL |  | 0 | 0 |  | 6615.03 | 2841.28 | 3020 |  | 227250831 | 2779184675 | 3006435506 | 3033056 | 25827509 | 142316 | 29002881 | 0 | 0 | 0 | 0 | 0 | 0 | 0 | 0 | 0 | 0 | 0 | 0 | 0 | 0 | 0 | 0 | 12 | 0
NO |  | 275 | 2016 | 1 | 1 | 1 |  | ACEC Friesland | North Randolph | 138 | 138 | H-Frame | 1 | 0 | 1 | 795 kcmil ACSR 26 | 0 | 0 | 0 | 0 | 0 | 0 | 0 | 0 | 0 | 0 | 0 | 0 | 0 | 0 | 0 | 0 | 0 | 0 | 0 | 0 | 0 | 0 | 0 | 12 | 0
NO |  | 275 | 2016 | 1 | 2 | 2 |  | ACEC Friesland | North Randolph | 138 | 138 | H-Frame | 0.09 | 0 | 1 | 477 kcmil ACSR T- | 0 | 0 | 0 | 0 | 0 | 0 | 0 | 0 | 0 | 0 | 0 | 0 | 0 | 0 | 0 | 0 | 0 | 0 | 0 | 0 | 0 | 0 | 0 | 12 | 0
NO |  | 275 | 2016 | 1 | 3 | 3 |  | ACEC Lewiston SW STR | ACEC Lewiston | 138 | 138 | PoleWood | 0.02 | 0 | 1 | 336.4 kcmil ACSR | 0 | 0 | 0 | 0 | 0 | 0 | 0 | 0 | 0 | 0 | 0 | 0 | 0 | 0 | 0 | 0 | 0 | 0 | 0 | 0 | 0 | 0 | 0 | 12 | 0
NO |  | 275 | 2016 | 1 | 4 | 4 |  | ACEC Lewiston SW STR | Kilbourn | 138 | 138 | PoleWood | 0.01 | 0 | 1 | 795 kcmil ACSR 26 | 0 | 0 | 0 | 0 | 0 | 0 | 0 | 0 | 0 | 0 | 0 | 0 | 0 | 0 | 0 | 0 | 0 | 0 | 0 | 0 | 0 | 0 | 0 | 12 | 0
NO |  | 275 | 2016 | 1 | 5 | 5 |  | ACEC Lewiston SW STR | Kilbourn | 138 | 138 | PoleWood | 6.81 | 0 | 1 | 795 kcmil ACSR 26 | 0 | 0 | 0 | 0 | 0 | 0 | 0 | 0 | 0 | 0 | 0 | 0 | 0 | 0 | 0 | 0 | 0 | 0 | 0 | 0 | 0 | 0 | 0 | 12 | 0
NO |  | 275 | 2016 | 1 | 6 | 6 |  | ACEC Lewiston SW STR | Kilbourn | 138 | 138 | PoleWood | 0.87 | 0 | 1 | 795 kcmil ACSR 26 | 0 | 0 | 0 | 0 | 0 | 0 | 0 | 0 | 0 | 0 | 0 | 0 | 0 | 0 | 0 | 0 | 0 | 0 | 0 | 0 | 0 | 0 | 0 | 12 | 0
NO |  | 275 | 2016 | 1 | 7 | 7 |  | Air Liquide SW STR | Burlington | 138 | 138 | H-Frame | 1.3 | 0 | 1 | 477 kcmil ACSR 26 | 0 | 0 | 0 | 0 | 0 | 0 | 0 | 0 | 0 | 0 | 0 | 0 | 0 | 0 | 0 | 0 | 0 | 0 | 0 | 0 | 0 | 0 | 0 | 12 | 0
NO |  | 275 | 2016 | 1 | 8 | 8 |  | Air Liquide SW STR | Air Liquide | 138 | 138 | H-Frame | 0.88 | 0 | 1 | 477 kcmil ACSR 26 | 0 | 0 | 0 | 0 | 0 | 0 | 0 | 0 | 0 | 0 | 0 | 0 | 0 | 0 | 0 | 0 | 0 | 0 | 0 | 0 | 0 | 0 | 0 | 12 | 0
NO |  | 275 | 2016 | 1 | 9 | 9 |  | Albany SW STR (ALTE) | Bass Creek | 138 | 138 | PoleWood | 12.15 | 0 | 1 | 266.8 kcmil ACSR | 0 | 0 | 0 | 0 | 0 | 0 | 0 | 0 | 0 | 0 | 0 | 0 | 0 | 0 | 0 | 0 | 0 | 0 | 0 | 0 | 0 | 0 | 0 | 12 | 0
NO |  | 275 | 2016 | 1 | 10 | 10 |  | Albany SW STR (ALTE) | Albany (ALTE) | 138 | 138 | PoleWood | 0.01 | 0 | 1 | 336.4 kcmil ACSR | 0 | 0 | 0 | 0 | 0 | 0 | 0 | 0 | 0 | 0 | 0 | 0 | 0 | 0 | 0 | 0 | 0 | 0 | 0 | 0 | 0 | 0 | 0 | 12 | 0
NO |  | 275 | 2016 | 1 | 11 | 11 |  | Albany SW STR (ALTE) | Bass Creek | 138 | 138 | PoleWood | 0.03 | 0 | 1 | 477 kcmil ACSR 26 | 0 | 0 | 0 | 0 | 0 | 0 | 0 | 0 | 0 | 0 | 0 | 0 | 0 | 0 | 0 | 0 | 0 | 0 | 0 | 0 | 0 | 0 | 0 | 12 | 0
NO |  | 275 | 2016 | 1 | 12 | 12 |  | Albers | Berryville | 138 | 138 | Various | 0.39 | 0 | 1 | 477 kcmil ACSR T- | 0 | 0 | 0 | 0 | 0 | 0 | 0 | 0 | 0 | 0 | 0 | 0 | 0 | 0 | 0 | 0 | 0 | 0 | 0 | 0 | 0 | 0 | 0 | 12 | 0
NO |  | 275 | 2016 | 1 | 13 | 13 |  | Albers | Berryville | 138 | 138 | Various | 1.68 | 0 | 1 | 477 kcmil ACSR T- | 0 | 0 | 0 | 0 | 0 | 0 | 0 | 0 | 0 | 0 | 0 | 0 | 0 | 0 | 0 | 0 | 0 | 0 | 0 | 0 | 0 | 0 | 0 | 12 | 0
NO |  | 275 | 2016 | 1 | 14 | 14 |  | Albers | Berryville | 138 | 138 | Various | 1.02 | 0 | 1 | 477 kcmil ACSR T- | 0 | 0 | 0 | 0 | 0 | 0 | 0 | 0 | 0 | 0 | 0 | 0 | 0 | 0 | 0 | 0 | 0 | 0 | 0 | 0 | 0 | 0 | 0 | 12 | 0
NO |  | 275 | 2016 | 1 | 15 | 15 |  | Albers | Berryville | 138 | 138 | Various | 0.1 | 0 | 1 | 477 kcmil ACSR T- | 0 | 0 | 0 | 0 | 0 | 0 | 0 | 0 | 0 | 0 | 0 | 0 | 0 | 0 | 0 | 0 | 0 | 0 | 0 | 0 | 0 | 0 | 0 | 12 | 0
NO |  | 275 | 2016 | 1 | 16 | 16 |  | Albers | Berryville | 138 | 138 | Various | 4.22 | 0 | 1 | 477 kcmil ACSR T- | 0 | 0 | 0 | 0 | 0 | 0 | 0 | 0 | 0 | 0 | 0 | 0 | 0 | 0 | 0 | 0 | 0 | 0 | 0 | 0 | 0 | 0 | 0 | 12 | 0
NO |  | 275 | 2016 | 1 | 17 | 17 |  | Amberg | Crivitz | 138 | 138 |  | 0 | 22.22 | 2 | 477 kcmil ACSR T- | 0 | 0 | 0 | 0 | 0 | 0 | 0 | 0 | 0 | 0 | 0 | 0 | 0 | 0 | 0 | 0 | 0 | 0 | 0 | 0 | 0 | 0 | 0 | 12 | 0
NO |  | 275 | 2016 | 1 | 18 | 18 |  | Amberg | Plains | 138 | 138 | PoleSteel | 0 | 21.12 | 2 | 477 kcmil ACSR T- | 0 | 0 | 0 | 0 | 0 | 0 | 0 | 0 | 0 | 0 | 0 | 0 | 0 | 0 | 0 | 0 | 0 | 0 | 0 | 0 | 0 | 0 | 0 | 12 | 0
NO |  | 275 | 2016 | 1 | 19 | 19 |  | Amberg | Plains | 138 | 138 | PoleSteel | 0.26 | 0 | 1 | 477 kcmil ACSR T- | 0 | 0 | 0 | 0 | 0 | 0 | 0 | 0 | 0 | 0 | 0 | 0 | 0 | 0 | 0 | 0 | 0 | 0 | 0 | 0 | 0 | 0 | 0 | 12 | 0
NO |  | 275 | 2016 | 1 | 20 | 20 |  | Amberg | Niagara Of Wis Tap 2 | 138 | 138 | PoleWood | 0 | 19.15 | 2 | 477 kcmil ACSR T- | 0 | 0 | 0 | 0 | 0 | 0 | 0 | 0 | 0 | 0 | 0 | 0 | 0 | 0 | 0 | 0 | 0 | 0 | 0 | 0 | 0 | 0 | 0 | 12 | 0
NO |  | 275 | 2016 | 1 | 21 | 21 |  | Amberg | Holmes | 138 | 138 | Lattice Tower | 0.17 | 0 | 1 | 477 kcmil ACSR T- | 0 | 0 | 0 | 0 | 0 | 0 | 0 | 0 | 0 | 0 | 0 | 0 | 0 | 0 | 0 | 0 | 0 | 0 | 0 | 0 | 0 | 0 | 0 | 12 | 0
NO |  | 275 | 2016 | 1 | 22 | 22 |  | Amberg | Holmes | 138 | 138 | Lattice Tower | 0.02 | 0 | 1 | 477 kcmil ACSR T- | 0 | 0 | 0 | 0 | 0 | 0 | 0 | 0 | 0 | 0 | 0 | 0 | 0 | 0 | 0 | 0 | 0 | 0 | 0 | 0 | 0 | 0 | 0 | 12 | 0
NO |  | 275 | 2016 | 1 | 23 | 23 |  | Amberg | Holmes | 138 | 138 | Lattice Tower | 0 | 0.38 | 2 | 477 kcmil ACSR T- | 0 | 0 | 0 | 0 | 0 | 0 | 0 | 0 | 0 | 0 | 0 | 0 | 0 | 0 | 0 | 0 | 0 | 0 | 0 | 0 | 0 | 0 | 0 | 12 | 0
NO |  | 275 | 2016 | 1 | 24 | 24 |  | Amberg | Holmes | 138 | 138 | Lattice Tower | 2.39 | 0 | 1 | 477 kcmil ACSR T- | 0 | 0 | 0 | 0 | 0 | 0 | 0 | 0 | 0 | 0 | 0 | 0 | 0 | 0 | 0 | 0 | 0 | 0 | 0 | 0 | 0 | 0 | 0 | 12 | 0
NO |  | 275 | 2016 | 1 | 25 | 25 |  | Amberg | Holmes | 138 | 138 | Lattice Tower | 1.97 | 0 | 1 | 477 kcmil ACSR T- | 0 | 0 | 0 | 0 | 0 | 0 | 0 | 0 | 0 | 0 | 0 | 0 | 0 | 0 | 0 | 0 | 0 | 0 | 0 | 0 | 0 | 0 | 0 | 12 | 0
NO |  | 275 | 2016 | 1 | 26 | 26 |  | Amberg | Holmes | 138 | 138 | Lattice Tower | 0.16 | 0 | 1 | 477 kcmil ACSR T- | 0 | 0 | 0 | 0 | 0 | 0 | 0 | 0 | 0 | 0 | 0 | 0 | 0 | 0 | 0 | 0 | 0 | 0 | 0 | 0 | 0 | 0 | 0 | 12 | 0
NO |  | 275 | 2016 | 1 | 27 | 27 |  | Amberg | Holmes | 138 | 138 | Lattice Tower | 2.8 | 0 | 1 | 477 kcmil ACSR T- | 0 | 0 | 0 | 0 | 0 | 0 | 0 | 0 | 0 | 0 | 0 | 0 | 0 | 0 | 0 | 0 | 0 | 0 | 0 | 0 | 0 | 0 | 0 | 12 | 0
NO |  | 275 | 2016 | 1 | 28 | 28 |  | Amberg | Holmes | 138 | 138 | Lattice Tower | 0.14 | 0 | 1 | 477 kcmil ACSR T- | 0 | 0 | 0 | 0 | 0 | 0 | 0 | 0 | 0 | 0 | 0 | 0 | 0 | 0 | 0 | 0 | 0 | 0 | 0 | 0 | 0 | 0 | 0 | 12 | 0
NO |  | 275 | 2016 | 1 | 29 | 29 |  | Amberg | Holmes | 138 | 138 | Lattice Tower | 0.18 | 0 | 1 | 477 kcmil ACSR T- | 0 | 0 | 0 | 0 | 0 | 0 | 0 | 0 | 0 | 0 | 0 | 0 | 0 | 0 | 0 | 0 | 0 | 0 | 0 | 0 | 0 | 0 | 0 | 12 | 0
NO |  | 275 | 2016 | 1 | 30 | 30 |  | Amberg | Holmes | 138 | 138 | Lattice Tower | 0.18 | 0 | 1 | 477 kcmil ACSR T- | 0 | 0 | 0 | 0 | 0 | 0 | 0 | 0 | 0 | 0 | 0 | 0 | 0 | 0 | 0 | 0 | 0 | 0 | 0 | 0 | 0 | 0 | 0 | 12 | 0
NO |  | 275 | 2016 | 1 | 31 | 31 |  | Amberg | Holmes | 138 | 138 | Lattice Tower | 0.15 | 0 | 1 | 477 kcmil ACSR T- | 0 | 0 | 0 | 0 | 0 | 0 | 0 | 0 | 0 | 0 | 0 | 0 | 0 | 0 | 0 | 0 | 0 | 0 | 0 | 0 | 0 | 0 | 0 | 12 | 0
NO |  | 275 | 2016 | 1 | 32 | 32 |  | Amberg | Holmes | 138 | 138 | Lattice Tower | 0.19 | 0 | 1 | 477 kcmil ACSR T- | 0 | 0 | 0 | 0 | 0 | 0 | 0 | 0 | 0 | 0 | 0 | 0 | 0 | 0 | 0 | 0 | 0 | 0 | 0 | 0 | 0 | 0 | 0 | 12 | 0
NO |  | 275 | 2016 | 1 | 33 | 33 |  | American | Sycamore SW YD | 138 | 138 | PoleWood | 2.19 | 0 | 1 | 954 kcmil ACSR 45 | 0 | 0 | 0 | 0 | 0 | 0 | 0 | 0 | 0 | 0 | 0 | 0 | 0 | 0 | 0 | 0 | 0 | 0 | 0 | 0 | 0 | 0 | 0 | 12 | 0
NO |  | 275 | 2016 | 1 | 34 | 34 |  | American | Sycamore SW YD | 138 | 138 | PoleWood | 0.13 | 0 | 1 | 954 kcmil ACSR 45 | 0 | 0 | 0 | 0 | 0 | 0 | 0 | 0 | 0 | 0 | 0 | 0 | 0 | 0 | 0 | 0 | 0 | 0 | 0 | 0 | 0 | 0 | 0 | 12 | 0
NO |  | 275 | 2016 | 1 | 35 | 35 |  | American | Sycamore SW YD | 138 | 138 | PoleWood | 0 | 1.33 | 2 | 954 kcmil ACSR 45 | 0 | 0 | 0 | 0 | 0 | 0 | 0 | 0 | 0 | 0 | 0 | 0 | 0 | 0 | 0 | 0 | 0 | 0 | 0 | 0 | 0 | 0 | 0 | 12 | 0
NO |  | 275 | 2016 | 2 | 1 | 1 |  | American | Sycamore SW YD | 138 | 138 | PoleWood | 0.09 | 0 | 1 | 954 kcmil ACSR 45 | 0 | 0 | 0 | 0 | 0 | 0 | 0 | 0 | 0 | 0 | 0 | 0 | 0 | 0 | 0 | 0 | 0 | 0 | 0 | 0 | 0 | 0 | 0 | 12 | 0
NO |  | 275 | 2016 | 2 | 2 | 2 |  | Arcadian | Zion | 345 | 345 | LatticeTower | 0 | 33.96 | 2 | 2156 kcmil ACSR 8 | 0 | 0 | 0 | 0 | 0 | 0 | 0 | 0 | 0 | 0 | 0 | 0 | 0 | 0 | 0 | 0 | 0 | 0 | 0 | 0 | 0 | 0 | 0 | 12 | 0
NO |  | 275 | 2016 | 2 | 3 | 3 |  | Arcadian | Zion | 345 | 345 | LatticeTower | 0.18 | 0 | 1 | 2156 kcmil ACSR 8 | 0 | 0 | 0 | 0 | 0 | 0 | 0 | 0 | 0 | 0 | 0 | 0 | 0 | 0 | 0 | 0 | 0 | 0 | 0 | 0 | 0 | 0 | 0 | 12 | 0
NO |  | 275 | 2016 | 2 | 4 | 4 |  | Arcadian | Zion | 345 | 345 | LatticeTower | 0 | 0.24 | 2 | 2156 kcmil ACSR 8 | 0 | 0 | 0 | 0 | 0 | 0 | 0 | 0 | 0 | 0 | 0 | 0 | 0 | 0 | 0 | 0 | 0 | 0 | 0 | 0 | 0 | 0 | 0 | 12 | 0
NO |  | 275 | 2016 | 2 | 5 | 5 |  | Arcadian | Zion | 345 | 345 | LatticeTower | 0 | 17.81 | 2 | 2156 kcmil ACSR 8 | 0 | 0 | 0 | 0 | 0 | 0 | 0 | 0 | 0 | 0 | 0 | 0 | 0 | 0 | 0 | 0 | 0 | 0 | 0 | 0 | 0 | 0 | 0 | 12 | 0
NO |  | 275 | 2016 | 2 | 6 | 6 |  | Arcadian | Zion | 345 | 345 | LatticeTower | 0 | 0.92 | 2 | 2156 kcmil ACSR 8 | 0 | 0 | 0 | 0 | 0 | 0 | 0 | 0 | 0 | 0 | 0 | 0 | 0 | 0 | 0 | 0 | 0 | 0 | 0 | 0 | 0 | 0 | 0 | 12 | 0
NO |  | 275 | 2016 | 2 | 7 | 7 |  | Arcadian | Moorland | 138 | 138 | Various | 0 | 0.04 | 2 | 2156 kcmil ACSR 8 | 0 | 0 | 0 | 0 | 0 | 0 | 0 | 0 | 0 | 0 | 0 | 0 | 0 | 0 | 0 | 0 | 0 | 0 | 0 | 0 | 0 | 0 | 0 | 12 | 0
NO |  | 275 | 2016 | 2 | 8 | 8 |  | Arcadian | Moorland | 138 | 138 | Various | 0 | 0.06 | 2 | 2156 kcmil ACSR 8 | 0 | 0 | 0 | 0 | 0 | 0 | 0 | 0 | 0 | 0 | 0 | 0 | 0 | 0 | 0 | 0 | 0 | 0 | 0 | 0 | 0 | 0 | 0 | 12 | 0
NO |  | 275 | 2016 | 2 | 9 | 9 |  | Arcadian | Moorland | 138 | 138 | Various | 0 | 2.62 | 2 | 2156 kcmil ACSR 8 | 0 | 0 | 0 | 0 | 0 | 0 | 0 | 0 | 0 | 0 | 0 | 0 | 0 | 0 | 0 | 0 | 0 | 0 | 0 | 0 | 0 | 0 | 0 | 12 | 0
NO |  | 275 | 2016 | 2 | 10 | 10 |  | Arcadian | Waukesha | 138 | 138 | LatticeTower | 0 | 0.01 | 2 | 1033.5 kcmil ACSR | 0 | 0 | 0 | 0 | 0 | 0 | 0 | 0 | 0 | 0 | 0 | 0 | 0 | 0 | 0 | 0 | 0 | 0 | 0 | 0 | 0 | 0 | 0 | 12 | 0
NO |  | 275 | 2016 | 2 | 11 | 11 |  | Arcadian | Waukesha | 138 | 138 | LatticeTower | 0 | 0.08 | 2 | 1033.5 kcmil ACSR | 0 | 0 | 0 | 0 | 0 | 0 | 0 | 0 | 0 | 0 | 0 | 0 | 0 | 0 | 0 | 0 | 0 | 0 | 0 | 0 | 0 | 0 | 0 | 12 | 0
NO |  | 275 | 2016 | 2 | 12 | 12 |  | Arcadian | Waukesha | 138 | 138 | LatticeTower | 0 | 0.05 | 2 | 1033.5 kcmil ACSR | 0 | 0 | 0 | 0 | 0 | 0 | 0 | 0 | 0 | 0 | 0 | 0 | 0 | 0 | 0 | 0 | 0 | 0 | 0 | 0 | 0 | 0 | 0 | 12 | 0
NO |  | 275 | 2016 | 2 | 13 | 13 |  | Arcadian | Waukesha | 138 | 138 | LatticeTower | 0 | 0.11 | 2 | 1033.5 kcmil ACSR | 0 | 0 | 0 | 0 | 0 | 0 | 0 | 0 | 0 | 0 | 0 | 0 | 0 | 0 | 0 | 0 | 0 | 0 | 0 | 0 | 0 | 0 | 0 | 12 | 0
NO |  | 275 | 2016 | 2 | 14 | 14 |  | Arcadian | Waukesha | 138 | 138 | LatticeTower | 0 | 3.6 | 2 | 1033.5 kcmil ACSR | 0 | 0 | 0 | 0 | 0 | 0 | 0 | 0 | 0 | 0 | 0 | 0 | 0 | 0 | 0 | 0 | 0 | 0 | 0 | 0 | 0 | 0 | 0 | 12 | 0
NO |  | 275 | 2016 | 2 | 15 | 15 |  | Arnold | Perkins | 138 | 138 | PoleSteel | 0 | 20.21 | 2 | 477 kcmil ACSR 26 | 0 | 0 | 0 | 0 | 0 | 0 | 0 | 0 | 0 | 0 | 0 | 0 | 0 | 0 | 0 | 0 | 0 | 0 | 0 | 0 | 0 | 0 | 0 | 12 | 0
NO |  | 275 | 2016 | 2 | 16 | 16 |  | Arnold | Perkins | 138 | 138 | PoleSteel | 0 | 0.16 | 2 | 477 kcmil ACSR 26 | 0 | 0 | 0 | 0 | 0 | 0 | 0 | 0 | 0 | 0 | 0 | 0 | 0 | 0 | 0 | 0 | 0 | 0 | 0 | 0 | 0 | 0 | 0 | 12 | 0
NO |  | 275 | 2016 | 2 | 17 | 17 |  | Arnold | Forsyth | 138 | 138 | H-Frame | 16.59 | 0 | 1 | 605 kcmil ACSR 26 | 0 | 0 | 0 | 0 | 0 | 0 | 0 | 0 | 0 | 0 | 0 | 0 | 0 | 0 | 0 | 0 | 0 | 0 | 0 | 0 | 0 | 0 | 0 | 12 | 0
NO |  | 275 | 2016 | 2 | 18 | 18 |  | Arnold | Dead River (WE) | 345 | 345 | Various | 15.64 | 0 | 1 | 795 kcmil ACSR 26 | 0 | 0 | 0 | 0 | 0 | 0 | 0 | 0 | 0 | 0 | 0 | 0 | 0 | 0 | 0 | 0 | 0 | 0 | 0 | 0 | 0 | 0 | 0 | 12 | 0
NO |  | 275 | 2016 | 2 | 19 | 19 |  | Arnold | Dead River (WE) | 345 | 345 | Various | 0.06 | 0 | 1 | 795 kcmil ACSR 26 | 0 | 0 | 0 | 0 | 0 | 0 | 0 | 0 | 0 | 0 | 0 | 0 | 0 | 0 | 0 | 0 | 0 | 0 | 0 | 0 | 0 | 0 | 0 | 12 | 0
NO |  | 275 | 2016 | 2 | 20 | 20 |  | Arnold | Dead River (WE) | 345 | 345 | Various | 0 | 2.13 | 2 | 795 kcmil ACSR 26 | 0 | 0 | 0 | 0 | 0 | 0 | 0 | 0 | 0 | 0 | 0 | 0 | 0 | 0 | 0 | 0 | 0 | 0 | 0 | 0 | 0 | 0 | 0 | 12 | 0
NO |  | 275 | 2016 | 2 | 21 | 21 |  | Arnold | Dead River (WE) | 345 | 345 | Various | 0.27 | 0 | 1 | 795 kcmil ACSR 26 | 0 | 0 | 0 | 0 | 0 | 0 | 0 | 0 | 0 | 0 | 0 | 0 | 0 | 0 | 0 | 0 | 0 | 0 | 0 | 0 | 0 | 0 | 0 | 12 | 0
NO |  | 275 | 2016 | 2 | 22 | 22 |  | Arnold | Dead River (WE) | 345 | 345 | Various | 0.25 | 0 | 1 | 795 kcmil ACSR 26 | 0 | 0 | 0 | 0 | 0 | 0 | 0 | 0 | 0 | 0 | 0 | 0 | 0 | 0 | 0 | 0 | 0 | 0 | 0 | 0 | 0 | 0 | 0 | 12 | 0
NO |  | 275 | 2016 | 2 | 23 | 23 |  | Arnold | Dead River (WE) | 345 | 345 | Various | 0.68 | 0 | 1 | 795 kcmil ACSR 26 | 0 | 0 | 0 | 0 | 0 | 0 | 0 | 0 | 0 | 0 | 0 | 0 | 0 | 0 | 0 | 0 | 0 | 0 | 0 | 0 | 0 | 0 | 0 | 12 | 0
NO |  | 275 | 2016 | 2 | 24 | 24 |  | Arnold | Dead River (WE) | 345 | 345 | Various | 1.76 | 0 | 1 | 795 kcmil ACSR 26 | 0 | 0 | 0 | 0 | 0 | 0 | 0 | 0 | 0 | 0 | 0 | 0 | 0 | 0 | 0 | 0 | 0 | 0 | 0 | 0 | 0 | 0 | 0 | 12 | 0
NO |  | 275 | 2016 | 2 | 25 | 25 |  | Arnold | Dead River (WE) | 345 | 345 | Various | 0.49 | 0 | 1 | 795 kcmil ACSR 26 | 0 | 0 | 0 | 0 | 0 | 0 | 0 | 0 | 0 | 0 | 0 | 0 | 0 | 0 | 0 | 0 | 0 | 0 | 0 | 0 | 0 | 0 | 0 | 12 | 0
NO |  | 275 | 2016 | 2 | 26 | 26 |  | Arnold | Dead River (WE) | 345 | 345 | Various | 1.8 | 0 | 1 | 795 kcmil ACSR 26 | 0 | 0 | 0 | 0 | 0 | 0 | 0 | 0 | 0 | 0 | 0 | 0 | 0 | 0 | 0 | 0 | 0 | 0 | 0 | 0 | 0 | 0 | 0 | 12 | 0
NO |  | 275 | 2016 | 2 | 27 | 27 |  | Arnold | Dead River (WE) | 345 | 345 | Various | 4.58 | 0 | 1 | 795 kcmil ACSR 26 | 0 | 0 | 0 | 0 | 0 | 0 | 0 | 0 | 0 | 0 | 0 | 0 | 0 | 0 | 0 | 0 | 0 | 0 | 0 | 0 | 0 | 0 | 0 | 12 | 0
NO |  | 275 | 2016 | 2 | 28 | 28 |  | Arnold | Dead River (WE) | 345 | 345 | Various | 0.07 | 0 | 1 | 795 kcmil ACSR 26 | 0 | 0 | 0 | 0 | 0 | 0 | 0 | 0 | 0 | 0 | 0 | 0 | 0 | 0 | 0 | 0 | 0 | 0 | 0 | 0 | 0 | 0 | 0 | 12 | 0
NO |  | 275 | 2016 | 2 | 29 | 29 |  | Arnold | Dead River (WE) | 345 | 345 | Various | 3.3 | 0 | 1 | 795 kcmil ACSR 26 | 0 | 0 | 0 | 0 | 0 | 0 | 0 | 0 | 0 | 0 | 0 | 0 | 0 | 0 | 0 | 0 | 0 | 0 | 0 | 0 | 0 | 0 | 0 | 12 | 0
NO |  | 275 | 2016 | 2 | 30 | 30 |  | Arnold | Dead River (WE) | 345 | 345 | Various | 0 | 1.18 | 2 | 795 kcmil ACSR 26 | 0 | 0 | 0 | 0 | 0 | 0 | 0 | 0 | 0 | 0 | 0 | 0 | 0 | 0 | 0 | 0 | 0 | 0 | 0 | 0 | 0 | 0 | 0 | 12 | 0
NO |  | 275 | 2016 | 2 | 31 | 31 |  | Arnold | Dead River (WE) | 345 | 345 | Various | 0 | 0.11 | 2 | 795 kcmil ACSR 26 | 0 | 0 | 0 | 0 | 0 | 0 | 0 | 0 | 0 | 0 | 0 | 0 | 0 | 0 | 0 | 0 | 0 | 0 | 0 | 0 | 0 | 0 | 0 | 12 | 0
NO |  | 275 | 2016 | 2 | 32 | 32 |  | Arnold | Dead River (WE) | 345 | 345 | Various | 0 | 0.15 | 2 | 795 kcmil ACSR 26 | 0 | 0 | 0 | 0 | 0 | 0 | 0 | 0 | 0 | 0 | 0 | 0 | 0 | 0 | 0 | 0 | 0 | 0 | 0 | 0 | 0 | 0 | 0 | 12 | 0
NO |  | 275 | 2016 | 2 | 33 | 33 |  | Arnold | Dead River (WE) | 345 | 345 | Various | 5.98 | 0 | 1 | 795 kcmil ACSR 26 | 0 | 0 | 0 | 0 | 0 | 0 | 0 | 0 | 0 | 0 | 0 | 0 | 0 | 0 | 0 | 0 | 0 | 0 | 0 | 0 | 0 | 0 | 0 | 12 | 0
NO |  | 275 | 2016 | 2 | 34 | 34 |  | Arnold | Dead River (WE) | 345 | 345 | Various | 0.23 | 0 | 1 | 795 kcmil ACSR 26 | 0 | 0 | 0 | 0 | 0 | 0 | 0 | 0 | 0 | 0 | 0 | 0 | 0 | 0 | 0 | 0 | 0 | 0 | 0 | 0 | 0 | 0 | 0 | 12 | 0
NO |  | 275 | 2016 | 2 | 35 | 35 |  | Arnold | Dead River (WE) | 345 | 345 | Various | 3.58 | 0 | 1 | 795 kcmil ACSR 26 | 0 | 0 | 0 | 0 | 0 | 0 | 0 | 0 | 0 | 0 | 0 | 0 | 0 | 0 | 0 | 0 | 0 | 0 | 0 | 0 | 0 | 0 | 0 | 12 | 0
NO |  | 275 | 2016 | 3 | 1 | 1 |  | Arnold | Dead River (WE) | 345 | 345 | Various | 0 | 1.5 | 2 | 795 kcmil ACSR 26 | 0 | 0 | 0 | 0 | 0 | 0 | 0 | 0 | 0 | 0 | 0 | 0 | 0 | 0 | 0 | 0 | 0 | 0 | 0 | 0 | 0 | 0 | 0 | 12 | 0
NO |  | 275 | 2016 | 3 | 2 | 2 |  | Arnold | Perkins | 138 | 138 | PoleSteel | 0 | 20.21 | 2 | 477 kcmil ACSR 26 | 0 | 0 | 0 | 0 | 0 | 0 | 0 | 0 | 0 | 0 | 0 | 0 | 0 | 0 | 0 | 0 | 0 | 0 | 0 | 0 | 0 | 0 | 0 | 12 | 0
NO |  | 275 | 2016 | 3 | 3 | 3 |  | Arnold | Perkins | 138 | 138 | PoleSteel | 0 | 0.14 | 2 | 477 kcmil ACSR 26 | 0 | 0 | 0 | 0 | 0 | 0 | 0 | 0 | 0 | 0 | 0 | 0 | 0 | 0 | 0 | 0 | 0 | 0 | 0 | 0 | 0 | 0 | 0 | 12 | 0
NO |  | 275 | 2016 | 3 | 4 | 4 |  | Arnott | Golden Sands | 138 | 138 | Various | 5.38 | 0 | 1 | 795 kcmil ACSR 26 | 0 | 0 | 0 | 0 | 0 | 0 | 0 | 0 | 0 | 0 | 0 | 0 | 0 | 0 | 0 | 0 | 0 | 0 | 0 | 0 | 0 | 0 | 0 | 12 | 0
NO |  | 275 | 2016 | 3 | 5 | 5 |  | Arnott | Golden Sands | 138 | 138 | Various | 0.14 | 0 | 1 | 795 kcmil ACSR 26 | 0 | 0 | 0 | 0 | 0 | 0 | 0 | 0 | 0 | 0 | 0 | 0 | 0 | 0 | 0 | 0 | 0 | 0 | 0 | 0 | 0 | 0 | 0 | 12 | 0
NO |  | 275 | 2016 | 3 | 6 | 6 |  | Arnott | Golden Sands | 138 | 138 | Various | 0.26 | 0 | 1 | 795 kcmil ACSR 26 | 0 | 0 | 0 | 0 | 0 | 0 | 0 | 0 | 0 | 0 | 0 | 0 | 0 | 0 | 0 | 0 | 0 | 0 | 0 | 0 | 0 | 0 | 0 | 12 | 0
NO |  | 275 | 2016 | 3 | 7 | 7 |  | Arnott | Golden Sands | 138 | 138 | Various | 0.39 | 0 | 1 | 795 kcmil ACSR 26 | 0 | 0 | 0 | 0 | 0 | 0 | 0 | 0 | 0 | 0 | 0 | 0 | 0 | 0 | 0 | 0 | 0 | 0 | 0 | 0 | 0 | 0 | 0 | 12 | 0
NO |  | 275 | 2016 | 3 | 8 | 8 |  | Arnott | Golden Sands | 138 | 138 | Various | 0.94 | 0 | 1 | 795 kcmil ACSR 26 | 0 | 0 | 0 | 0 | 0 | 0 | 0 | 0 | 0 | 0 | 0 | 0 | 0 | 0 | 0 | 0 | 0 | 0 | 0 | 0 | 0 | 0 | 0 | 12 | 0
NO |  | 275 | 2016 | 3 | 9 | 9 |  | Arnott | Golden Sands | 138 | 138 | Various | 1.4 | 0 | 1 | 795 kcmil ACSR 26 | 0 | 0 | 0 | 0 | 0 | 0 | 0 | 0 | 0 | 0 | 0 | 0 | 0 | 0 | 0 | 0 | 0 | 0 | 0 | 0 | 0 | 0 | 0 | 12 | 0
NO |  | 275 | 2016 | 3 | 10 | 10 |  | Arrowhead 345/230 kV | Stone Lake | 345 | 345 | PoleSteel | 0 | 0.11 | 2 | 1272 kcmil ACSR 4 | 0 | 0 | 0 | 0 | 0 | 0 | 0 | 0 | 0 | 0 | 0 | 0 | 0 | 0 | 0 | 0 | 0 | 0 | 0 | 0 | 0 | 0 | 0 | 12 | 0
NO |  | 275 | 2016 | 3 | 11 | 11 |  | Arrowhead 345/230 kV | Stone Lake | 345 | 345 | PoleSteel | 0 | 19.03 | 2 | 954 kcmil ACSR 54 | 0 | 0 | 0 | 0 | 0 | 0 | 0 | 0 | 0 | 0 | 0 | 0 | 0 | 0 | 0 | 0 | 0 | 0 | 0 | 0 | 0 | 0 | 0 | 12 | 0
NO |  | 275 | 2016 | 3 | 12 | 12 |  | Arrowhead 345/230 kV | Stone Lake | 345 | 345 | PoleSteel | 0.52 | 0 | 1 | 954 kcmil ACSR 54 | 0 | 0 | 0 | 0 | 0 | 0 | 0 | 0 | 0 | 0 | 0 | 0 | 0 | 0 | 0 | 0 | 0 | 0 | 0 | 0 | 0 | 0 | 0 | 12 | 0
NO |  | 275 | 2016 | 3 | 13 | 13 |  | Arrowhead 345/230 kV | Stone Lake | 345 | 345 | PoleSteel | 0 | 2.77 | 2 | 1272 kcmil ACSR 4 | 0 | 0 | 0 | 0 | 0 | 0 | 0 | 0 | 0 | 0 | 0 | 0 | 0 | 0 | 0 | 0 | 0 | 0 | 0 | 0 | 0 | 0 | 0 | 12 | 0
NO |  | 275 | 2016 | 3 | 14 | 14 |  | Arrowhead 345/230 kV | Stone Lake | 345 | 345 | PoleSteel | 7.36 | 0 | 1 | 954 kcmil ACSR 54 | 0 | 0 | 0 | 0 | 0 | 0 | 0 | 0 | 0 | 0 | 0 | 0 | 0 | 0 | 0 | 0 | 0 | 0 | 0 | 0 | 0 | 0 | 0 | 12 | 0
NO |  | 275 | 2016 | 3 | 15 | 15 |  | Arrowhead 345/230 kV | Stone Lake | 345 | 345 | PoleSteel | 0 | 3 | 2 | 954 kcmil ACSR 54 | 0 | 0 | 0 | 0 | 0 | 0 | 0 | 0 | 0 | 0 | 0 | 0 | 0 | 0 | 0 | 0 | 0 | 0 | 0 | 0 | 0 | 0 | 0 | 12 | 0
NO |  | 275 | 2016 | 3 | 16 | 16 |  | Arrowhead 345/230 kV | Stone Lake | 345 | 345 | PoleSteel | 0 | 7.15 | 2 | 1272 kcmil ACSR 4 | 0 | 0 | 0 | 0 | 0 | 0 | 0 | 0 | 0 | 0 | 0 | 0 | 0 | 0 | 0 | 0 | 0 | 0 | 0 | 0 | 0 | 0 | 0 | 12 | 0
NO |  | 275 | 2016 | 3 | 17 | 17 |  | Arrowhead 345/230 kV | Stone Lake | 345 | 345 | PoleSteel | 0 | 9.07 | 2 | 954 kcmil ACSR 54 | 0 | 0 | 0 | 0 | 0 | 0 | 0 | 0 | 0 | 0 | 0 | 0 | 0 | 0 | 0 | 0 | 0 | 0 | 0 | 0 | 0 | 0 | 0 | 12 | 0
NO |  | 275 | 2016 | 3 | 18 | 18 |  | Arrowhead 345/230 kV | Stone Lake | 345 | 345 | PoleSteel | 0 | 6.5 | 2 | 954 kcmil ACSR 54 | 0 | 0 | 0 | 0 | 0 | 0 | 0 | 0 | 0 | 0 | 0 | 0 | 0 | 0 | 0 | 0 | 0 | 0 | 0 | 0 | 0 | 0 | 0 | 12 | 0
NO |  | 275 | 2016 | 3 | 19 | 19 |  | Arrowhead 345/230 kV | Stone Lake | 345 | 345 | PoleSteel | 0 | 0.08 | 2 | 1272 kcmil ACSR 4 | 0 | 0 | 0 | 0 | 0 | 0 | 0 | 0 | 0 | 0 | 0 | 0 | 0 | 0 | 0 | 0 | 0 | 0 | 0 | 0 | 0 | 0 | 0 | 12 | 0
NO |  | 275 | 2016 | 3 | 20 | 20 |  | Arrowhead 345/230 kV | Stone Lake | 345 | 345 | PoleSteel | 7.74 | 0 | 1 | 1272 kcmil ACSR 4 | 0 | 0 | 0 | 0 | 0 | 0 | 0 | 0 | 0 | 0 | 0 | 0 | 0 | 0 | 0 | 0 | 0 | 0 | 0 | 0 | 0 | 0 | 0 | 12 | 0
NO |  | 275 | 2016 | 3 | 21 | 21 |  | Arrowhead 345/230 kV | Stone Lake | 345 | 345 | PoleSteel | 12.55 | 0 | 1 | 954 kcmil ACSR 54 | 0 | 0 | 0 | 0 | 0 | 0 | 0 | 0 | 0 | 0 | 0 | 0 | 0 | 0 | 0 | 0 | 0 | 0 | 0 | 0 | 0 | 0 | 0 | 12 | 0
NO |  | 275 | 2016 | 3 | 22 | 22 |  | Arrowhead 345/230 kV | Stone Lake | 345 | 345 | PoleSteel | 0 | 3.07 | 2 | 1272 kcmil ACSR 4 | 0 | 0 | 0 | 0 | 0 | 0 | 0 | 0 | 0 | 0 | 0 | 0 | 0 | 0 | 0 | 0 | 0 | 0 | 0 | 0 | 0 | 0 | 0 | 12 | 0
NO |  | 275 | 2016 | 3 | 23 | 23 |  | Artesian | Reedsburg Nishan SW STR | 138 | 138 | PoleWood | 0.01 | 0 | 1 | 795 kcmil ACSR 26 | 0 | 0 | 0 | 0 | 0 | 0 | 0 | 0 | 0 | 0 | 0 | 0 | 0 | 0 | 0 | 0 | 0 | 0 | 0 | 0 | 0 | 0 | 0 | 12 | 0
NO |  | 275 | 2016 | 3 | 24 | 24 |  | Artesian | Reedsburg Nishan SW STR | 138 | 138 | PoleWood | 2.27 | 0 | 1 | 336.4 kcmil ACSR | 0 | 0 | 0 | 0 | 0 | 0 | 0 | 0 | 0 | 0 | 0 | 0 | 0 | 0 | 0 | 0 | 0 | 0 | 0 | 0 | 0 | 0 | 0 | 12 | 0
NO |  | 275 | 2016 | 3 | 25 | 25 |  | Arthur Road | St Lawrence | 138 | 138 | H-Frame | 0.05 | 0 | 1 | 477 kcmil ACSR T- | 0 | 0 | 0 | 0 | 0 | 0 | 0 | 0 | 0 | 0 | 0 | 0 | 0 | 0 | 0 | 0 | 0 | 0 | 0 | 0 | 0 | 0 | 0 | 12 | 0
NO |  | 275 | 2016 | 3 | 26 | 26 |  | Ashland Ave | Glory Road North | 138 | 138 | PoleSteel | 0 | 0.64 | 2 | 795 kcmil ACSR 26 | 0 | 0 | 0 | 0 | 0 | 0 | 0 | 0 | 0 | 0 | 0 | 0 | 0 | 0 | 0 | 0 | 0 | 0 | 0 | 0 | 0 | 0 | 0 | 12 | 0
NO |  | 275 | 2016 | 3 | 27 | 27 |  | Ashland Ave | Glory Road North | 138 | 138 | PoleSteel | 0 | 0.48 | 2 | 795 kcmil ACSR 26 | 0 | 0 | 0 | 0 | 0 | 0 | 0 | 0 | 0 | 0 | 0 | 0 | 0 | 0 | 0 | 0 | 0 | 0 | 0 | 0 | 0 | 0 | 0 | 12 | 0
NO |  | 275 | 2016 | 3 | 28 | 28 |  | Ashland Ave | Glory Road North | 138 | 138 | PoleSteel | 0 | 0.06 | 2 | 795 kcmil ACSR 26 | 0 | 0 | 0 | 0 | 0 | 0 | 0 | 0 | 0 | 0 | 0 | 0 | 0 | 0 | 0 | 0 | 0 | 0 | 0 | 0 | 0 | 0 | 0 | 12 | 0
NO |  | 275 | 2016 | 3 | 29 | 29 |  | Aspen | Iron Grove | 138 | 138 | PoleSteel | 0 | 0.83 | 2 | 477 kcmil ACSR T- | 0 | 0 | 0 | 0 | 0 | 0 | 0 | 0 | 0 | 0 | 0 | 0 | 0 | 0 | 0 | 0 | 0 | 0 | 0 | 0 | 0 | 0 | 0 | 12 | 0
NO |  | 275 | 2016 | 3 | 30 | 30 |  | Aspen | Iron Grove | 138 | 138 | PoleSteel | 0.04 | 0 | 1 | 477 kcmil ACSR T- | 0 | 0 | 0 | 0 | 0 | 0 | 0 | 0 | 0 | 0 | 0 | 0 | 0 | 0 | 0 | 0 | 0 | 0 | 0 | 0 | 0 | 0 | 0 | 12 | 0
NO |  | 275 | 2016 | 3 | 31 | 31 |  | Aspen | Iron Grove | 138 | 138 | PoleSteel | 0 | 0.68 | 2 | 477 kcmil ACSR T- | 0 | 0 | 0 | 0 | 0 | 0 | 0 | 0 | 0 | 0 | 0 | 0 | 0 | 0 | 0 | 0 | 0 | 0 | 0 | 0 | 0 | 0 | 0 | 12 | 0
NO |  | 275 | 2016 | 3 | 32 | 32 |  | Aspen | Iron Grove | 138 | 138 | PoleSteel | 0.1 | 0 | 1 | 477 kcmil ACSR T- | 0 | 0 | 0 | 0 | 0 | 0 | 0 | 0 | 0 | 0 | 0 | 0 | 0 | 0 | 0 | 0 | 0 | 0 | 0 | 0 | 0 | 0 | 0 | 12 | 0
NO |  | 275 | 2016 | 3 | 33 | 33 |  | Aspen | Iron Grove | 138 | 138 | PoleSteel | 23.94 | 0 | 1 | 477 kcmil ACSR T- | 0 | 0 | 0 | 0 | 0 | 0 | 0 | 0 | 0 | 0 | 0 | 0 | 0 | 0 | 0 | 0 | 0 | 0 | 0 | 0 | 0 | 0 | 0 | 12 | 0
NO |  | 275 | 2016 | 3 | 34 | 34 |  | Auburn | Barton | 138 | 138 | H-Frame | 5.94 | 0 | 1 | 477 kcmil ACSR 26 | 0 | 0 | 0 | 0 | 0 | 0 | 0 | 0 | 0 | 0 | 0 | 0 | 0 | 0 | 0 | 0 | 0 | 0 | 0 | 0 | 0 | 0 | 0 | 12 | 0
NO |  | 275 | 2016 | 3 | 35 | 35 |  | Auburn | Barton | 138 | 138 | H-Frame | 0.2 | 0 | 1 | 477 kcmil ACSR 26 | 0 | 0 | 0 | 0 | 0 | 0 | 0 | 0 | 0 | 0 | 0 | 0 | 0 | 0 | 0 | 0 | 0 | 0 | 0 | 0 | 0 | 0 | 0 | 12 | 0
NO |  | 275 | 2016 | 4 | 1 | 1 |  | Auburn | Barton | 138 | 138 | H-Frame | 0 | 4.75 | 2 | 1033.5 kcmil ACSR | 0 | 0 | 0 | 0 | 0 | 0 | 0 | 0 | 0 | 0 | 0 | 0 | 0 | 0 | 0 | 0 | 0 | 0 | 0 | 0 | 0 | 0 | 0 | 12 | 0
NO |  | 275 | 2016 | 4 | 2 | 2 |  | Auburn | Barton | 138 | 138 | H-Frame | 0 | 0.75 | 2 | 477 kcmil ACSR 26 | 0 | 0 | 0 | 0 | 0 | 0 | 0 | 0 | 0 | 0 | 0 | 0 | 0 | 0 | 0 | 0 | 0 | 0 | 0 | 0 | 0 | 0 | 0 | 12 | 0
NO |  | 275 | 2016 | 4 | 3 | 3 |  | Aviation | North Fond Du Lac | 138 | 138 | Various | 3.38 | 0 | 1 | 336.4 kcmil ACSR | 0 | 0 | 0 | 0 | 0 | 0 | 0 | 0 | 0 | 0 | 0 | 0 | 0 | 0 | 0 | 0 | 0 | 0 | 0 | 0 | 0 | 0 | 0 | 12 | 0
NO |  | 275 | 2016 | 4 | 4 | 4 |  | Aviation | North Fond Du Lac | 138 | 138 | Various | 0.77 | 0 | 1 | 336.4 kcmil ACSR | 0 | 0 | 0 | 0 | 0 | 0 | 0 | 0 | 0 | 0 | 0 | 0 | 0 | 0 | 0 | 0 | 0 | 0 | 0 | 0 | 0 | 0 | 0 | 12 | 0
NO |  | 275 | 2016 | 4 | 5 | 5 |  | Aviation | North Fond Du Lac | 138 | 138 | Various | 6.08 | 0 | 1 | 336.4 kcmil ACSR | 0 | 0 | 0 | 0 | 0 | 0 | 0 | 0 | 0 | 0 | 0 | 0 | 0 | 0 | 0 | 0 | 0 | 0 | 0 | 0 | 0 | 0 | 0 | 12 | 0
NO |  | 275 | 2016 | 4 | 6 | 6 |  | Aviation | North Fond Du Lac | 138 | 138 | Various | 0.03 | 0 | 1 | 336.4 kcmil ACSR | 0 | 0 | 0 | 0 | 0 | 0 | 0 | 0 | 0 | 0 | 0 | 0 | 0 | 0 | 0 | 0 | 0 | 0 | 0 | 0 | 0 | 0 | 0 | 12 | 0
NO |  | 275 | 2016 | 4 | 7 | 7 |  | Aviation | North Fond Du Lac | 138 | 138 | Various | 0.45 | 0 | 1 | 336.4 kcmil ACSR | 0 | 0 | 0 | 0 | 0 | 0 | 0 | 0 | 0 | 0 | 0 | 0 | 0 | 0 | 0 | 0 | 0 | 0 | 0 | 0 | 0 | 0 | 0 | 12 | 0
NO |  | 275 | 2016 | 4 | 8 | 8 |  | Aviation | North Fond Du Lac | 138 | 138 | Various | 0.32 | 0 | 1 | 336.4 kcmil ACSR | 0 | 0 | 0 | 0 | 0 | 0 | 0 | 0 | 0 | 0 | 0 | 0 | 0 | 0 | 0 | 0 | 0 | 0 | 0 | 0 | 0 | 0 | 0 | 12 | 0
NO |  | 275 | 2016 | 4 | 9 | 9 |  | Aviation | North Fond Du Lac | 138 | 138 | Various | 0.69 | 0 | 1 | 336.4 kcmil ACSR | 0 | 0 | 0 | 0 | 0 | 0 | 0 | 0 | 0 | 0 | 0 | 0 | 0 | 0 | 0 | 0 | 0 | 0 | 0 | 0 | 0 | 0 | 0 | 12 | 0
NO |  | 275 | 2016 | 4 | 10 | 10 |  | Aviation | North Fond Du Lac | 138 | 138 | Various | 2.11 | 0 | 1 | 336.4 kcmil ACSR | 0 | 0 | 0 | 0 | 0 | 0 | 0 | 0 | 0 | 0 | 0 | 0 | 0 | 0 | 0 | 0 | 0 | 0 | 0 | 0 | 0 | 0 | 0 | 12 | 0
NO |  | 275 | 2016 | 4 | 11 | 11 |  | Badger | West Shawano | 138 | 138 | PoleWood | 0 | 0.01 | 2 | 556.5 kcmil ACSR | 0 | 0 | 0 | 0 | 0 | 0 | 0 | 0 | 0 | 0 | 0 | 0 | 0 | 0 | 0 | 0 | 0 | 0 | 0 | 0 | 0 | 0 | 0 | 12 | 0
NO |  | 275 | 2016 | 4 | 12 | 12 |  | Badger | West Shawano | 138 | 138 | PoleWood | 0 | 0.03 | 2 | 556.5 kcmil ACSR | 0 | 0 | 0 | 0 | 0 | 0 | 0 | 0 | 0 | 0 | 0 | 0 | 0 | 0 | 0 | 0 | 0 | 0 | 0 | 0 | 0 | 0 | 0 | 12 | 0
NO |  | 275 | 2016 | 4 | 13 | 13 |  | Badger | West Shawano | 138 | 138 | PoleWood | 0 | 0.11 | 2 | 556.5 kcmil ACSR | 0 | 0 | 0 | 0 | 0 | 0 | 0 | 0 | 0 | 0 | 0 | 0 | 0 | 0 | 0 | 0 | 0 | 0 | 0 | 0 | 0 | 0 | 0 | 12 | 0
NO |  | 275 | 2016 | 4 | 14 | 14 |  | Badger | West Shawano | 138 | 138 | PoleWood | 0 | 0.11 | 2 | 556.5 kcmil ACSR | 0 | 0 | 0 | 0 | 0 | 0 | 0 | 0 | 0 | 0 | 0 | 0 | 0 | 0 | 0 | 0 | 0 | 0 | 0 | 0 | 0 | 0 | 0 | 12 | 0
NO |  | 275 | 2016 | 4 | 15 | 15 |  | Badger | West Shawano | 138 | 138 | PoleWood | 0.71 | 0 | 1 | 795 kcmil ACSR 26 | 0 | 0 | 0 | 0 | 0 | 0 | 0 | 0 | 0 | 0 | 0 | 0 | 0 | 0 | 0 | 0 | 0 | 0 | 0 | 0 | 0 | 0 | 0 | 12 | 0
NO |  | 275 | 2016 | 4 | 16 | 16 |  | Badger | West Shawano | 138 | 138 | PoleWood | 0 | 0.05 | 2 | 556.5 kcmil ACSR | 0 | 0 | 0 | 0 | 0 | 0 | 0 | 0 | 0 | 0 | 0 | 0 | 0 | 0 | 0 | 0 | 0 | 0 | 0 | 0 | 0 | 0 | 0 | 12 | 0
NO |  | 275 | 2016 | 4 | 17 | 17 |  | Badger | West Shawano | 138 | 138 | PoleWood | 0 | 4.27 | 2 | 556.5 kcmil ACSR | 0 | 0 | 0 | 0 | 0 | 0 | 0 | 0 | 0 | 0 | 0 | 0 | 0 | 0 | 0 | 0 | 0 | 0 | 0 | 0 | 0 | 0 | 0 | 12 | 0
NO |  | 275 | 2016 | 4 | 18 | 18 |  | Badger | West Shawano | 138 | 138 | PoleWood | 0.11 | 0 | 1 | 556.5 kcmil ACSR | 0 | 0 | 0 | 0 | 0 | 0 | 0 | 0 | 0 | 0 | 0 | 0 | 0 | 0 | 0 | 0 | 0 | 0 | 0 | 0 | 0 | 0 | 0 | 12 | 0
NO |  | 275 | 2016 | 4 | 19 | 19 |  | Badger | Cloverleaf | 138 | 138 | H-Frame | 0.05 | 0 | 1 | 266.8 kcmil ACSR | 0 | 0 | 0 | 0 | 0 | 0 | 0 | 0 | 0 | 0 | 0 | 0 | 0 | 0 | 0 | 0 | 0 | 0 | 0 | 0 | 0 | 0 | 0 | 12 | 0
NO |  | 275 | 2016 | 4 | 20 | 20 |  | Badger | Cloverleaf | 138 | 138 | H-Frame | 3.25 | 0 | 1 | 266.8 kcmil ACSR | 0 | 0 | 0 | 0 | 0 | 0 | 0 | 0 | 0 | 0 | 0 | 0 | 0 | 0 | 0 | 0 | 0 | 0 | 0 | 0 | 0 | 0 | 0 | 12 | 0
NO |  | 275 | 2016 | 4 | 21 | 21 |  | Badger | Cloverleaf | 138 | 138 | H-Frame | 0.02 | 0 | 1 | 266.8 kcmil ACSR | 0 | 0 | 0 | 0 | 0 | 0 | 0 | 0 | 0 | 0 | 0 | 0 | 0 | 0 | 0 | 0 | 0 | 0 | 0 | 0 | 0 | 0 | 0 | 12 | 0
NO |  | 275 | 2016 | 4 | 22 | 22 |  | Badger West | Petenwell | 138 | 138 | H-Frame | 0.02 | 0 | 1 | 4/0 AWG ACSR 6/1 | 0 | 0 | 0 | 0 | 0 | 0 | 0 | 0 | 0 | 0 | 0 | 0 | 0 | 0 | 0 | 0 | 0 | 0 | 0 | 0 | 0 | 0 | 0 | 12 | 0
NO |  | 275 | 2016 | 4 | 23 | 23 |  | Badger West | Petenwell | 138 | 138 | H-Frame | 10.24 | 0 | 1 | 4/0 AWG ACSR 6/1 | 0 | 0 | 0 | 0 | 0 | 0 | 0 | 0 | 0 | 0 | 0 | 0 | 0 | 0 | 0 | 0 | 0 | 0 | 0 | 0 | 0 | 0 | 0 | 12 | 0
NO |  | 275 | 2016 | 4 | 24 | 24 |  | Bain | Spring Valley (WE) | 138 | 138 | PoleSteel | 1.79 | 0 | 1 | 795 kcmil ACSR 26 | 0 | 0 | 0 | 0 | 0 | 0 | 0 | 0 | 0 | 0 | 0 | 0 | 0 | 0 | 0 | 0 | 0 | 0 | 0 | 0 | 0 | 0 | 0 | 12 | 0
NO |  | 275 | 2016 | 4 | 25 | 25 |  | Bain | Spring Valley (WE) | 138 | 138 | PoleSteel | 7.76 | 0 | 1 | 795 kcmil ACSR 26 | 0 | 0 | 0 | 0 | 0 | 0 | 0 | 0 | 0 | 0 | 0 | 0 | 0 | 0 | 0 | 0 | 0 | 0 | 0 | 0 | 0 | 0 | 0 | 12 | 0
NO |  | 275 | 2016 | 4 | 26 | 26 |  | Bain | Spring Valley (WE) | 138 | 138 | PoleSteel | 0 | 0.84 | 2 | 795 kcmil ACSR 26 | 0 | 0 | 0 | 0 | 0 | 0 | 0 | 0 | 0 | 0 | 0 | 0 | 0 | 0 | 0 | 0 | 0 | 0 | 0 | 0 | 0 | 0 | 0 | 12 | 0
NO |  | 275 | 2016 | 4 | 27 | 27 |  | Bain | Spring Valley (WE) | 138 | 138 | PoleSteel | 3.07 | 0 | 1 | 795 kcmil ACSR 26 | 0 | 0 | 0 | 0 | 0 | 0 | 0 | 0 | 0 | 0 | 0 | 0 | 0 | 0 | 0 | 0 | 0 | 0 | 0 | 0 | 0 | 0 | 0 | 12 | 0
NO |  | 275 | 2016 | 4 | 28 | 28 |  | Bain | Spring Valley (WE) | 138 | 138 | PoleSteel | 0.35 | 0 | 1 | 795 kcmil ACSR 26 | 0 | 0 | 0 | 0 | 0 | 0 | 0 | 0 | 0 | 0 | 0 | 0 | 0 | 0 | 0 | 0 | 0 | 0 | 0 | 0 | 0 | 0 | 0 | 12 | 0
NO |  | 275 | 2016 | 4 | 29 | 29 |  | Bain | Spring Valley (WE) | 138 | 138 | PoleSteel | 0.22 | 0 | 1 | 795 kcmil ACSR 26 | 0 | 0 | 0 | 0 | 0 | 0 | 0 | 0 | 0 | 0 | 0 | 0 | 0 | 0 | 0 | 0 | 0 | 0 | 0 | 0 | 0 | 0 | 0 | 12 | 0
NO |  | 275 | 2016 | 4 | 30 | 30 |  | Bain | Spring Valley (WE) | 138 | 138 | PoleSteel | 0.04 | 0 | 1 | 795 kcmil ACSR 26 | 0 | 0 | 0 | 0 | 0 | 0 | 0 | 0 | 0 | 0 | 0 | 0 | 0 | 0 | 0 | 0 | 0 | 0 | 0 | 0 | 0 | 0 | 0 | 12 | 0
NO |  | 275 | 2016 | 4 | 31 | 31 |  | Bain | Spring Valley (WE) | 138 | 138 | PoleSteel | 0.07 | 0 | 1 | 795 kcmil ACSR 26 | 0 | 0 | 0 | 0 | 0 | 0 | 0 | 0 | 0 | 0 | 0 | 0 | 0 | 0 | 0 | 0 | 0 | 0 | 0 | 0 | 0 | 0 | 0 | 12 | 0
NO |  | 275 | 2016 | 4 | 32 | 32 |  | Bain | Spring Valley (WE) | 138 | 138 | PoleSteel | 0.23 | 0 | 1 | 795 kcmil ACSR 26 | 0 | 0 | 0 | 0 | 0 | 0 | 0 | 0 | 0 | 0 | 0 | 0 | 0 | 0 | 0 | 0 | 0 | 0 | 0 | 0 | 0 | 0 | 0 | 12 | 0
NO |  | 275 | 2016 | 4 | 33 | 33 |  | Bain | Albers | 138 | 138 | PoleWood | 1.74 | 0 | 1 | 1109 kcmil ACAR 2 | 0 | 0 | 0 | 0 | 0 | 0 | 0 | 0 | 0 | 0 | 0 | 0 | 0 | 0 | 0 | 0 | 0 | 0 | 0 | 0 | 0 | 0 | 0 | 12 | 0
NO |  | 275 | 2016 | 4 | 34 | 34 |  | Bain | Albers | 138 | 138 | PoleWood | 0 | 1.25 | 2 | 1033.5 kcmil ACSR | 0 | 0 | 0 | 0 | 0 | 0 | 0 | 0 | 0 | 0 | 0 | 0 | 0 | 0 | 0 | 0 | 0 | 0 | 0 | 0 | 0 | 0 | 0 | 12 | 0
NO |  | 275 | 2016 | 4 | 35 | 35 |  | Bain | Albers | 138 | 138 | PoleWood | 1.42 | 0 | 1 | 1109 kcmil ACAR 2 | 0 | 0 | 0 | 0 | 0 | 0 | 0 | 0 | 0 | 0 | 0 | 0 | 0 | 0 | 0 | 0 | 0 | 0 | 0 | 0 | 0 | 0 | 0 | 12 | 0
NO |  | 275 | 2016 | 5 | 1 | 1 |  | Bain | Albers | 138 | 138 | PoleWood | 0 | 0.37 | 2 | 1033.5 kcmil ACSR | 0 | 0 | 0 | 0 | 0 | 0 | 0 | 0 | 0 | 0 | 0 | 0 | 0 | 0 | 0 | 0 | 0 | 0 | 0 | 0 | 0 | 0 | 0 | 12 | 0
NO |  | 275 | 2016 | 5 | 2 | 2 |  | Bain | Kenosha | 138 | 138 | Various | 0 | 1.65 | 2 | 2156 kcmil ACSR 8 | 0 | 0 | 0 | 0 | 0 | 0 | 0 | 0 | 0 | 0 | 0 | 0 | 0 | 0 | 0 | 0 | 0 | 0 | 0 | 0 | 0 | 0 | 0 | 12 | 0
NO |  | 275 | 2016 | 5 | 3 | 3 |  | Bark River | Cottonwood (WE) | 138 | 138 | PoleWood | 6.72 | 0 | 1 | 927.2 kcmil ACAR | 0 | 0 | 0 | 0 | 0 | 0 | 0 | 0 | 0 | 0 | 0 | 0 | 0 | 0 | 0 | 0 | 0 | 0 | 0 | 0 | 0 | 0 | 0 | 12 | 0
NO |  | 275 | 2016 | 5 | 4 | 4 |  | Bass Creek | Town Line Rd (ALTE) | 138 | 138 | PoleWood | 0.06 | 0 | 1 | 477 kcmil ACSR 26 | 0 | 0 | 0 | 0 | 0 | 0 | 0 | 0 | 0 | 0 | 0 | 0 | 0 | 0 | 0 | 0 | 0 | 0 | 0 | 0 | 0 | 0 | 0 | 12 | 0
NO |  | 275 | 2016 | 5 | 5 | 5 |  | Bass Creek | Town Line Rd (ALTE) | 138 | 138 | PoleWood | 0 | 0.1 | 2 | 556.5 kcmil ACSR | 0 | 0 | 0 | 0 | 0 | 0 | 0 | 0 | 0 | 0 | 0 | 0 | 0 | 0 | 0 | 0 | 0 | 0 | 0 | 0 | 0 | 0 | 0 | 12 | 0
NO |  | 275 | 2016 | 5 | 6 | 6 |  | Bass Creek | Town Line Rd (ALTE) | 138 | 138 | PoleWood | 5.42 | 0 | 1 | 266.8 kcmil ACSR | 0 | 0 | 0 | 0 | 0 | 0 | 0 | 0 | 0 | 0 | 0 | 0 | 0 | 0 | 0 | 0 | 0 | 0 | 0 | 0 | 0 | 0 | 0 | 12 | 0
NO |  | 275 | 2016 | 5 | 7 | 7 |  | Bass Creek | Town Line Rd (ALTE) | 138 | 138 | PoleWood | 1.45 | 0 | 1 | 266.8 kcmil ACSR | 0 | 0 | 0 | 0 | 0 | 0 | 0 | 0 | 0 | 0 | 0 | 0 | 0 | 0 | 0 | 0 | 0 | 0 | 0 | 0 | 0 | 0 | 0 | 12 | 0
NO |  | 275 | 2016 | 5 | 8 | 8 |  | Bass Creek | Town Line Rd (ALTE) | 138 | 138 | PoleWood | 2.54 | 0 | 1 | 266.8 kcmil ACSR | 0 | 0 | 0 | 0 | 0 | 0 | 0 | 0 | 0 | 0 | 0 | 0 | 0 | 0 | 0 | 0 | 0 | 0 | 0 | 0 | 0 | 0 | 0 | 12 | 0
NO |  | 275 | 2016 | 5 | 9 | 9 |  | Bass Creek | Town Line Rd (ALTE) | 138 | 138 | PoleWood | 0 | 2.27 | 2 | 556.5 kcmil ACSR | 0 | 0 | 0 | 0 | 0 | 0 | 0 | 0 | 0 | 0 | 0 | 0 | 0 | 0 | 0 | 0 | 0 | 0 | 0 | 0 | 0 | 0 | 0 | 12 | 0
NO |  | 275 | 2016 | 5 | 10 | 10 |  | Bay De Noc | Ingalls | 138 | 138 |  | 0.02 | 0 | 1 | 477 kcmil ACSR T- | 0 | 0 | 0 | 0 | 0 | 0 | 0 | 0 | 0 | 0 | 0 | 0 | 0 | 0 | 0 | 0 | 0 | 0 | 0 | 0 | 0 | 0 | 0 | 12 | 0
NO |  | 275 | 2016 | 5 | 11 | 11 |  | Bay De Noc | Ingalls | 138 | 138 |  | 13.97 | 0 | 1 | 477 kcmil ACSR T- | 0 | 0 | 0 | 0 | 0 | 0 | 0 | 0 | 0 | 0 | 0 | 0 | 0 | 0 | 0 | 0 | 0 | 0 | 0 | 0 | 0 | 0 | 0 | 12 | 0
NO |  | 275 | 2016 | 5 | 12 | 12 |  | Big Bay Tap | National | 138 | 138 | H-Frame | 22.16 | 0 | 1 | 605 kcmil ACSR 26 | 0 | 0 | 0 | 0 | 0 | 0 | 0 | 0 | 0 | 0 | 0 | 0 | 0 | 0 | 0 | 0 | 0 | 0 | 0 | 0 | 0 | 0 | 0 | 12 | 0
NO |  | 275 | 2016 | 5 | 13 | 13 |  | Big Bay Tap | National | 138 | 138 | H-Frame | 0.01 | 0 | 1 | 795 kcmil ACSR 26 | 0 | 0 | 0 | 0 | 0 | 0 | 0 | 0 | 0 | 0 | 0 | 0 | 0 | 0 | 0 | 0 | 0 | 0 | 0 | 0 | 0 | 0 | 0 | 12 | 0
NO |  | 275 | 2016 | 5 | 14 | 14 |  | Big Bay Tap | Big Bay | 138 | 138 | H-Frame | 0.23 | 0 | 1 | 4/0 AWG ACSR T2 6 | 0 | 0 | 0 | 0 | 0 | 0 | 0 | 0 | 0 | 0 | 0 | 0 | 0 | 0 | 0 | 0 | 0 | 0 | 0 | 0 | 0 | 0 | 0 | 12 | 0
NO |  | 275 | 2016 | 5 | 15 | 15 |  | Birchwood | Loch Mirror | 138 | 138 | PoleWood | 0 | 0.11 | 2 | 795 kcmil ACSR 26 | 0 | 0 | 0 | 0 | 0 | 0 | 0 | 0 | 0 | 0 | 0 | 0 | 0 | 0 | 0 | 0 | 0 | 0 | 0 | 0 | 0 | 0 | 0 | 12 | 0
NO |  | 275 | 2016 | 5 | 16 | 16 |  | Birchwood | Loch Mirror | 138 | 138 | PoleWood | 0.44 | 0 | 1 | 795 kcmil ACSR 26 | 0 | 0 | 0 | 0 | 0 | 0 | 0 | 0 | 0 | 0 | 0 | 0 | 0 | 0 | 0 | 0 | 0 | 0 | 0 | 0 | 0 | 0 | 0 | 12 | 0
NO |  | 275 | 2016 | 5 | 17 | 17 |  | Birchwood | Loch Mirror | 138 | 138 | PoleWood | 0.02 | 0 | 1 | 795 kcmil ACSR 26 | 0 | 0 | 0 | 0 | 0 | 0 | 0 | 0 | 0 | 0 | 0 | 0 | 0 | 0 | 0 | 0 | 0 | 0 | 0 | 0 | 0 | 0 | 0 | 12 | 0
NO |  | 275 | 2016 | 5 | 18 | 18 |  | Birchwood | Loch Mirror | 138 | 138 | PoleWood | 0.63 | 0 | 1 | 336.4 kcmil ACSR | 0 | 0 | 0 | 0 | 0 | 0 | 0 | 0 | 0 | 0 | 0 | 0 | 0 | 0 | 0 | 0 | 0 | 0 | 0 | 0 | 0 | 0 | 0 | 12 | 0
NO |  | 275 | 2016 | 5 | 19 | 19 |  | Blackhawk SW YD (ALTE) | Colley Rd | 138 | 138 | PoleWood | 0.04 | 0 | 1 | 795 kcmil ACSR 26 | 0 | 0 | 0 | 0 | 0 | 0 | 0 | 0 | 0 | 0 | 0 | 0 | 0 | 0 | 0 | 0 | 0 | 0 | 0 | 0 | 0 | 0 | 0 | 12 | 0
NO |  | 275 | 2016 | 5 | 20 | 20 |  | Blackhawk SW YD (ALTE) | Colley Rd | 138 | 138 | PoleWood | 0 | 0 | 1 | 795 kcmil ACSR 26 | 0 | 0 | 0 | 0 | 0 | 0 | 0 | 0 | 0 | 0 | 0 | 0 | 0 | 0 | 0 | 0 | 0 | 0 | 0 | 0 | 0 | 0 | 0 | 12 | 0
NO |  | 275 | 2016 | 5 | 21 | 21 |  | Blackhawk SW YD (ALTE) | Colley Rd | 138 | 138 | PoleWood | 1.23 | 0 | 1 | 795 kcmil ACSR 26 | 0 | 0 | 0 | 0 | 0 | 0 | 0 | 0 | 0 | 0 | 0 | 0 | 0 | 0 | 0 | 0 | 0 | 0 | 0 | 0 | 0 | 0 | 0 | 12 | 0
NO |  | 275 | 2016 | 5 | 22 | 22 |  | Bluemound | Milwaukee CTY SW YD Tap (st | 138 | 138 | Various | 0.05 | 0 | 1 | 795 kcmil ACSR 26 | 0 | 0 | 0 | 0 | 0 | 0 | 0 | 0 | 0 | 0 | 0 | 0 | 0 | 0 | 0 | 0 | 0 | 0 | 0 | 0 | 0 | 0 | 0 | 12 | 0
NO |  | 275 | 2016 | 5 | 23 | 23 |  | Bluemound | Milwaukee CTY SW YD Tap (st | 138 | 138 | Various | 0 | 1.04 | 2 | 795 kcmil ACSR 26 | 0 | 0 | 0 | 0 | 0 | 0 | 0 | 0 | 0 | 0 | 0 | 0 | 0 | 0 | 0 | 0 | 0 | 0 | 0 | 0 | 0 | 0 | 0 | 12 | 0
NO |  | 275 | 2016 | 5 | 24 | 24 |  | Bluemound | Milwaukee CTY SW YD Tap (st | 138 | 138 | Various | 0.05 | 0 | 1 | 795 kcmil ACSR 26 | 0 | 0 | 0 | 0 | 0 | 0 | 0 | 0 | 0 | 0 | 0 | 0 | 0 | 0 | 0 | 0 | 0 | 0 | 0 | 0 | 0 | 0 | 0 | 12 | 0
NO |  | 275 | 2016 | 5 | 25 | 25 |  | Bluemound | Milwaukee CTY SW YD Tap (st | 138 | 138 | Various | 0 | 0.29 | 2 | 795 kcmil ACSR 26 | 0 | 0 | 0 | 0 | 0 | 0 | 0 | 0 | 0 | 0 | 0 | 0 | 0 | 0 | 0 | 0 | 0 | 0 | 0 | 0 | 0 | 0 | 0 | 12 | 0
NO |  | 275 | 2016 | 5 | 26 | 26 |  | Bluemound | Brookdale | 138 | 138 | Various | 0.13 | 0 | 1 | 795 kcmil ACSR 26 | 0 | 0 | 0 | 0 | 0 | 0 | 0 | 0 | 0 | 0 | 0 | 0 | 0 | 0 | 0 | 0 | 0 | 0 | 0 | 0 | 0 | 0 | 0 | 12 | 0
NO |  | 275 | 2016 | 5 | 27 | 27 |  | Bluemound | Brookdale | 138 | 138 | Various | 0 | 1.53 | 2 | 477 kcmil ACSR T- | 0 | 0 | 0 | 0 | 0 | 0 | 0 | 0 | 0 | 0 | 0 | 0 | 0 | 0 | 0 | 0 | 0 | 0 | 0 | 0 | 0 | 0 | 0 | 12 | 0
NO |  | 275 | 2016 | 5 | 28 | 28 |  | Bluemound | Brookdale | 138 | 138 | Various | 0 | 0.2 | 2 | 300 kcmil Cu 19 B | 0 | 0 | 0 | 0 | 0 | 0 | 0 | 0 | 0 | 0 | 0 | 0 | 0 | 0 | 0 | 0 | 0 | 0 | 0 | 0 | 0 | 0 | 0 | 12 | 0
NO |  | 275 | 2016 | 5 | 29 | 29 |  | Bluemound | Brookdale | 138 | 138 | Various | 0 | 0.81 | 2 | 477 kcmil ACSR T- | 0 | 0 | 0 | 0 | 0 | 0 | 0 | 0 | 0 | 0 | 0 | 0 | 0 | 0 | 0 | 0 | 0 | 0 | 0 | 0 | 0 | 0 | 0 | 12 | 0
NO |  | 275 | 2016 | 5 | 30 | 30 |  | Bluemound | Brookdale | 138 | 138 | Various | 0 | 0.6 | 2 | 300 kcmil Cu 19 B | 0 | 0 | 0 | 0 | 0 | 0 | 0 | 0 | 0 | 0 | 0 | 0 | 0 | 0 | 0 | 0 | 0 | 0 | 0 | 0 | 0 | 0 | 0 | 12 | 0
NO |  | 275 | 2016 | 5 | 31 | 31 |  | Bluemound | Brookdale | 138 | 138 | Various | 0.03 | 0 | 1 | 266.8 kcmil ACSR | 0 | 0 | 0 | 0 | 0 | 0 | 0 | 0 | 0 | 0 | 0 | 0 | 0 | 0 | 0 | 0 | 0 | 0 | 0 | 0 | 0 | 0 | 0 | 12 | 0
NO |  | 275 | 2016 | 5 | 32 | 32 |  | Bluemound | Brookdale | 138 | 138 | Various | 0 | 2.87 | 2 | 300 kcmil Cu 19 B | 0 | 0 | 0 | 0 | 0 | 0 | 0 | 0 | 0 | 0 | 0 | 0 | 0 | 0 | 0 | 0 | 0 | 0 | 0 | 0 | 0 | 0 | 0 | 12 | 0
NO |  | 275 | 2016 | 5 | 33 | 33 |  | Bluemound | Butler | 138 | 138 | Lattice Tower | 5.43 | 0 | 1 | 477 kcmil ACSR 26 | 0 | 0 | 0 | 0 | 0 | 0 | 0 | 0 | 0 | 0 | 0 | 0 | 0 | 0 | 0 | 0 | 0 | 0 | 0 | 0 | 0 | 0 | 0 | 12 | 0
NO |  | 275 | 2016 | 5 | 34 | 34 |  | Bluemound | Lincoln | 138 | 138 | Lattice Tower | 0 | 1.09 | 2 | 477 kcmil ACSR T- | 0 | 0 | 0 | 0 | 0 | 0 | 0 | 0 | 0 | 0 | 0 | 0 | 0 | 0 | 0 | 0 | 0 | 0 | 0 | 0 | 0 | 0 | 0 | 12 | 0
NO |  | 275 | 2016 | 5 | 35 | 35 |  | Bluemound | Lincoln | 138 | 138 | Lattice Tower | 0 | 6.3 | 2 | 795 kcmil ACSR 26 | 0 | 0 | 0 | 0 | 0 | 0 | 0 | 0 | 0 | 0 | 0 | 0 | 0 | 0 | 0 | 0 | 0 | 0 | 0 | 0 | 0 | 0 | 0 | 12 | 0
NO |  | 275 | 2016 | 6 | 1 | 1 |  | Bluemound | Lincoln | 138 | 138 | UG | 2.17 | 0 | 1 | 1000 kcmil Cu-Typ | 0 | 0 | 0 | 0 | 0 | 0 | 0 | 0 | 0 | 0 | 0 | 0 | 0 | 0 | 0 | 0 | 0 | 0 | 0 | 0 | 0 | 0 | 0 | 12 | 0
NO |  | 275 | 2016 | 6 | 2 | 2 |  | Bluemound | Lincoln | 138 | 138 | Lattice Tower | 0 | 1.27 | 2 | 477 kcmil ACSR T- | 0 | 0 | 0 | 0 | 0 | 0 | 0 | 0 | 0 | 0 | 0 | 0 | 0 | 0 | 0 | 0 | 0 | 0 | 0 | 0 | 0 | 0 | 0 | 12 | 0
NO |  | 275 | 2016 | 6 | 3 | 3 |  | Bluemound | Lincoln | 138 | 138 | Lattice Tower | 0.12 | 0 | 1 | 795 kcmil ACSR 26 | 0 | 0 | 0 | 0 | 0 | 0 | 0 | 0 | 0 | 0 | 0 | 0 | 0 | 0 | 0 | 0 | 0 | 0 | 0 | 0 | 0 | 0 | 0 | 12 | 0
NO |  | 275 | 2016 | 6 | 4 | 4 |  | Bluemound | Lincoln | 138 | 138 | Lattice Tower | 0 | 0.19 | 2 | 795 kcmil ACSR 26 | 0 | 0 | 0 | 0 | 0 | 0 | 0 | 0 | 0 | 0 | 0 | 0 | 0 | 0 | 0 | 0 | 0 | 0 | 0 | 0 | 0 | 0 | 0 | 12 | 0
NO |  | 275 | 2016 | 6 | 5 | 5 |  | Bluemound | Butler | 138 | 138 | PoleSteel | 0 | 1.68 | 2 | 350 kcmil Cu 19 B | 0 | 0 | 0 | 0 | 0 | 0 | 0 | 0 | 0 | 0 | 0 | 0 | 0 | 0 | 0 | 0 | 0 | 0 | 0 | 0 | 0 | 0 | 0 | 12 | 0
NO |  | 275 | 2016 | 6 | 6 | 6 |  | Bluemound | Butler | 138 | 138 | PoleSteel | 0 | 0.09 | 2 | 350 kcmil Cu 19 B | 0 | 0 | 0 | 0 | 0 | 0 | 0 | 0 | 0 | 0 | 0 | 0 | 0 | 0 | 0 | 0 | 0 | 0 | 0 | 0 | 0 | 0 | 0 | 12 | 0
NO |  | 275 | 2016 | 6 | 7 | 7 |  | Bluemound | Butler | 138 | 138 | PoleSteel | 0 | 3.5 | 2 | 350 kcmil Cu 19 B | 0 | 0 | 0 | 0 | 0 | 0 | 0 | 0 | 0 | 0 | 0 | 0 | 0 | 0 | 0 | 0 | 0 | 0 | 0 | 0 | 0 | 0 | 0 | 12 | 0
NO |  | 275 | 2016 | 6 | 8 | 8 |  | Bluemound | Butler | 138 | 138 | PoleSteel | 0 | 0.01 | 2 | 795 kcmil ACSR 26 | 0 | 0 | 0 | 0 | 0 | 0 | 0 | 0 | 0 | 0 | 0 | 0 | 0 | 0 | 0 | 0 | 0 | 0 | 0 | 0 | 0 | 0 | 0 | 12 | 0
NO |  | 275 | 2016 | 6 | 9 | 9 |  | Bluemound | Butler | 138 | 138 | PoleSteel | 0.1 | 0 | 1 | 350 kcmil Cu 19 B | 0 | 0 | 0 | 0 | 0 | 0 | 0 | 0 | 0 | 0 | 0 | 0 | 0 | 0 | 0 | 0 | 0 | 0 | 0 | 0 | 0 | 0 | 0 | 12 | 0
NO |  | 275 | 2016 | 6 | 10 | 10 |  | Bluemound | Butler | 138 | 138 | PoleSteel | 0 | 0.1 | 2 | 350 kcmil Cu 19 B | 0 | 0 | 0 | 0 | 0 | 0 | 0 | 0 | 0 | 0 | 0 | 0 | 0 | 0 | 0 | 0 | 0 | 0 | 0 | 0 | 0 | 0 | 0 | 12 | 0
NO |  | 275 | 2016 | 6 | 11 | 11 |  | Bluemound | Brookdale Tap | 138 | 138 | Various | 0 | 0.16 | 2 | 300 kcmil Cu 19 B | 0 | 0 | 0 | 0 | 0 | 0 | 0 | 0 | 0 | 0 | 0 | 0 | 0 | 0 | 0 | 0 | 0 | 0 | 0 | 0 | 0 | 0 | 0 | 12 | 0
NO |  | 275 | 2016 | 6 | 12 | 12 |  | Bluemound | Brookdale Tap | 138 | 138 | Various | 0 | 0.89 | 2 | 477 kcmil ACSR T- | 0 | 0 | 0 | 0 | 0 | 0 | 0 | 0 | 0 | 0 | 0 | 0 | 0 | 0 | 0 | 0 | 0 | 0 | 0 | 0 | 0 | 0 | 0 | 12 | 0
NO |  | 275 | 2016 | 6 | 13 | 13 |  | Bluemound | Brookdale Tap | 138 | 138 | Various | 0 | 1.44 | 2 | 477 kcmil ACSR T- | 0 | 0 | 0 | 0 | 0 | 0 | 0 | 0 | 0 | 0 | 0 | 0 | 0 | 0 | 0 | 0 | 0 | 0 | 0 | 0 | 0 | 0 | 0 | 12 | 0
NO |  | 275 | 2016 | 6 | 14 | 14 |  | Bluemound | Brookdale Tap | 138 | 138 | Various | 0 | 0.59 | 2 | 300 kcmil Cu 19 B | 0 | 0 | 0 | 0 | 0 | 0 | 0 | 0 | 0 | 0 | 0 | 0 | 0 | 0 | 0 | 0 | 0 | 0 | 0 | 0 | 0 | 0 | 0 | 12 | 0
NO |  | 275 | 2016 | 6 | 15 | 15 |  | Bluemound | Brookdale Tap | 138 | 138 | Various | 0 | 0.03 | 2 | 300 kcmil Cu 19 B | 0 | 0 | 0 | 0 | 0 | 0 | 0 | 0 | 0 | 0 | 0 | 0 | 0 | 0 | 0 | 0 | 0 | 0 | 0 | 0 | 0 | 0 | 0 | 12 | 0
NO |  | 275 | 2016 | 6 | 16 | 16 |  | Bluemound | Brookdale Tap | 138 | 138 | Various | 0 | 2.87 | 2 | 300 kcmil Cu 19 B | 0 | 0 | 0 | 0 | 0 | 0 | 0 | 0 | 0 | 0 | 0 | 0 | 0 | 0 | 0 | 0 | 0 | 0 | 0 | 0 | 0 | 0 | 0 | 12 | 0
NO |  | 275 | 2016 | 6 | 17 | 17 |  | Bluemound | West Jct Tap | 138 | 138 | PoleSteel | 0 | 1.26 | 3 | 1033.5 kcmil ACSR | 0 | 0 | 0 | 0 | 0 | 0 | 0 | 0 | 0 | 0 | 0 | 0 | 0 | 0 | 0 | 0 | 0 | 0 | 0 | 0 | 0 | 0 | 0 | 12 | 0
NO |  | 275 | 2016 | 6 | 18 | 18 |  | Bluff Creek Tap | Bluff Creek | 138 | 138 | H-Frame | 0.03 | 0 | 1 | 477 kcmil ACSR 26 | 0 | 0 | 0 | 0 | 0 | 0 | 0 | 0 | 0 | 0 | 0 | 0 | 0 | 0 | 0 | 0 | 0 | 0 | 0 | 0 | 0 | 0 | 0 | 12 | 0
NO |  | 275 | 2016 | 6 | 19 | 19 |  | Bluff Creek Tap | Sugar Creek | 138 | 138 | H-Frame | 0.03 | 0 | 1 | 477 kcmil ACSR 26 | 0 | 0 | 0 | 0 | 0 | 0 | 0 | 0 | 0 | 0 | 0 | 0 | 0 | 0 | 0 | 0 | 0 | 0 | 0 | 0 | 0 | 0 | 0 | 12 | 0
NO |  | 275 | 2016 | 6 | 20 | 20 |  | Bluff Creek Tap | Sugar Creek | 138 | 138 | H-Frame | 7.94 | 0 | 1 | 477 kcmil ACSR 26 | 0 | 0 | 0 | 0 | 0 | 0 | 0 | 0 | 0 | 0 | 0 | 0 | 0 | 0 | 0 | 0 | 0 | 0 | 0 | 0 | 0 | 0 | 0 | 12 | 0
NO |  | 275 | 2016 | 6 | 21 | 21 |  | BOC Gasses SW STR | BOC Gasses | 138 | 138 | Various | 0.35 | 0 | 1 | 477 kcmil ACSR 26 | 0 | 0 | 0 | 0 | 0 | 0 | 0 | 0 | 0 | 0 | 0 | 0 | 0 | 0 | 0 | 0 | 0 | 0 | 0 | 0 | 0 | 0 | 0 | 12 | 0
NO |  | 275 | 2016 | 6 | 22 | 22 |  | BOC Gasses SW STR | Town Line Rd (ALTE) | 138 | 138 | Various | 0 | 0.03 | 2 | 397.5 kcmil ACSR | 0 | 0 | 0 | 0 | 0 | 0 | 0 | 0 | 0 | 0 | 0 | 0 | 0 | 0 | 0 | 0 | 0 | 0 | 0 | 0 | 0 | 0 | 0 | 12 | 0
NO |  | 275 | 2016 | 6 | 23 | 23 |  | BOC Gasses SW STR | Town Line Rd (ALTE) | 138 | 138 | Various | 0 | 0.18 | 2 | 397.5 kcmil ACSR | 0 | 0 | 0 | 0 | 0 | 0 | 0 | 0 | 0 | 0 | 0 | 0 | 0 | 0 | 0 | 0 | 0 | 0 | 0 | 0 | 0 | 0 | 0 | 12 | 0
NO |  | 275 | 2016 | 6 | 24 | 24 |  | BOC Gasses SW STR | Town Line Rd (ALTE) | 138 | 138 | Various | 0 | 0.03 | 2 | 397.5 kcmil ACSR | 0 | 0 | 0 | 0 | 0 | 0 | 0 | 0 | 0 | 0 | 0 | 0 | 0 | 0 | 0 | 0 | 0 | 0 | 0 | 0 | 0 | 0 | 0 | 12 | 0
NO |  | 275 | 2016 | 6 | 25 | 25 |  | Boxelder | Lakehead Waterloo | 138 | 138 | PoleWood | 0.1 | 0 | 1 | 336.4 kcmil ACSR | 0 | 0 | 0 | 0 | 0 | 0 | 0 | 0 | 0 | 0 | 0 | 0 | 0 | 0 | 0 | 0 | 0 | 0 | 0 | 0 | 0 | 0 | 0 | 12 | 0
NO |  | 275 | 2016 | 6 | 26 | 26 |  | Boxelder | Stony Brook | 138 | 138 | PoleWood | 2.09 | 0 | 1 | 927.2 kcmil ACAR | 0 | 0 | 0 | 0 | 0 | 0 | 0 | 0 | 0 | 0 | 0 | 0 | 0 | 0 | 0 | 0 | 0 | 0 | 0 | 0 | 0 | 0 | 0 | 12 | 0
NO |  | 275 | 2016 | 6 | 27 | 27 |  | Boxelder | Stony Brook | 138 | 138 | PoleWood | 0.01 | 0 | 1 | 477 kcmil ACSR T- | 0 | 0 | 0 | 0 | 0 | 0 | 0 | 0 | 0 | 0 | 0 | 0 | 0 | 0 | 0 | 0 | 0 | 0 | 0 | 0 | 0 | 0 | 0 | 12 | 0
NO |  | 275 | 2016 | 6 | 28 | 28 |  | Boxelder | Stony Brook | 138 | 138 | PoleWood | 0.06 | 0 | 1 | 927.2 kcmil ACAR | 0 | 0 | 0 | 0 | 0 | 0 | 0 | 0 | 0 | 0 | 0 | 0 | 0 | 0 | 0 | 0 | 0 | 0 | 0 | 0 | 0 | 0 | 0 | 12 | 0
NO |  | 275 | 2016 | 6 | 29 | 29 |  | Boxelder | Stony Brook | 138 | 138 | PoleWood | 1.06 | 0 | 1 | 477 kcmil ACSR T- | 0 | 0 | 0 | 0 | 0 | 0 | 0 | 0 | 0 | 0 | 0 | 0 | 0 | 0 | 0 | 0 | 0 | 0 | 0 | 0 | 0 | 0 | 0 | 12 | 0
NO |  | 275 | 2016 | 6 | 30 | 30 |  | Branch | Kansas | 138 | 138 | Various | 2.29 | 0 | 1 | 795 kcmil ACSR 26 | 0 | 0 | 0 | 0 | 0 | 0 | 0 | 0 | 0 | 0 | 0 | 0 | 0 | 0 | 0 | 0 | 0 | 0 | 0 | 0 | 0 | 0 | 0 | 12 | 0
NO |  | 275 | 2016 | 6 | 31 | 31 |  | Branch | Kansas | 138 | 138 | Various | 0 | 0.08 | 2 | 795 kcmil ACSR 26 | 0 | 0 | 0 | 0 | 0 | 0 | 0 | 0 | 0 | 0 | 0 | 0 | 0 | 0 | 0 | 0 | 0 | 0 | 0 | 0 | 0 | 0 | 0 | 12 | 0
NO |  | 275 | 2016 | 6 | 32 | 32 |  | Branch | Kansas | 138 | 138 | Various | 0 | 0.67 | 2 | 795 kcmil ACSR 26 | 0 | 0 | 0 | 0 | 0 | 0 | 0 | 0 | 0 | 0 | 0 | 0 | 0 | 0 | 0 | 0 | 0 | 0 | 0 | 0 | 0 | 0 | 0 | 12 | 0
NO |  | 275 | 2016 | 6 | 33 | 33 |  | Branch | Kansas | 138 | 138 | Various | 0 | 2.71 | 2 | 795 kcmil ACSR 26 | 0 | 0 | 0 | 0 | 0 | 0 | 0 | 0 | 0 | 0 | 0 | 0 | 0 | 0 | 0 | 0 | 0 | 0 | 0 | 0 | 0 | 0 | 0 | 12 | 0
NO |  | 275 | 2016 | 6 | 34 | 34 |  | Branch | Pennsylvania | 138 | 138 | Lattice Tower | 0 | 0.13 | 2 | 795 kcmil ACSR 26 | 0 | 0 | 0 | 0 | 0 | 0 | 0 | 0 | 0 | 0 | 0 | 0 | 0 | 0 | 0 | 0 | 0 | 0 | 0 | 0 | 0 | 0 | 0 | 12 | 0
NO |  | 275 | 2016 | 6 | 35 | 35 |  | Branch | Pennsylvania | 138 | 138 | Lattice Tower | 0 | 3.07 | 2 | 795 kcmil ACSR 26 | 0 | 0 | 0 | 0 | 0 | 0 | 0 | 0 | 0 | 0 | 0 | 0 | 0 | 0 | 0 | 0 | 0 | 0 | 0 | 0 | 0 | 0 | 0 | 12 | 0
NO |  | 275 | 2016 | 7 | 1 | 1 |  | Branch | Pennsylvania | 138 | 138 | Lattice Tower | 0.86 | 0 | 1 | 795 kcmil ACSR 26 | 0 | 0 | 0 | 0 | 0 | 0 | 0 | 0 | 0 | 0 | 0 | 0 | 0 | 0 | 0 | 0 | 0 | 0 | 0 | 0 | 0 | 0 | 0 | 12 | 0
NO |  | 275 | 2016 | 7 | 2 | 2 |  | Brevort Tap | Brevort | 138 | 138 | PoleWood | 0.02 | 0 | 1 | 477 kcmil ACSR 26 | 0 | 0 | 0 | 0 | 0 | 0 | 0 | 0 | 0 | 0 | 0 | 0 | 0 | 0 | 0 | 0 | 0 | 0 | 0 | 0 | 0 | 0 | 0 | 12 | 0
NO |  | 275 | 2016 | 7 | 3 | 3 |  | Brevort Tap | Mackinac | 138 | 138 | PoleWood | 19.42 | 0 | 1 | 477 kcmil ACSR 26 | 0 | 0 | 0 | 0 | 0 | 0 | 0 | 0 | 0 | 0 | 0 | 0 | 0 | 0 | 0 | 0 | 0 | 0 | 0 | 0 | 0 | 0 | 0 | 12 | 0
NO |  | 275 | 2016 | 7 | 4 | 4 |  | Brevort Tap | Mackinac | 138 | 138 | PoleWood | 0.26 | 0 | 1 | 477 kcmil ACSR 26 | 0 | 0 | 0 | 0 | 0 | 0 | 0 | 0 | 0 | 0 | 0 | 0 | 0 | 0 | 0 | 0 | 0 | 0 | 0 | 0 | 0 | 0 | 0 | 12 | 0
NO |  | 275 | 2016 | 7 | 5 | 5 |  | Brevort Tap | Mackinac | 138 | 138 | PoleWood | 0.04 | 0 | 1 | 477 kcmil ACSR 26 | 0 | 0 | 0 | 0 | 0 | 0 | 0 | 0 | 0 | 0 | 0 | 0 | 0 | 0 | 0 | 0 | 0 | 0 | 0 | 0 | 0 | 0 | 0 | 12 | 0
NO |  | 275 | 2016 | 7 | 6 | 6 |  | Brick Church | Beloit Gateway | 138 | 138 | PoleWood | 0 | 4.63 | 2 | 795 kcmil ACSR 26 | 0 | 0 | 0 | 0 | 0 | 0 | 0 | 0 | 0 | 0 | 0 | 0 | 0 | 0 | 0 | 0 | 0 | 0 | 0 | 0 | 0 | 0 | 0 | 12 | 0
NO |  | 275 | 2016 | 7 | 7 | 7 |  | Brick Church | Beloit Gateway | 138 | 138 | PoleWood | 8.93 | 0 | 1 | 795 kcmil ACSR 26 | 0 | 0 | 0 | 0 | 0 | 0 | 0 | 0 | 0 | 0 | 0 | 0 | 0 | 0 | 0 | 0 | 0 | 0 | 0 | 0 | 0 | 0 | 0 | 12 | 0
NO |  | 275 | 2016 | 7 | 8 | 8 |  | Brick Church | Beloit Gateway | 138 | 138 | PoleWood | 0 | 3.69 | 2 | 795 kcmil ACSR 26 | 0 | 0 | 0 | 0 | 0 | 0 | 0 | 0 | 0 | 0 | 0 | 0 | 0 | 0 | 0 | 0 | 0 | 0 | 0 | 0 | 0 | 0 | 0 | 12 | 0
NO |  | 275 | 2016 | 7 | 9 | 9 |  | Brick Church | Beloit Gateway | 138 | 138 | PoleWood | 0.02 | 0 | 1 | 795 kcmil ACSR 26 | 0 | 0 | 0 | 0 | 0 | 0 | 0 | 0 | 0 | 0 | 0 | 0 | 0 | 0 | 0 | 0 | 0 | 0 | 0 | 0 | 0 | 0 | 0 | 12 | 0
NO |  | 275 | 2016 | 7 | 10 | 10 |  | Brick Church | Beloit Gateway | 138 | 138 | PoleWood | 0 | 0.06 | 2 | 795 kcmil ACSR 26 | 0 | 0 | 0 | 0 | 0 | 0 | 0 | 0 | 0 | 0 | 0 | 0 | 0 | 0 | 0 | 0 | 0 | 0 | 0 | 0 | 0 | 0 | 0 | 12 | 0
NO |  | 275 | 2016 | 7 | 11 | 11 |  | Brick Church | Beloit Gateway | 138 | 138 | PoleWood | 0 | 0.25 | 2 | 795 kcmil ACSR 26 | 0 | 0 | 0 | 0 | 0 | 0 | 0 | 0 | 0 | 0 | 0 | 0 | 0 | 0 | 0 | 0 | 0 | 0 | 0 | 0 | 0 | 0 | 0 | 12 | 0
NO |  | 275 | 2016 | 7 | 12 | 12 |  | Brick Church | Beloit Gateway | 138 | 138 | PoleWood | 0 | 0.18 | 2 | 795 kcmil ACSR 26 | 0 | 0 | 0 | 0 | 0 | 0 | 0 | 0 | 0 | 0 | 0 | 0 | 0 | 0 | 0 | 0 | 0 | 0 | 0 | 0 | 0 | 0 | 0 | 12 | 0
NO |  | 275 | 2016 | 7 | 13 | 13 |  | Brick Church | Beloit Gateway | 138 | 138 | PoleWood | 0 | 0.05 | 2 | 795 kcmil ACSR 26 | 0 | 0 | 0 | 0 | 0 | 0 | 0 | 0 | 0 | 0 | 0 | 0 | 0 | 0 | 0 | 0 | 0 | 0 | 0 | 0 | 0 | 0 | 0 | 12 | 0
NO |  | 275 | 2016 | 7 | 14 | 14 |  | Brick Church | Williams Bay SW STR | 138 | 138 | PoleWood | 0.16 | 0 | 1 | 795 kcmil ACSR 26 | 0 | 0 | 0 | 0 | 0 | 0 | 0 | 0 | 0 | 0 | 0 | 0 | 0 | 0 | 0 | 0 | 0 | 0 | 0 | 0 | 0 | 0 | 0 | 12 | 0
NO |  | 275 | 2016 | 7 | 15 | 15 |  | Brick Church | Williams Bay SW STR | 138 | 138 | PoleWood | 2.96 | 0 | 1 | 795 kcmil ACSR 26 | 0 | 0 | 0 | 0 | 0 | 0 | 0 | 0 | 0 | 0 | 0 | 0 | 0 | 0 | 0 | 0 | 0 | 0 | 0 | 0 | 0 | 0 | 0 | 12 | 0
NO |  | 275 | 2016 | 7 | 16 | 16 |  | Brick Church | Williams Bay SW STR | 138 | 138 | PoleWood | 0 | 0.76 | 2 | 795 kcmil ACSR 26 | 0 | 0 | 0 | 0 | 0 | 0 | 0 | 0 | 0 | 0 | 0 | 0 | 0 | 0 | 0 | 0 | 0 | 0 | 0 | 0 | 0 | 0 | 0 | 12 | 0
NO |  | 275 | 2016 | 7 | 17 | 17 |  | Brick Church | Williams Bay SW STR | 138 | 138 | PoleWood | 0 | 3.33 | 2 | 795 kcmil ACSR 26 | 0 | 0 | 0 | 0 | 0 | 0 | 0 | 0 | 0 | 0 | 0 | 0 | 0 | 0 | 0 | 0 | 0 | 0 | 0 | 0 | 0 | 0 | 0 | 12 | 0
NO |  | 275 | 2016 | 7 | 18 | 18 |  | Bristol (ALTE) | Delavan | 138 | 138 | PoleWood | 1.57 | 0 | 1 | 336.4 kcmil ACSR | 0 | 0 | 0 | 0 | 0 | 0 | 0 | 0 | 0 | 0 | 0 | 0 | 0 | 0 | 0 | 0 | 0 | 0 | 0 | 0 | 0 | 0 | 0 | 12 | 0
NO |  | 275 | 2016 | 7 | 19 | 19 |  | Brookdale Tap | Brookdale | 138 | 138 | Various | 0.06 | 0 | 1 | 795 kcmil ACSR 26 | 0 | 0 | 0 | 0 | 0 | 0 | 0 | 0 | 0 | 0 | 0 | 0 | 0 | 0 | 0 | 0 | 0 | 0 | 0 | 0 | 0 | 0 | 0 | 12 | 0
NO |  | 275 | 2016 | 7 | 20 | 20 |  | Brookdale Tap | Allerton | 138 | 138 | Various | 0 | 2.68 | 2 | 300 kcmil Cu 19 B | 0 | 0 | 0 | 0 | 0 | 0 | 0 | 0 | 0 | 0 | 0 | 0 | 0 | 0 | 0 | 0 | 0 | 0 | 0 | 0 | 0 | 0 | 0 | 12 | 0
NO |  | 275 | 2016 | 7 | 21 | 21 |  | Brookdale Tap | Brookdale | 138 | 138 | Various | 0.05 | 0 | 1 | 795 kcmil ACSR 26 | 0 | 0 | 0 | 0 | 0 | 0 | 0 | 0 | 0 | 0 | 0 | 0 | 0 | 0 | 0 | 0 | 0 | 0 | 0 | 0 | 0 | 0 | 0 | 12 | 0
NO |  | 275 | 2016 | 7 | 22 | 22 |  | Burlington | Tichigan | 138 | 138 | PoleWood | 7.62 | 0 | 1 | 477 kcmil ACSR 26 | 0 | 0 | 0 | 0 | 0 | 0 | 0 | 0 | 0 | 0 | 0 | 0 | 0 | 0 | 0 | 0 | 0 | 0 | 0 | 0 | 0 | 0 | 0 | 12 | 0
NO |  | 275 | 2016 | 7 | 23 | 23 |  | Burlington | North Lake Geneva Tap | 138 | 138 | Various | 9.62 | 0 | 1 | 477 kcmil ACSR 26 | 0 | 0 | 0 | 0 | 0 | 0 | 0 | 0 | 0 | 0 | 0 | 0 | 0 | 0 | 0 | 0 | 0 | 0 | 0 | 0 | 0 | 0 | 0 | 12 | 0
NO |  | 275 | 2016 | 7 | 24 | 24 |  | Butte Des Morts | Neevin | 138 | 138 | H-Frame | 3.04 | 0 | 1 | 795 kcmil ACSR 26 | 0 | 0 | 0 | 0 | 0 | 0 | 0 | 0 | 0 | 0 | 0 | 0 | 0 | 0 | 0 | 0 | 0 | 0 | 0 | 0 | 0 | 0 | 0 | 12 | 0
NO |  | 275 | 2016 | 7 | 25 | 25 |  | Butte Des Morts | Casaloma | 138 | 138 | Lattice Tower | 3.07 | 0 | 1 | 795 kcmil ACSR 26 | 0 | 0 | 0 | 0 | 0 | 0 | 0 | 0 | 0 | 0 | 0 | 0 | 0 | 0 | 0 | 0 | 0 | 0 | 0 | 0 | 0 | 0 | 0 | 12 | 0
NO |  | 275 | 2016 | 7 | 26 | 26 |  | Butte Des Morts | Northside | 138 | 138 | Various | 0.18 | 0 | 1 | 477 kcmil ACSR 26 | 0 | 0 | 0 | 0 | 0 | 0 | 0 | 0 | 0 | 0 | 0 | 0 | 0 | 0 | 0 | 0 | 0 | 0 | 0 | 0 | 0 | 0 | 0 | 12 | 0
NO |  | 275 | 2016 | 7 | 27 | 27 |  | Butte Des Morts | Northside | 138 | 138 | Various | 0 | 2.27 | 2 | 477 kcmil ACSR 26 | 0 | 0 | 0 | 0 | 0 | 0 | 0 | 0 | 0 | 0 | 0 | 0 | 0 | 0 | 0 | 0 | 0 | 0 | 0 | 0 | 0 | 0 | 0 | 12 | 0
NO |  | 275 | 2016 | 7 | 28 | 28 |  | Butte Des Morts | Northside | 138 | 138 | Various | 0 | 0.19 | 2 | 477 kcmil ACSR T- | 0 | 0 | 0 | 0 | 0 | 0 | 0 | 0 | 0 | 0 | 0 | 0 | 0 | 0 | 0 | 0 | 0 | 0 | 0 | 0 | 0 | 0 | 0 | 12 | 0
NO |  | 275 | 2016 | 7 | 29 | 29 |  | Butte Des Morts | Northside | 138 | 138 | Various | 0.43 | 0 | 1 | 477 kcmil ACSR 26 | 0 | 0 | 0 | 0 | 0 | 0 | 0 | 0 | 0 | 0 | 0 | 0 | 0 | 0 | 0 | 0 | 0 | 0 | 0 | 0 | 0 | 0 | 0 | 12 | 0
NO |  | 275 | 2016 | 7 | 30 | 30 |  | Butte Des Morts | Northside | 138 | 138 | Various | 0.4 | 0 | 1 | 477 kcmil ACSR 26 | 0 | 0 | 0 | 0 | 0 | 0 | 0 | 0 | 0 | 0 | 0 | 0 | 0 | 0 | 0 | 0 | 0 | 0 | 0 | 0 | 0 | 0 | 0 | 12 | 0
NO |  | 275 | 2016 | 7 | 31 | 31 |  | Butte Des Morts | Northside | 138 | 138 | Various | 0.06 | 0 | 1 | 477 kcmil ACSR 26 | 0 | 0 | 0 | 0 | 0 | 0 | 0 | 0 | 0 | 0 | 0 | 0 | 0 | 0 | 0 | 0 | 0 | 0 | 0 | 0 | 0 | 0 | 0 | 12 | 0
NO |  | 275 | 2016 | 7 | 32 | 32 |  | Butte Des Morts | Northside | 138 | 138 | Various | 0.16 | 0 | 1 | 477 kcmil ACSR 26 | 0 | 0 | 0 | 0 | 0 | 0 | 0 | 0 | 0 | 0 | 0 | 0 | 0 | 0 | 0 | 0 | 0 | 0 | 0 | 0 | 0 | 0 | 0 | 12 | 0
NO |  | 275 | 2016 | 7 | 33 | 33 |  | Butte Des Morts | City Limits | 138 | 138 | Various | 0 | 0.18 | 2 | 477 kcmil ACSR T- | 0 | 0 | 0 | 0 | 0 | 0 | 0 | 0 | 0 | 0 | 0 | 0 | 0 | 0 | 0 | 0 | 0 | 0 | 0 | 0 | 0 | 0 | 0 | 12 | 0
NO |  | 275 | 2016 | 7 | 34 | 34 |  | Butte Des Morts | City Limits | 138 | 138 | Various | 0.38 | 0 | 1 | 477 kcmil ACSR T- | 0 | 0 | 0 | 0 | 0 | 0 | 0 | 0 | 0 | 0 | 0 | 0 | 0 | 0 | 0 | 0 | 0 | 0 | 0 | 0 | 0 | 0 | 0 | 12 | 0
NO |  | 275 | 2016 | 7 | 35 | 35 |  | Butte Des Morts | City Limits | 138 | 138 | Various | 1.53 | 0 | 1 | 477 kcmil ACSR 26 | 0 | 0 | 0 | 0 | 0 | 0 | 0 | 0 | 0 | 0 | 0 | 0 | 0 | 0 | 0 | 0 | 0 | 0 | 0 | 0 | 0 | 0 | 0 | 12 | 0
NO |  | 275 | 2016 | 8 | 1 | 1 |  | Butte Des Morts | City Limits | 138 | 138 | Various | 0 | 2.29 | 2 | 477 kcmil ACSR 26 | 0 | 0 | 0 | 0 | 0 | 0 | 0 | 0 | 0 | 0 | 0 | 0 | 0 | 0 | 0 | 0 | 0 | 0 | 0 | 0 | 0 | 0 | 0 | 12 | 0
NO |  | 275 | 2016 | 8 | 2 | 2 |  | Butte Des Morts | North Appleton | 138 | 138 | H-Frame | 0.49 | 0 | 1 | 477 kcmil ACSR T- | 0 | 0 | 0 | 0 | 0 | 0 | 0 | 0 | 0 | 0 | 0 | 0 | 0 | 0 | 0 | 0 | 0 | 0 | 0 | 0 | 0 | 0 | 0 | 12 | 0
NO |  | 275 | 2016 | 8 | 3 | 3 |  | Butte Des Morts | North Appleton | 138 | 138 | H-Frame | 0.1 | 0 | 1 | 477 kcmil ACSR T- | 0 | 0 | 0 | 0 | 0 | 0 | 0 | 0 | 0 | 0 | 0 | 0 | 0 | 0 | 0 | 0 | 0 | 0 | 0 | 0 | 0 | 0 | 0 | 12 | 0
NO |  | 275 | 2016 | 8 | 4 | 4 |  | Butte Des Morts | North Appleton | 138 | 138 | H-Frame | 0.13 | 0 | 1 | 477 kcmil ACSR T- | 0 | 0 | 0 | 0 | 0 | 0 | 0 | 0 | 0 | 0 | 0 | 0 | 0 | 0 | 0 | 0 | 0 | 0 | 0 | 0 | 0 | 0 | 0 | 12 | 0
NO |  | 275 | 2016 | 8 | 5 | 5 |  | Butte Des Morts | North Appleton | 138 | 138 | H-Frame | 2.92 | 0 | 1 | 477 kcmil ACSR T- | 0 | 0 | 0 | 0 | 0 | 0 | 0 | 0 | 0 | 0 | 0 | 0 | 0 | 0 | 0 | 0 | 0 | 0 | 0 | 0 | 0 | 0 | 0 | 12 | 0
NO |  | 275 | 2016 | 8 | 6 | 6 |  | Butte Des Morts | North Appleton | 138 | 138 | H-Frame | 8.29 | 0 | 1 | 477 kcmil ACSR T- | 0 | 0 | 0 | 0 | 0 | 0 | 0 | 0 | 0 | 0 | 0 | 0 | 0 | 0 | 0 | 0 | 0 | 0 | 0 | 0 | 0 | 0 | 0 | 12 | 0
NO |  | 275 | 2016 | 8 | 7 | 7 |  | Butternut | Forward Energy Center | 138 | 138 | PoleWood | 0.02 | 0 | 1 | 795 kcmil ACSR 26 | 0 | 0 | 0 | 0 | 0 | 0 | 0 | 0 | 0 | 0 | 0 | 0 | 0 | 0 | 0 | 0 | 0 | 0 | 0 | 0 | 0 | 0 | 0 | 12 | 0
NO |  | 275 | 2016 | 8 | 8 | 8 |  | Butternut | Forward Energy Center | 138 | 138 | PoleWood | 0.42 | 0 | 1 | 1109 kcmil ACAR 2 | 0 | 0 | 0 | 0 | 0 | 0 | 0 | 0 | 0 | 0 | 0 | 0 | 0 | 0 | 0 | 0 | 0 | 0 | 0 | 0 | 0 | 0 | 0 | 12 | 0
NO |  | 275 | 2016 | 8 | 9 | 9 |  | Butternut | Forward Energy Center | 138 | 138 | PoleWood | 0.94 | 0 | 1 | 1109 kcmil ACAR 2 | 0 | 0 | 0 | 0 | 0 | 0 | 0 | 0 | 0 | 0 | 0 | 0 | 0 | 0 | 0 | 0 | 0 | 0 | 0 | 0 | 0 | 0 | 0 | 12 | 0
NO |  | 275 | 2016 | 8 | 10 | 10 |  | Butternut | Forward Energy Center | 138 | 138 | PoleWood | 3.53 | 0 | 1 | 1109 kcmil ACAR 2 | 0 | 0 | 0 | 0 | 0 | 0 | 0 | 0 | 0 | 0 | 0 | 0 | 0 | 0 | 0 | 0 | 0 | 0 | 0 | 0 | 0 | 0 | 0 | 12 | 0
NO |  | 275 | 2016 | 8 | 11 | 11 |  | Butternut | Auburn | 138 | 138 | PoleSteel | 0 | 0.75 | 2 | 795 kcmil ACSR 26 | 0 | 0 | 0 | 0 | 0 | 0 | 0 | 0 | 0 | 0 | 0 | 0 | 0 | 0 | 0 | 0 | 0 | 0 | 0 | 0 | 0 | 0 | 0 | 12 | 0
NO |  | 275 | 2016 | 8 | 12 | 12 |  | Butternut | Auburn | 138 | 138 | PoleSteel | 12.13 | 0 | 1 | 795 kcmil ACSR 26 | 0 | 0 | 0 | 0 | 0 | 0 | 0 | 0 | 0 | 0 | 0 | 0 | 0 | 0 | 0 | 0 | 0 | 0 | 0 | 0 | 0 | 0 | 0 | 12 | 0
NO |  | 275 | 2016 | 8 | 13 | 13 |  | Butternut | Auburn | 138 | 138 | PoleSteel | 0.13 | 0 | 1 | 477 kcmil ACSR 26 | 0 | 0 | 0 | 0 | 0 | 0 | 0 | 0 | 0 | 0 | 0 | 0 | 0 | 0 | 0 | 0 | 0 | 0 | 0 | 0 | 0 | 0 | 0 | 12 | 0
NO |  | 275 | 2016 | 8 | 14 | 14 |  | Cambridge SW STR | London SW STR | 138 | 138 | PoleWood | 0.24 | 0 | 1 | 795 kcmil ACSR 26 | 0 | 0 | 0 | 0 | 0 | 0 | 0 | 0 | 0 | 0 | 0 | 0 | 0 | 0 | 0 | 0 | 0 | 0 | 0 | 0 | 0 | 0 | 0 | 12 | 0
NO |  | 275 | 2016 | 8 | 15 | 15 |  | Cambridge SW STR | London SW STR | 138 | 138 | PoleWood | 0 | 3.04 | 2 | 795 kcmil ACSR 26 | 0 | 0 | 0 | 0 | 0 | 0 | 0 | 0 | 0 | 0 | 0 | 0 | 0 | 0 | 0 | 0 | 0 | 0 | 0 | 0 | 0 | 0 | 0 | 12 | 0
NO |  | 275 | 2016 | 8 | 16 | 16 |  | Cambridge SW STR | Cambridge | 138 | 138 | PoleWood | 1.03 | 0 | 1 | 336.4 kcmil ACSR | 0 | 0 | 0 | 0 | 0 | 0 | 0 | 0 | 0 | 0 | 0 | 0 | 0 | 0 | 0 | 0 | 0 | 0 | 0 | 0 | 0 | 0 | 0 | 12 | 0
NO |  | 275 | 2016 | 8 | 17 | 17 |  | Canal | Dunn Rd | 138 | 138 | PoleSteel | 0 | 0.38 | 2 | 795 kcmil ACSR 26 | 0 | 0 | 0 | 0 | 0 | 0 | 0 | 0 | 0 | 0 | 0 | 0 | 0 | 0 | 0 | 0 | 0 | 0 | 0 | 0 | 0 | 0 | 0 | 12 | 0
NO |  | 275 | 2016 | 8 | 18 | 18 |  | Canal | Dunn Rd | 138 | 138 | PoleSteel | 0 | 6.99 | 2 | 795 kcmil ACSR 26 | 0 | 0 | 0 | 0 | 0 | 0 | 0 | 0 | 0 | 0 | 0 | 0 | 0 | 0 | 0 | 0 | 0 | 0 | 0 | 0 | 0 | 0 | 0 | 12 | 0
NO |  | 275 | 2016 | 8 | 19 | 19 |  | Canal | Dunn Rd | 138 | 138 | PoleSteel | 0.36 | 0 | 1 | 795 kcmil ACSR 26 | 0 | 0 | 0 | 0 | 0 | 0 | 0 | 0 | 0 | 0 | 0 | 0 | 0 | 0 | 0 | 0 | 0 | 0 | 0 | 0 | 0 | 0 | 0 | 12 | 0
NO |  | 275 | 2016 | 8 | 20 | 20 |  | Canal | Rosiere | 138 | 138 | H-Frame | 17.08 | 0 | 1 | 477 kcmil ACSR 24 | 0 | 0 | 0 | 0 | 0 | 0 | 0 | 0 | 0 | 0 | 0 | 0 | 0 | 0 | 0 | 0 | 0 | 0 | 0 | 0 | 0 | 0 | 0 | 12 | 0
NO |  | 275 | 2016 | 8 | 21 | 21 |  | Cardinal | Pleasant View | 138 | 138 | PoleWood | 0.21 | 0 | 1 | 954 kcmil ACSR 45 | 0 | 0 | 0 | 0 | 0 | 0 | 0 | 0 | 0 | 0 | 0 | 0 | 0 | 0 | 0 | 0 | 0 | 0 | 0 | 0 | 0 | 0 | 0 | 12 | 0
NO |  | 275 | 2016 | 8 | 22 | 22 |  | Cardinal | Pleasant View | 138 | 138 | PoleWood | 0.02 | 0 | 1 | 954 kcmil ACSR 45 | 0 | 0 | 0 | 0 | 0 | 0 | 0 | 0 | 0 | 0 | 0 | 0 | 0 | 0 | 0 | 0 | 0 | 0 | 0 | 0 | 0 | 0 | 0 | 12 | 0
NO |  | 275 | 2016 | 8 | 23 | 23 |  | Cardinal | Pleasant View | 138 | 138 | PoleWood | 0.05 | 0 | 1 | 954 kcmil ACSR 45 | 0 | 0 | 0 | 0 | 0 | 0 | 0 | 0 | 0 | 0 | 0 | 0 | 0 | 0 | 0 | 0 | 0 | 0 | 0 | 0 | 0 | 0 | 0 | 12 | 0
NO |  | 275 | 2016 | 8 | 24 | 24 |  | Cardinal | Pleasant View | 138 | 138 | PoleWood | 0 | 0.56 | 2 | 954 kcmil ACSR 45 | 0 | 0 | 0 | 0 | 0 | 0 | 0 | 0 | 0 | 0 | 0 | 0 | 0 | 0 | 0 | 0 | 0 | 0 | 0 | 0 | 0 | 0 | 0 | 12 | 0
NO |  | 275 | 2016 | 8 | 25 | 25 |  | Cardinal | Pleasant View | 138 | 138 | PoleWood | 0 | 2.09 | 2 | 954 kcmil ACSR 45 | 0 | 0 | 0 | 0 | 0 | 0 | 0 | 0 | 0 | 0 | 0 | 0 | 0 | 0 | 0 | 0 | 0 | 0 | 0 | 0 | 0 | 0 | 0 | 12 | 0
NO |  | 275 | 2016 | 8 | 26 | 26 |  | Cardinal | West Middleton | 138 | 138 | PoleWood | 0.14 | 0 | 1 | 795 kcmil ACSR 26 | 0 | 0 | 0 | 0 | 0 | 0 | 0 | 0 | 0 | 0 | 0 | 0 | 0 | 0 | 0 | 0 | 0 | 0 | 0 | 0 | 0 | 0 | 0 | 12 | 0
NO |  | 275 | 2016 | 8 | 27 | 27 |  | Cardinal | West Middleton | 138 | 138 | PoleWood | 0.03 | 0 | 1 | 795 kcmil ACSR 26 | 0 | 0 | 0 | 0 | 0 | 0 | 0 | 0 | 0 | 0 | 0 | 0 | 0 | 0 | 0 | 0 | 0 | 0 | 0 | 0 | 0 | 0 | 0 | 12 | 0
NO |  | 275 | 2016 | 8 | 28 | 28 |  | Cardinal | West Middleton | 138 | 138 | PoleWood | 0.04 | 0 | 1 | 795 kcmil ACSR 26 | 0 | 0 | 0 | 0 | 0 | 0 | 0 | 0 | 0 | 0 | 0 | 0 | 0 | 0 | 0 | 0 | 0 | 0 | 0 | 0 | 0 | 0 | 0 | 12 | 0
NO |  | 275 | 2016 | 8 | 29 | 29 |  | Cardinal | West Middleton | 138 | 138 | PoleWood | 0.11 | 0 | 1 | 795 kcmil ACSR 26 | 0 | 0 | 0 | 0 | 0 | 0 | 0 | 0 | 0 | 0 | 0 | 0 | 0 | 0 | 0 | 0 | 0 | 0 | 0 | 0 | 0 | 0 | 0 | 12 | 0
NO |  | 275 | 2016 | 8 | 30 | 30 |  | Cardinal | West Middleton | 138 | 138 | PoleWood | 0.02 | 0 | 1 | 795 kcmil ACSR 26 | 0 | 0 | 0 | 0 | 0 | 0 | 0 | 0 | 0 | 0 | 0 | 0 | 0 | 0 | 0 | 0 | 0 | 0 | 0 | 0 | 0 | 0 | 0 | 12 | 0
NO |  | 275 | 2016 | 8 | 31 | 31 |  | Cardinal | West Middleton | 138 | 138 | PoleWood | 0.05 | 0 | 1 | 795 kcmil ACSR 26 | 0 | 0 | 0 | 0 | 0 | 0 | 0 | 0 | 0 | 0 | 0 | 0 | 0 | 0 | 0 | 0 | 0 | 0 | 0 | 0 | 0 | 0 | 0 | 12 | 0
NO |  | 275 | 2016 | 8 | 32 | 32 |  | Casaloma | Ellington | 138 | 138 | Lattice Tower | 7.22 | 0 | 1 | 795 kcmil ACSR 26 | 0 | 0 | 0 | 0 | 0 | 0 | 0 | 0 | 0 | 0 | 0 | 0 | 0 | 0 | 0 | 0 | 0 | 0 | 0 | 0 | 0 | 0 | 0 | 12 | 0
NO |  | 275 | 2016 | 8 | 33 | 33 |  | Casaloma | Ellington | 138 | 138 | Lattice Tower | 0.64 | 0 | 1 | 795 kcmil ACSR 26 | 0 | 0 | 0 | 0 | 0 | 0 | 0 | 0 | 0 | 0 | 0 | 0 | 0 | 0 | 0 | 0 | 0 | 0 | 0 | 0 | 0 | 0 | 0 | 12 | 0
NO |  | 275 | 2016 | 8 | 34 | 34 |  | Casaloma | Ellington | 138 | 138 | Lattice Tower | 0.28 | 0 | 1 | 795 kcmil ACSR 26 | 0 | 0 | 0 | 0 | 0 | 0 | 0 | 0 | 0 | 0 | 0 | 0 | 0 | 0 | 0 | 0 | 0 | 0 | 0 | 0 | 0 | 0 | 0 | 12 | 0
NO |  | 275 | 2016 | 8 | 35 | 35 |  | Casaloma | Ellington | 138 | 138 | Lattice Tower | 0.25 | 0 | 1 | 795 kcmil ACSR 26 | 0 | 0 | 0 | 0 | 0 | 0 | 0 | 0 | 0 | 0 | 0 | 0 | 0 | 0 | 0 | 0 | 0 | 0 | 0 | 0 | 0 | 0 | 0 | 12 | 0
NO |  | 275 | 2016 | 9 | 1 | 1 |  | Cedar Ridge Wind Generation | Kettle Morraine SW STR | 138 | 138 | LatticeTower | 7.48 | 0 | 1 | 336.4 kcmil ACSR | 0 | 0 | 0 | 0 | 0 | 0 | 0 | 0 | 0 | 0 | 0 | 0 | 0 | 0 | 0 | 0 | 0 | 0 | 0 | 0 | 0 | 0 | 0 | 12 | 0
NO |  | 275 | 2016 | 9 | 2 | 2 |  | Cedar Ridge Wind Generation | Kettle Morraine SW STR | 138 | 138 | LatticeTower | 0.04 | 0 | 1 | 1033.5 kcmil ACSR | 0 | 0 | 0 | 0 | 0 | 0 | 0 | 0 | 0 | 0 | 0 | 0 | 0 | 0 | 0 | 0 | 0 | 0 | 0 | 0 | 0 | 0 | 0 | 12 | 0
NO |  | 275 | 2016 | 9 | 3 | 3 |  | Cedarburg South | 68th St | 138 | 138 | PoleSteel | 0 | 5.77 | 2 | 556.5 kcmil ACSR | 0 | 0 | 0 | 0 | 0 | 0 | 0 | 0 | 0 | 0 | 0 | 0 | 0 | 0 | 0 | 0 | 0 | 0 | 0 | 0 | 0 | 0 | 0 | 12 | 0
NO |  | 275 | 2016 | 9 | 4 | 4 |  | Center | Haymarket Square | 138 | 138 | UG | 0.56 | 0 | 1 | 2000 kcmil Cu-Typ | 0 | 0 | 0 | 0 | 0 | 0 | 0 | 0 | 0 | 0 | 0 | 0 | 0 | 0 | 0 | 0 | 0 | 0 | 0 | 0 | 0 | 0 | 0 | 12 | 0
NO |  | 275 | 2016 | 9 | 5 | 5 |  | Center | Haymarket Square | 138 | 138 | UG | 1.51 | 0 | 1 | 2000 kcmil Cu-Typ | 0 | 0 | 0 | 0 | 0 | 0 | 0 | 0 | 0 | 0 | 0 | 0 | 0 | 0 | 0 | 0 | 0 | 0 | 0 | 0 | 0 | 0 | 0 | 12 | 0
NO |  | 275 | 2016 | 9 | 6 | 6 |  | Center | Haymarket Square | 138 | 138 | UG | 0.47 | 0 | 1 | 3000 kcmil Cu-Typ | 0 | 0 | 0 | 0 | 0 | 0 | 0 | 0 | 0 | 0 | 0 | 0 | 0 | 0 | 0 | 0 | 0 | 0 | 0 | 0 | 0 | 0 | 0 | 12 | 0
NO |  | 275 | 2016 | 9 | 7 | 7 |  | Center | Fiebrantz | 138 | 138 | UG | 1.61 | 0 | 1 | 1250 kcmil Cu-Typ | 0 | 0 | 0 | 0 | 0 | 0 | 0 | 0 | 0 | 0 | 0 | 0 | 0 | 0 | 0 | 0 | 0 | 0 | 0 | 0 | 0 | 0 | 0 | 12 | 0
NO |  | 275 | 2016 | 9 | 8 | 8 |  | Center | Fiebrantz | 138 | 138 | UG | 0.7 | 0 | 1 | 1250 kcmil Cu-Typ | 0 | 0 | 0 | 0 | 0 | 0 | 0 | 0 | 0 | 0 | 0 | 0 | 0 | 0 | 0 | 0 | 0 | 0 | 0 | 0 | 0 | 0 | 0 | 12 | 0
NO |  | 275 | 2016 | 9 | 9 | 9 |  | Chandler | Old Mead Road | 138 | 138 | PoleSteel | 0.03 | 0 | 1 | 477 kcmil ACSR T- | 0 | 0 | 0 | 0 | 0 | 0 | 0 | 0 | 0 | 0 | 0 | 0 | 0 | 0 | 0 | 0 | 0 | 0 | 0 | 0 | 0 | 0 | 0 | 12 | 0
NO |  | 275 | 2016 | 9 | 10 | 10 |  | Chandler | Old Mead Road | 138 | 138 | PoleSteel | 0.06 | 0 | 1 | 477 kcmil ACSR T- | 0 | 0 | 0 | 0 | 0 | 0 | 0 | 0 | 0 | 0 | 0 | 0 | 0 | 0 | 0 | 0 | 0 | 0 | 0 | 0 | 0 | 0 | 0 | 12 | 0
NO |  | 275 | 2016 | 9 | 11 | 11 |  | Chandler | Old Mead Road | 138 | 138 | PoleSteel | 0 | 4.7 | 2 | 477 kcmil ACSR T- | 0 | 0 | 0 | 0 | 0 | 0 | 0 | 0 | 0 | 0 | 0 | 0 | 0 | 0 | 0 | 0 | 0 | 0 | 0 | 0 | 0 | 0 | 0 | 12 | 0
NO |  | 275 | 2016 | 9 | 12 | 12 |  | Chandler | Old Mead Road | 138 | 138 | PoleSteel | 0 | 0.26 | 2 | 477 kcmil ACSR T- | 0 | 0 | 0 | 0 | 0 | 0 | 0 | 0 | 0 | 0 | 0 | 0 | 0 | 0 | 0 | 0 | 0 | 0 | 0 | 0 | 0 | 0 | 0 | 12 | 0
NO |  | 275 | 2016 | 9 | 13 | 13 |  | Chandler | Old Mead Road | 138 | 138 | PoleSteel | 0 | 0.46 | 2 | 477 kcmil ACSR T- | 0 | 0 | 0 | 0 | 0 | 0 | 0 | 0 | 0 | 0 | 0 | 0 | 0 | 0 | 0 | 0 | 0 | 0 | 0 | 0 | 0 | 0 | 0 | 12 | 0
NO |  | 275 | 2016 | 9 | 14 | 14 |  | Chandler | Old Mead Road | 138 | 138 | PoleSteel | 0.05 | 0 | 1 | 477 kcmil ACSR T- | 0 | 0 | 0 | 0 | 0 | 0 | 0 | 0 | 0 | 0 | 0 | 0 | 0 | 0 | 0 | 0 | 0 | 0 | 0 | 0 | 0 | 0 | 0 | 12 | 0
NO |  | 275 | 2016 | 9 | 15 | 15 |  | Charter Steel Sw Str | Charter Steel | 138 | 138 | PoleWood | 0.34 | 0 | 1 | 1033.5 kcmil ACSR | 0 | 0 | 0 | 0 | 0 | 0 | 0 | 0 | 0 | 0 | 0 | 0 | 0 | 0 | 0 | 0 | 0 | 0 | 0 | 0 | 0 | 0 | 0 | 12 | 0
NO |  | 275 | 2016 | 9 | 16 | 16 |  | Charter Steel Sw Str | Saukville | 138 | 138 | PoleWood | 0 | 2.01 | 2 | 1033.5 kcmil ACSR | 0 | 0 | 0 | 0 | 0 | 0 | 0 | 0 | 0 | 0 | 0 | 0 | 0 | 0 | 0 | 0 | 0 | 0 | 0 | 0 | 0 | 0 | 0 | 12 | 0
NO |  | 275 | 2016 | 9 | 17 | 17 |  | Charter Steel Sw Str | Saukville | 138 | 138 | PoleWood | 0 | 0.28 | 2 | 1033.5 kcmil ACSR | 0 | 0 | 0 | 0 | 0 | 0 | 0 | 0 | 0 | 0 | 0 | 0 | 0 | 0 | 0 | 0 | 0 | 0 | 0 | 0 | 0 | 0 | 0 | 12 | 0
NO |  | 275 | 2016 | 9 | 18 | 18 |  | Christiana | Kegonsa | 138 | 138 | LatticeTower | 0 | 9.35 | 2 | 954 kcmil ACSS 54 | 0 | 0 | 0 | 0 | 0 | 0 | 0 | 0 | 0 | 0 | 0 | 0 | 0 | 0 | 0 | 0 | 0 | 0 | 0 | 0 | 0 | 0 | 0 | 12 | 0
NO |  | 275 | 2016 | 9 | 19 | 19 |  | Christiana | Kegonsa | 138 | 138 | LatticeTower | 0.09 | 0 | 1 | 954 kcmil ACSS 54 | 0 | 0 | 0 | 0 | 0 | 0 | 0 | 0 | 0 | 0 | 0 | 0 | 0 | 0 | 0 | 0 | 0 | 0 | 0 | 0 | 0 | 0 | 0 | 12 | 0
NO |  | 275 | 2016 | 9 | 20 | 20 |  | Christiana | Kegonsa | 138 | 138 | LatticeTower | 0.03 | 0 | 1 | 954 kcmil ACSS 54 | 0 | 0 | 0 | 0 | 0 | 0 | 0 | 0 | 0 | 0 | 0 | 0 | 0 | 0 | 0 | 0 | 0 | 0 | 0 | 0 | 0 | 0 | 0 | 12 | 0
NO |  | 275 | 2016 | 9 | 21 | 21 |  | Christiana | Kegonsa | 138 | 138 | PoleSteel | 0.08 | 0 | 1 | 954 kcmil ACSS 54 | 0 | 0 | 0 | 0 | 0 | 0 | 0 | 0 | 0 | 0 | 0 | 0 | 0 | 0 | 0 | 0 | 0 | 0 | 0 | 0 | 0 | 0 | 0 | 12 | 0
NO |  | 275 | 2016 | 9 | 22 | 22 |  | Christiana | Kegonsa | 138 | 138 | PoleSteel | 0 | 0.23 | 2 | 954 kcmil ACSS 54 | 0 | 0 | 0 | 0 | 0 | 0 | 0 | 0 | 0 | 0 | 0 | 0 | 0 | 0 | 0 | 0 | 0 | 0 | 0 | 0 | 0 | 0 | 0 | 12 | 0
NO |  | 275 | 2016 | 9 | 23 | 23 |  | Christiana | Kegonsa | 138 | 138 | PoleSteel | 0.05 | 0 | 1 | 954 kcmil ACSS 54 | 0 | 0 | 0 | 0 | 0 | 0 | 0 | 0 | 0 | 0 | 0 | 0 | 0 | 0 | 0 | 0 | 0 | 0 | 0 | 0 | 0 | 0 | 0 | 12 | 0
NO |  | 275 | 2016 | 9 | 24 | 24 |  | Christiana | Kegonsa | 138 | 138 | PoleSteel | 0 | 9.12 | 2 | 954 kcmil ACSS 54 | 0 | 0 | 0 | 0 | 0 | 0 | 0 | 0 | 0 | 0 | 0 | 0 | 0 | 0 | 0 | 0 | 0 | 0 | 0 | 0 | 0 | 0 | 0 | 12 | 0
NO |  | 275 | 2016 | 9 | 25 | 25 |  | Clintonville | Badger | 138 | 138 | PoleSteel | 0 | 0.02 | 2 | 795 kcmil ACSR 26 | 0 | 0 | 0 | 0 | 0 | 0 | 0 | 0 | 0 | 0 | 0 | 0 | 0 | 0 | 0 | 0 | 0 | 0 | 0 | 0 | 0 | 0 | 0 | 12 | 0
NO |  | 275 | 2016 | 9 | 26 | 26 |  | Clintonville | Badger | 138 | 138 | PoleSteel | 0 | 0.89 | 2 | 795 kcmil ACSR 26 | 0 | 0 | 0 | 0 | 0 | 0 | 0 | 0 | 0 | 0 | 0 | 0 | 0 | 0 | 0 | 0 | 0 | 0 | 0 | 0 | 0 | 0 | 0 | 12 | 0
NO |  | 275 | 2016 | 9 | 27 | 27 |  | Clintonville | Badger | 138 | 138 | PoleSteel | 0 | 0.03 | 2 | 795 kcmil ACSR 26 | 0 | 0 | 0 | 0 | 0 | 0 | 0 | 0 | 0 | 0 | 0 | 0 | 0 | 0 | 0 | 0 | 0 | 0 | 0 | 0 | 0 | 0 | 0 | 12 | 0
NO |  | 275 | 2016 | 9 | 28 | 28 |  | Clintonville | Badger | 138 | 138 | PoleSteel | 0 | 6.65 | 2 | 556.5 kcmil ACSR | 0 | 0 | 0 | 0 | 0 | 0 | 0 | 0 | 0 | 0 | 0 | 0 | 0 | 0 | 0 | 0 | 0 | 0 | 0 | 0 | 0 | 0 | 0 | 12 | 0
NO |  | 275 | 2016 | 9 | 29 | 29 |  | Clintonville | Badger | 138 | 138 | PoleSteel | 0 | 0.03 | 2 | 556.5 kcmil ACSR | 0 | 0 | 0 | 0 | 0 | 0 | 0 | 0 | 0 | 0 | 0 | 0 | 0 | 0 | 0 | 0 | 0 | 0 | 0 | 0 | 0 | 0 | 0 | 12 | 0
NO |  | 275 | 2016 | 9 | 30 | 30 |  | Cloverleaf | Maplewood | 138 | 138 | H-Frame | 0.02 | 0 | 1 | 266.8 kcmil ACSR | 0 | 0 | 0 | 0 | 0 | 0 | 0 | 0 | 0 | 0 | 0 | 0 | 0 | 0 | 0 | 0 | 0 | 0 | 0 | 0 | 0 | 0 | 0 | 12 | 0
NO |  | 275 | 2016 | 9 | 31 | 31 |  | Cloverleaf | Maplewood | 138 | 138 | H-Frame | 8.69 | 0 | 1 | 266.8 kcmil ACSR | 0 | 0 | 0 | 0 | 0 | 0 | 0 | 0 | 0 | 0 | 0 | 0 | 0 | 0 | 0 | 0 | 0 | 0 | 0 | 0 | 0 | 0 | 0 | 12 | 0
NO |  | 275 | 2016 | 9 | 32 | 32 |  | Cloverleaf | Maplewood | 138 | 138 | H-Frame | 13.17 | 0 | 1 | 266.8 kcmil ACSR | 0 | 0 | 0 | 0 | 0 | 0 | 0 | 0 | 0 | 0 | 0 | 0 | 0 | 0 | 0 | 0 | 0 | 0 | 0 | 0 | 0 | 0 | 0 | 12 | 0
NO |  | 275 | 2016 | 9 | 33 | 33 |  | Cloverleaf | Maplewood | 138 | 138 | H-Frame | 2.68 | 0 | 1 | 266.8 kcmil ACSR | 0 | 0 | 0 | 0 | 0 | 0 | 0 | 0 | 0 | 0 | 0 | 0 | 0 | 0 | 0 | 0 | 0 | 0 | 0 | 0 | 0 | 0 | 0 | 12 | 0
NO |  | 275 | 2016 | 9 | 34 | 34 |  | Cloverleaf | Maplewood | 138 | 138 | H-Frame | 0.03 | 0 | 1 | 266.8 kcmil ACSR | 0 | 0 | 0 | 0 | 0 | 0 | 0 | 0 | 0 | 0 | 0 | 0 | 0 | 0 | 0 | 0 | 0 | 0 | 0 | 0 | 0 | 0 | 0 | 12 | 0
NO |  | 275 | 2016 | 9 | 35 | 35 |  | Cloverleaf | Maplewood | 138 | 138 | H-Frame | 0.03 | 0 | 1 | 266.8 kcmil ACSR | 0 | 0 | 0 | 0 | 0 | 0 | 0 | 0 | 0 | 0 | 0 | 0 | 0 | 0 | 0 | 0 | 0 | 0 | 0 | 0 | 0 | 0 | 0 | 12 | 0
NO |  | 275 | 2016 | 10 | 1 | 1 |  | Colladay Point SW STR | Fitchburg | 138 | 138 | Various | 0 | 7.1 | 2 | 853.7 kcmil ACAR | 0 | 0 | 0 | 0 | 0 | 0 | 0 | 0 | 0 | 0 | 0 | 0 | 0 | 0 | 0 | 0 | 0 | 0 | 0 | 0 | 0 | 0 | 0 | 12 | 0
NO |  | 275 | 2016 | 10 | 2 | 2 |  | Colladay Point SW STR | Fitchburg | 138 | 138 | Various | 0 | 3.22 | 2 | 853.7 kcmil ACAR | 0 | 0 | 0 | 0 | 0 | 0 | 0 | 0 | 0 | 0 | 0 | 0 | 0 | 0 | 0 | 0 | 0 | 0 | 0 | 0 | 0 | 0 | 0 | 12 | 0
NO |  | 275 | 2016 | 10 | 3 | 3 |  | Colladay Point SW STR | Colladay Point | 138 | 138 | Various | 0.04 | 0 | 1 | 336.4 kcmil ACSR | 0 | 0 | 0 | 0 | 0 | 0 | 0 | 0 | 0 | 0 | 0 | 0 | 0 | 0 | 0 | 0 | 0 | 0 | 0 | 0 | 0 | 0 | 0 | 12 | 0
NO |  | 275 | 2016 | 10 | 4 | 4 |  | Colley Rd | Dickinson (ALTE) | 138 | 138 | PoleWood | 0.04 | 0 | 1 | 795 kcmil ACSR 26 | 0 | 0 | 0 | 0 | 0 | 0 | 0 | 0 | 0 | 0 | 0 | 0 | 0 | 0 | 0 | 0 | 0 | 0 | 0 | 0 | 0 | 0 | 0 | 12 | 0
NO |  | 275 | 2016 | 10 | 5 | 5 |  | Colley Rd | Dickinson (ALTE) | 138 | 138 | PoleWood | 0 | 1.6 | 2 | 795 kcmil ACSR 26 | 0 | 0 | 0 | 0 | 0 | 0 | 0 | 0 | 0 | 0 | 0 | 0 | 0 | 0 | 0 | 0 | 0 | 0 | 0 | 0 | 0 | 0 | 0 | 12 | 0
NO |  | 275 | 2016 | 10 | 6 | 6 |  | Colley Rd | Dickinson (ALTE) | 138 | 138 | PoleWood | 0.03 | 0 | 1 | 795 kcmil ACSR 26 | 0 | 0 | 0 | 0 | 0 | 0 | 0 | 0 | 0 | 0 | 0 | 0 | 0 | 0 | 0 | 0 | 0 | 0 | 0 | 0 | 0 | 0 | 0 | 12 | 0
NO |  | 275 | 2016 | 10 | 7 | 7 |  | Columbia SW YD (ALTE) | North Madison 345/138 kV | 345 | 345 | PoleSteel | 0.1 | 0 | 1 | 2156 kcmil ACSR 8 | 0 | 0 | 0 | 0 | 0 | 0 | 0 | 0 | 0 | 0 | 0 | 0 | 0 | 0 | 0 | 0 | 0 | 0 | 0 | 0 | 0 | 0 | 0 | 12 | 0
NO |  | 275 | 2016 | 10 | 8 | 8 |  | Columbia SW YD (ALTE) | North Madison 345/138 kV | 345 | 345 | PoleSteel | 0 | 16.52 | 2 | 2156 kcmil ACSR 8 | 0 | 0 | 0 | 0 | 0 | 0 | 0 | 0 | 0 | 0 | 0 | 0 | 0 | 0 | 0 | 0 | 0 | 0 | 0 | 0 | 0 | 0 | 0 | 12 | 0
NO |  | 275 | 2016 | 10 | 9 | 9 |  | Columbia SW YD (ALTE) | North Madison 345/138 kV | 345 | 345 | PoleSteel | 0 | 0.45 | 2 | 2156 kcmil ACSR 8 | 0 | 0 | 0 | 0 | 0 | 0 | 0 | 0 | 0 | 0 | 0 | 0 | 0 | 0 | 0 | 0 | 0 | 0 | 0 | 0 | 0 | 0 | 0 | 12 | 0
NO |  | 275 | 2016 | 10 | 10 | 10 |  | Columbia SW YD (ALTE) | South Fond Du Lac SW YD | 345 | 345 | PoleSteel | 46.05 | 0 | 1 | 2156 kcmil ACSR 8 | 0 | 0 | 0 | 0 | 0 | 0 | 0 | 0 | 0 | 0 | 0 | 0 | 0 | 0 | 0 | 0 | 0 | 0 | 0 | 0 | 0 | 0 | 0 | 12 | 0
NO |  | 275 | 2016 | 10 | 11 | 11 |  | Columbia SW YD (ALTE) | South Fond Du Lac SW YD | 345 | 345 | PoleSteel | 0.03 | 0 | 1 | 2156 kcmil ACSR 8 | 0 | 0 | 0 | 0 | 0 | 0 | 0 | 0 | 0 | 0 | 0 | 0 | 0 | 0 | 0 | 0 | 0 | 0 | 0 | 0 | 0 | 0 | 0 | 12 | 0
NO |  | 275 | 2016 | 10 | 12 | 12 |  | Columbia SW YD (ALTE) | South Fond Du Lac SW YD | 345 | 345 | PoleSteel | 0 | 0.07 | 2 | 2156 kcmil ACSR 8 | 0 | 0 | 0 | 0 | 0 | 0 | 0 | 0 | 0 | 0 | 0 | 0 | 0 | 0 | 0 | 0 | 0 | 0 | 0 | 0 | 0 | 0 | 0 | 12 | 0
NO |  | 275 | 2016 | 10 | 13 | 13 |  | Columbia SW YD (ALTE) | South Fond Du Lac SW YD | 345 | 345 | PoleSteel | 0 | 8.56 | 2 | 2156 kcmil ACSR 8 | 0 | 0 | 0 | 0 | 0 | 0 | 0 | 0 | 0 | 0 | 0 | 0 | 0 | 0 | 0 | 0 | 0 | 0 | 0 | 0 | 0 | 0 | 0 | 12 | 0
NO |  | 275 | 2016 | 10 | 14 | 14 |  | Columbia SW YD (ALTE) | South Fond Du Lac SW YD | 345 | 345 | PoleSteel | 0.09 | 0 | 1 | 2156 kcmil ACSR 8 | 0 | 0 | 0 | 0 | 0 | 0 | 0 | 0 | 0 | 0 | 0 | 0 | 0 | 0 | 0 | 0 | 0 | 0 | 0 | 0 | 0 | 0 | 0 | 12 | 0
NO |  | 275 | 2016 | 10 | 15 | 15 |  | Columbia SW YD (ALTE) | Rockdale | 345 | 345 | PoleSteel | 0 | 3.28 | 2 | 2156 kcmil ACSR 8 | 0 | 0 | 0 | 0 | 0 | 0 | 0 | 0 | 0 | 0 | 0 | 0 | 0 | 0 | 0 | 0 | 0 | 0 | 0 | 0 | 0 | 0 | 0 | 12 | 0
NO |  | 275 | 2016 | 10 | 16 | 16 |  | Columbia SW YD (ALTE) | Rockdale | 345 | 345 | PoleSteel | 0 | 2.25 | 2 | 2156 kcmil ACSR 8 | 0 | 0 | 0 | 0 | 0 | 0 | 0 | 0 | 0 | 0 | 0 | 0 | 0 | 0 | 0 | 0 | 0 | 0 | 0 | 0 | 0 | 0 | 0 | 12 | 0
NO |  | 275 | 2016 | 10 | 17 | 17 |  | Columbia SW YD (ALTE) | Rockdale | 345 | 345 | PoleSteel | 1.02 | 0 | 1 | 2156 kcmil ACSR 8 | 0 | 0 | 0 | 0 | 0 | 0 | 0 | 0 | 0 | 0 | 0 | 0 | 0 | 0 | 0 | 0 | 0 | 0 | 0 | 0 | 0 | 0 | 0 | 12 | 0
NO |  | 275 | 2016 | 10 | 18 | 18 |  | Columbia SW YD (ALTE) | Rockdale | 345 | 345 | PoleSteel | 0.1 | 0 | 1 | 2156 kcmil ACSR 8 | 0 | 0 | 0 | 0 | 0 | 0 | 0 | 0 | 0 | 0 | 0 | 0 | 0 | 0 | 0 | 0 | 0 | 0 | 0 | 0 | 0 | 0 | 0 | 12 | 0
NO |  | 275 | 2016 | 10 | 19 | 19 |  | Columbia SW YD (ALTE) | Rockdale | 345 | 345 | PoleSteel | 0 | 8.6 | 2 | 2156 kcmil ACSR 8 | 0 | 0 | 0 | 0 | 0 | 0 | 0 | 0 | 0 | 0 | 0 | 0 | 0 | 0 | 0 | 0 | 0 | 0 | 0 | 0 | 0 | 0 | 0 | 12 | 0
NO |  | 275 | 2016 | 10 | 20 | 20 |  | Columbia SW YD (ALTE) | Rockdale | 345 | 345 | PoleSteel | 14.27 | 0 | 1 | 2156 kcmil ACSR 8 | 0 | 0 | 0 | 0 | 0 | 0 | 0 | 0 | 0 | 0 | 0 | 0 | 0 | 0 | 0 | 0 | 0 | 0 | 0 | 0 | 0 | 0 | 0 | 12 | 0
NO |  | 275 | 2016 | 10 | 21 | 21 |  | Columbia SW YD (ALTE) | Rockdale | 345 | 345 | PoleSteel | 0 | 13.8 | 2 | 2156 kcmil ACSR 8 | 0 | 0 | 0 | 0 | 0 | 0 | 0 | 0 | 0 | 0 | 0 | 0 | 0 | 0 | 0 | 0 | 0 | 0 | 0 | 0 | 0 | 0 | 0 | 12 | 0
NO |  | 275 | 2016 | 10 | 22 | 22 |  | Columbia SW YD (ALTE) | Rockdale | 345 | 345 | PoleSteel | 0.11 | 0 | 1 | 2156 kcmil ACSR 8 | 0 | 0 | 0 | 0 | 0 | 0 | 0 | 0 | 0 | 0 | 0 | 0 | 0 | 0 | 0 | 0 | 0 | 0 | 0 | 0 | 0 | 0 | 0 | 12 | 0
NO |  | 275 | 2016 | 10 | 23 | 23 |  | Columbia SW YD (ALTE) | Rockdale | 345 | 345 | PoleSteel | 0 | 8.54 | 2 | 2156 kcmil ACSR 8 | 0 | 0 | 0 | 0 | 0 | 0 | 0 | 0 | 0 | 0 | 0 | 0 | 0 | 0 | 0 | 0 | 0 | 0 | 0 | 0 | 0 | 0 | 0 | 12 | 0
NO |  | 275 | 2016 | 10 | 24 | 24 |  | Columbia SW YD (ALTE) | North Madison 345/138 kV | 345 | 345 | PoleSteel | 0 | 0.4 | 2 | 2156 kcmil ACSR 8 | 0 | 0 | 0 | 0 | 0 | 0 | 0 | 0 | 0 | 0 | 0 | 0 | 0 | 0 | 0 | 0 | 0 | 0 | 0 | 0 | 0 | 0 | 0 | 12 | 0
NO |  | 275 | 2016 | 10 | 25 | 25 |  | Columbia SW YD (ALTE) | North Madison 345/138 kV | 345 | 345 | PoleSteel | 0 | 16.5 | 2 | 2156 kcmil ACSR 8 | 0 | 0 | 0 | 0 | 0 | 0 | 0 | 0 | 0 | 0 | 0 | 0 | 0 | 0 | 0 | 0 | 0 | 0 | 0 | 0 | 0 | 0 | 0 | 12 | 0
NO |  | 275 | 2016 | 10 | 26 | 26 |  | Columbia SW YD (ALTE) | North Madison 345/138 kV | 345 | 345 | PoleSteel | 0.08 | 0 | 1 | 2156 kcmil ACSR 8 | 0 | 0 | 0 | 0 | 0 | 0 | 0 | 0 | 0 | 0 | 0 | 0 | 0 | 0 | 0 | 0 | 0 | 0 | 0 | 0 | 0 | 0 | 0 | 12 | 0
NO |  | 275 | 2016 | 10 | 27 | 27 |  | Columbia SW YD (ALTE) | North Madison 345/138 kV | 345 | 345 | PoleSteel | 0 | 0.05 | 2 | 2156 kcmil ACSR 8 | 0 | 0 | 0 | 0 | 0 | 0 | 0 | 0 | 0 | 0 | 0 | 0 | 0 | 0 | 0 | 0 | 0 | 0 | 0 | 0 | 0 | 0 | 0 | 12 | 0
NO |  | 275 | 2016 | 10 | 28 | 28 |  | Combined Locks Tap | City Limits | 138 | 138 | PoleSteel | 0 | 3.24 | 2 | 795 kcmil ACSR 26 | 0 | 0 | 0 | 0 | 0 | 0 | 0 | 0 | 0 | 0 | 0 | 0 | 0 | 0 | 0 | 0 | 0 | 0 | 0 | 0 | 0 | 0 | 0 | 12 | 0
NO |  | 275 | 2016 | 10 | 29 | 29 |  | Combined Locks Tap | Combined Locks | 138 | 138 | PoleSteel | 0 | 1.04 | 2 | 795 kcmil ACSR 26 | 0 | 0 | 0 | 0 | 0 | 0 | 0 | 0 | 0 | 0 | 0 | 0 | 0 | 0 | 0 | 0 | 0 | 0 | 0 | 0 | 0 | 0 | 0 | 12 | 0
NO |  | 275 | 2016 | 10 | 30 | 30 |  | Combined Locks Tap | Combined Locks | 138 | 138 | PoleSteel | 2.95 | 0 | 1 | 336.4 kcmil ACSR | 0 | 0 | 0 | 0 | 0 | 0 | 0 | 0 | 0 | 0 | 0 | 0 | 0 | 0 | 0 | 0 | 0 | 0 | 0 | 0 | 0 | 0 | 0 | 12 | 0
NO |  | 275 | 2016 | 10 | 31 | 31 |  | Concord SW YD | Crawfish River | 138 | 138 | H-Frame | 3.88 | 0 | 1 | 795 kcmil ACSR 26 | 0 | 0 | 0 | 0 | 0 | 0 | 0 | 0 | 0 | 0 | 0 | 0 | 0 | 0 | 0 | 0 | 0 | 0 | 0 | 0 | 0 | 0 | 0 | 12 | 0
NO |  | 275 | 2016 | 10 | 32 | 32 |  | Concord SW YD | Crawfish River | 138 | 138 | H-Frame | 4.21 | 0 | 1 | 795 kcmil ACSR 26 | 0 | 0 | 0 | 0 | 0 | 0 | 0 | 0 | 0 | 0 | 0 | 0 | 0 | 0 | 0 | 0 | 0 | 0 | 0 | 0 | 0 | 0 | 0 | 12 | 0
NO |  | 275 | 2016 | 10 | 33 | 33 |  | Concord SW YD | Crawfish River | 138 | 138 | H-Frame | 7.36 | 0 | 1 | 795 kcmil ACSR 26 | 0 | 0 | 0 | 0 | 0 | 0 | 0 | 0 | 0 | 0 | 0 | 0 | 0 | 0 | 0 | 0 | 0 | 0 | 0 | 0 | 0 | 0 | 0 | 12 | 0
NO |  | 275 | 2016 | 10 | 34 | 34 |  | Cooney | Summit | 138 | 138 | Various | 1.86 | 0 | 1 | 795 kcmil ACSR 26 | 0 | 0 | 0 | 0 | 0 | 0 | 0 | 0 | 0 | 0 | 0 | 0 | 0 | 0 | 0 | 0 | 0 | 0 | 0 | 0 | 0 | 0 | 0 | 12 | 0
NO |  | 275 | 2016 | 10 | 35 | 35 |  | Cooney | Summit | 138 | 138 | Various | 0.03 | 0 | 1 | 795 kcmil ACSR 26 | 0 | 0 | 0 | 0 | 0 | 0 | 0 | 0 | 0 | 0 | 0 | 0 | 0 | 0 | 0 | 0 | 0 | 0 | 0 | 0 | 0 | 0 | 0 | 12 | 0
NO |  | 275 | 2016 | 11 | 1 | 1 |  | Cooney | Summit | 138 | 138 | Various | 0.08 | 0 | 1 | 795 kcmil ACSR 26 | 0 | 0 | 0 | 0 | 0 | 0 | 0 | 0 | 0 | 0 | 0 | 0 | 0 | 0 | 0 | 0 | 0 | 0 | 0 | 0 | 0 | 0 | 0 | 12 | 0
NO |  | 275 | 2016 | 11 | 2 | 2 |  | Cooney | Summit | 138 | 138 | Various | 0.91 | 0 | 1 | 795 kcmil ACSR 26 | 0 | 0 | 0 | 0 | 0 | 0 | 0 | 0 | 0 | 0 | 0 | 0 | 0 | 0 | 0 | 0 | 0 | 0 | 0 | 0 | 0 | 0 | 0 | 12 | 0
NO |  | 275 | 2016 | 11 | 3 | 3 |  | Cooney | Summit | 138 | 138 | Various | 0.49 | 0 | 1 | 795 kcmil ACSR 26 | 0 | 0 | 0 | 0 | 0 | 0 | 0 | 0 | 0 | 0 | 0 | 0 | 0 | 0 | 0 | 0 | 0 | 0 | 0 | 0 | 0 | 0 | 0 | 12 | 0
NO |  | 275 | 2016 | 11 | 4 | 4 |  | Cooney | Summit | 138 | 138 | Various | 0.13 | 0 | 1 | 795 kcmil ACSR 26 | 0 | 0 | 0 | 0 | 0 | 0 | 0 | 0 | 0 | 0 | 0 | 0 | 0 | 0 | 0 | 0 | 0 | 0 | 0 | 0 | 0 | 0 | 0 | 12 | 0
NO |  | 275 | 2016 | 11 | 5 | 5 |  | Cooney | Summit | 138 | 138 | Various | 0.12 | 0 | 1 | 795 kcmil ACSR 26 | 0 | 0 | 0 | 0 | 0 | 0 | 0 | 0 | 0 | 0 | 0 | 0 | 0 | 0 | 0 | 0 | 0 | 0 | 0 | 0 | 0 | 0 | 0 | 12 | 0
NO |  | 275 | 2016 | 11 | 6 | 6 |  | Cooney | Concord SW YD | 138 | 138 | H-Frame | 0.03 | 0 | 1 | 795 kcmil ACSR 26 | 0 | 0 | 0 | 0 | 0 | 0 | 0 | 0 | 0 | 0 | 0 | 0 | 0 | 0 | 0 | 0 | 0 | 0 | 0 | 0 | 0 | 0 | 0 | 12 | 0
NO |  | 275 | 2016 | 11 | 7 | 7 |  | Cooney | Concord SW YD | 138 | 138 | H-Frame | 0 | 0.13 | 2 | 795 kcmil ACSR 26 | 0 | 0 | 0 | 0 | 0 | 0 | 0 | 0 | 0 | 0 | 0 | 0 | 0 | 0 | 0 | 0 | 0 | 0 | 0 | 0 | 0 | 0 | 0 | 12 | 0
NO |  | 275 | 2016 | 11 | 8 | 8 |  | Cooney | Concord SW YD | 138 | 138 | H-Frame | 0.05 | 0 | 1 | 795 kcmil ACSR 26 | 0 | 0 | 0 | 0 | 0 | 0 | 0 | 0 | 0 | 0 | 0 | 0 | 0 | 0 | 0 | 0 | 0 | 0 | 0 | 0 | 0 | 0 | 0 | 12 | 0
NO |  | 275 | 2016 | 11 | 9 | 9 |  | Cooney | Concord SW YD | 138 | 138 | H-Frame | 2.27 | 0 | 1 | 795 kcmil ACSR 26 | 0 | 0 | 0 | 0 | 0 | 0 | 0 | 0 | 0 | 0 | 0 | 0 | 0 | 0 | 0 | 0 | 0 | 0 | 0 | 0 | 0 | 0 | 0 | 12 | 0
NO |  | 275 | 2016 | 11 | 10 | 10 |  | Cooney | Concord SW YD | 138 | 138 | H-Frame | 0 | 0.06 | 2 | 795 kcmil ACSR 26 | 0 | 0 | 0 | 0 | 0 | 0 | 0 | 0 | 0 | 0 | 0 | 0 | 0 | 0 | 0 | 0 | 0 | 0 | 0 | 0 | 0 | 0 | 0 | 12 | 0
NO |  | 275 | 2016 | 11 | 11 | 11 |  | Cooney | Concord SW YD | 138 | 138 | H-Frame | 0.11 | 0 | 1 | 795 kcmil ACSR 26 | 0 | 0 | 0 | 0 | 0 | 0 | 0 | 0 | 0 | 0 | 0 | 0 | 0 | 0 | 0 | 0 | 0 | 0 | 0 | 0 | 0 | 0 | 0 | 12 | 0
NO |  | 275 | 2016 | 11 | 12 | 12 |  | Cooney | Concord SW YD | 138 | 138 | H-Frame | 1.25 | 0 | 1 | 795 kcmil ACSR 26 | 0 | 0 | 0 | 0 | 0 | 0 | 0 | 0 | 0 | 0 | 0 | 0 | 0 | 0 | 0 | 0 | 0 | 0 | 0 | 0 | 0 | 0 | 0 | 12 | 0
NO |  | 275 | 2016 | 11 | 13 | 13 |  | Cooney | Concord SW YD | 138 | 138 | H-Frame | 7.29 | 0 | 1 | 795 kcmil ACSR 26 | 0 | 0 | 0 | 0 | 0 | 0 | 0 | 0 | 0 | 0 | 0 | 0 | 0 | 0 | 0 | 0 | 0 | 0 | 0 | 0 | 0 | 0 | 0 | 12 | 0
NO |  | 275 | 2016 | 11 | 14 | 14 |  | Cornell - Milwaukee - Fiebr | Cornell - Milwaukee - Fiebr | 138 | 138 | PoleWood | 0.42 | 0 | 1 | 477 kcmil ACSR 26 | 0 | 0 | 0 | 0 | 0 | 0 | 0 | 0 | 0 | 0 | 0 | 0 | 0 | 0 | 0 | 0 | 0 | 0 | 0 | 0 | 0 | 0 | 0 | 12 | 0
NO |  | 275 | 2016 | 11 | 15 | 15 |  | Cornell - Milwaukee - Fiebr | Cornell - Milwaukee - Fiebr | 138 | 138 | PoleWood | 0.02 | 0 | 1 | 300 kcmil Cu 19 B | 0 | 0 | 0 | 0 | 0 | 0 | 0 | 0 | 0 | 0 | 0 | 0 | 0 | 0 | 0 | 0 | 0 | 0 | 0 | 0 | 0 | 0 | 0 | 12 | 0
NO |  | 275 | 2016 | 11 | 16 | 16 |  | Cornell - Milwaukee - Granv | Cornell - Milwaukee - Granv | 138 | 138 | LatticeTower | 0 | 0.13 | 2 | 2156 kcmil ACSR 8 | 0 | 0 | 0 | 0 | 0 | 0 | 0 | 0 | 0 | 0 | 0 | 0 | 0 | 0 | 0 | 0 | 0 | 0 | 0 | 0 | 0 | 0 | 0 | 12 | 0
NO |  | 275 | 2016 | 11 | 17 | 17 |  | Cornell - Milwaukee - Granv | Cornell - Milwaukee - Granv | 138 | 138 | UG | 0.16 | 0 | 1 | 2156 kcmil ACSR 8 | 0 | 0 | 0 | 0 | 0 | 0 | 0 | 0 | 0 | 0 | 0 | 0 | 0 | 0 | 0 | 0 | 0 | 0 | 0 | 0 | 0 | 0 | 0 | 12 | 0
NO |  | 275 | 2016 | 11 | 18 | 18 |  | Cornell - Milwaukee - Granv | Cornell - Milwaukee - Granv | 138 | 138 | LatticeTower | 0 | 2.12 | 2 | 2156 kcmil ACSR 8 | 0 | 0 | 0 | 0 | 0 | 0 | 0 | 0 | 0 | 0 | 0 | 0 | 0 | 0 | 0 | 0 | 0 | 0 | 0 | 0 | 0 | 0 | 0 | 12 | 0
NO |  | 275 | 2016 | 11 | 19 | 19 |  | Cornell - Milwaukee - Granv | Cornell - Milwaukee - Granv | 138 | 138 | LatticeTower | 0 | 0.02 | 2 | 2156 kcmil ACSR 8 | 0 | 0 | 0 | 0 | 0 | 0 | 0 | 0 | 0 | 0 | 0 | 0 | 0 | 0 | 0 | 0 | 0 | 0 | 0 | 0 | 0 | 0 | 0 | 12 | 0
NO |  | 275 | 2016 | 11 | 20 | 20 |  | Cornell - Milwaukee - Granv | Cornell - Milwaukee - Granv | 138 | 138 | LatticeTower | 0 | 0.25 | 2 | 2156 kcmil ACSR 8 | 0 | 0 | 0 | 0 | 0 | 0 | 0 | 0 | 0 | 0 | 0 | 0 | 0 | 0 | 0 | 0 | 0 | 0 | 0 | 0 | 0 | 0 | 0 | 12 | 0
NO |  | 275 | 2016 | 11 | 21 | 21 |  | Cornell - Milwaukee - Granv | Cornell - Milwaukee - Granv | 138 | 138 | LatticeTower | 0 | 3.01 | 2 | 2156 kcmil ACSR 8 | 0 | 0 | 0 | 0 | 0 | 0 | 0 | 0 | 0 | 0 | 0 | 0 | 0 | 0 | 0 | 0 | 0 | 0 | 0 | 0 | 0 | 0 | 0 | 12 | 0
NO |  | 275 | 2016 | 11 | 22 | 22 |  | Cornell - Milwaukee - Humbo | Cornell - Milwaukee - Humbo | 138 | 138 | PoleWood | 1.82 | 0 | 1 | 927.2 kcmil ACAR | 0 | 0 | 0 | 0 | 0 | 0 | 0 | 0 | 0 | 0 | 0 | 0 | 0 | 0 | 0 | 0 | 0 | 0 | 0 | 0 | 0 | 0 | 0 | 12 | 0
NO |  | 275 | 2016 | 11 | 23 | 23 |  | Cornell - Milwaukee - Humbo | Cornell - Milwaukee - Humbo | 138 | 138 | PoleWood | 0.14 | 0 | 1 | 927.2 kcmil ACAR | 0 | 0 | 0 | 0 | 0 | 0 | 0 | 0 | 0 | 0 | 0 | 0 | 0 | 0 | 0 | 0 | 0 | 0 | 0 | 0 | 0 | 0 | 0 | 12 | 0
NO |  | 275 | 2016 | 11 | 24 | 24 |  | Cottonwood (WE) | Summit | 138 | 138 | PoleWood | 0.67 | 0 | 1 | 927.2 kcmil ACAR | 0 | 0 | 0 | 0 | 0 | 0 | 0 | 0 | 0 | 0 | 0 | 0 | 0 | 0 | 0 | 0 | 0 | 0 | 0 | 0 | 0 | 0 | 0 | 12 | 0
NO |  | 275 | 2016 | 11 | 25 | 25 |  | Cottonwood (WE) | Summit | 138 | 138 | PoleWood | 0.56 | 0 | 1 | 927.2 kcmil ACAR | 0 | 0 | 0 | 0 | 0 | 0 | 0 | 0 | 0 | 0 | 0 | 0 | 0 | 0 | 0 | 0 | 0 | 0 | 0 | 0 | 0 | 0 | 0 | 12 | 0
NO |  | 275 | 2016 | 11 | 26 | 26 |  | Cottonwood (WE) | Summit | 138 | 138 | PoleWood | 0.32 | 0 | 1 | 927.2 kcmil ACAR | 0 | 0 | 0 | 0 | 0 | 0 | 0 | 0 | 0 | 0 | 0 | 0 | 0 | 0 | 0 | 0 | 0 | 0 | 0 | 0 | 0 | 0 | 0 | 12 | 0
NO |  | 275 | 2016 | 11 | 27 | 27 |  | Cottonwood (WE) | Summit | 138 | 138 | PoleWood | 0.59 | 0 | 1 | 927.2 kcmil ACAR | 0 | 0 | 0 | 0 | 0 | 0 | 0 | 0 | 0 | 0 | 0 | 0 | 0 | 0 | 0 | 0 | 0 | 0 | 0 | 0 | 0 | 0 | 0 | 12 | 0
NO |  | 275 | 2016 | 11 | 28 | 28 |  | Cottonwood (WE) | Summit | 138 | 138 | PoleWood | 3.86 | 0 | 1 | 927.2 kcmil ACAR | 0 | 0 | 0 | 0 | 0 | 0 | 0 | 0 | 0 | 0 | 0 | 0 | 0 | 0 | 0 | 0 | 0 | 0 | 0 | 0 | 0 | 0 | 0 | 12 | 0
NO |  | 275 | 2016 | 11 | 29 | 29 |  | Cottonwood (WE) | Summit | 138 | 138 | PoleWood | 0.2 | 0 | 1 | 927.2 kcmil ACAR | 0 | 0 | 0 | 0 | 0 | 0 | 0 | 0 | 0 | 0 | 0 | 0 | 0 | 0 | 0 | 0 | 0 | 0 | 0 | 0 | 0 | 0 | 0 | 12 | 0
NO |  | 275 | 2016 | 11 | 30 | 30 |  | Council Creek | Petenwell | 138 | 138 | PoleWood | 0.43 | 0 | 1 | 795 kcmil ACSR 26 | 0 | 0 | 0 | 0 | 0 | 0 | 0 | 0 | 0 | 0 | 0 | 0 | 0 | 0 | 0 | 0 | 0 | 0 | 0 | 0 | 0 | 0 | 0 | 12 | 0
NO |  | 275 | 2016 | 11 | 31 | 31 |  | Council Creek | Petenwell | 138 | 138 | PoleWood | 1.65 | 0 | 1 | 795 kcmil ACSR 26 | 0 | 0 | 0 | 0 | 0 | 0 | 0 | 0 | 0 | 0 | 0 | 0 | 0 | 0 | 0 | 0 | 0 | 0 | 0 | 0 | 0 | 0 | 0 | 12 | 0
NO |  | 275 | 2016 | 11 | 32 | 32 |  | Council Creek | Petenwell | 138 | 138 | PoleWood | 0.03 | 0 | 1 | 795 kcmil ACSR 26 | 0 | 0 | 0 | 0 | 0 | 0 | 0 | 0 | 0 | 0 | 0 | 0 | 0 | 0 | 0 | 0 | 0 | 0 | 0 | 0 | 0 | 0 | 0 | 12 | 0
NO |  | 275 | 2016 | 11 | 33 | 33 |  | Council Creek | Petenwell | 138 | 138 | PoleWood | 1.86 | 0 | 1 | 795 kcmil ACSR 26 | 0 | 0 | 0 | 0 | 0 | 0 | 0 | 0 | 0 | 0 | 0 | 0 | 0 | 0 | 0 | 0 | 0 | 0 | 0 | 0 | 0 | 0 | 0 | 12 | 0
NO |  | 275 | 2016 | 11 | 34 | 34 |  | Council Creek | Petenwell | 138 | 138 | PoleWood | 0.24 | 0 | 1 | 795 kcmil ACSR 26 | 0 | 0 | 0 | 0 | 0 | 0 | 0 | 0 | 0 | 0 | 0 | 0 | 0 | 0 | 0 | 0 | 0 | 0 | 0 | 0 | 0 | 0 | 0 | 12 | 0
NO |  | 275 | 2016 | 11 | 35 | 35 |  | Council Creek | Petenwell | 138 | 138 | PoleWood | 0.43 | 0 | 1 | 795 kcmil ACSR 26 | 0 | 0 | 0 | 0 | 0 | 0 | 0 | 0 | 0 | 0 | 0 | 0 | 0 | 0 | 0 | 0 | 0 | 0 | 0 | 0 | 0 | 0 | 0 | 12 | 0
NO |  | 275 | 2016 | 12 | 1 | 1 |  | Council Creek | Petenwell | 138 | 138 | PoleWood | 25.02 | 0 | 1 | 795 kcmil ACSR 26 | 0 | 0 | 0 | 0 | 0 | 0 | 0 | 0 | 0 | 0 | 0 | 0 | 0 | 0 | 0 | 0 | 0 | 0 | 0 | 0 | 0 | 0 | 0 | 12 | 0
NO |  | 275 | 2016 | 12 | 2 | 2 |  | Council Creek | Petenwell | 138 | 138 | PoleWood | 0.68 | 0 | 1 | 795 kcmil ACSR 26 | 0 | 0 | 0 | 0 | 0 | 0 | 0 | 0 | 0 | 0 | 0 | 0 | 0 | 0 | 0 | 0 | 0 | 0 | 0 | 0 | 0 | 0 | 0 | 12 | 0
NO |  | 275 | 2016 | 12 | 3 | 3 |  | Crawfish River | Jefferson | 138 | 138 | H-Frame | 2.14 | 0 | 1 | 795 kcmil ACSR 26 | 0 | 0 | 0 | 0 | 0 | 0 | 0 | 0 | 0 | 0 | 0 | 0 | 0 | 0 | 0 | 0 | 0 | 0 | 0 | 0 | 0 | 0 | 0 | 12 | 0
NO |  | 275 | 2016 | 12 | 4 | 4 |  | Cross Country | Fitchburg | 138 | 138 | PoleWood | 0.04 | 0 | 1 | 954 kcmil ACSR 45 | 0 | 0 | 0 | 0 | 0 | 0 | 0 | 0 | 0 | 0 | 0 | 0 | 0 | 0 | 0 | 0 | 0 | 0 | 0 | 0 | 0 | 0 | 0 | 12 | 0
NO |  | 275 | 2016 | 12 | 5 | 5 |  | Cross Country | Fitchburg | 138 | 138 | PoleWood | 0.08 | 0 | 1 | 954 kcmil ACSR 45 | 0 | 0 | 0 | 0 | 0 | 0 | 0 | 0 | 0 | 0 | 0 | 0 | 0 | 0 | 0 | 0 | 0 | 0 | 0 | 0 | 0 | 0 | 0 | 12 | 0
NO |  | 275 | 2016 | 12 | 6 | 6 |  | Cross Country | Fitchburg | 138 | 138 | PoleWood | 0 | 0.06 | 2 | 954 kcmil ACSR 45 | 0 | 0 | 0 | 0 | 0 | 0 | 0 | 0 | 0 | 0 | 0 | 0 | 0 | 0 | 0 | 0 | 0 | 0 | 0 | 0 | 0 | 0 | 0 | 12 | 0
NO |  | 275 | 2016 | 12 | 7 | 7 |  | Cross Country | Fitchburg | 138 | 138 | PoleWood | 0 | 3.49 | 2 | 954 kcmil ACSR 45 | 0 | 0 | 0 | 0 | 0 | 0 | 0 | 0 | 0 | 0 | 0 | 0 | 0 | 0 | 0 | 0 | 0 | 0 | 0 | 0 | 0 | 0 | 0 | 12 | 0
NO |  | 275 | 2016 | 12 | 8 | 8 |  | Custer Tp | Glendale | 138 | 138 |  | 0.06 | 0 | 1 | 927.2 kcmil ACAR | 0 | 0 | 0 | 0 | 0 | 0 | 0 | 0 | 0 | 0 | 0 | 0 | 0 | 0 | 0 | 0 | 0 | 0 | 0 | 0 | 0 | 0 | 0 | 12 | 0
NO |  | 275 | 2016 | 12 | 9 | 9 |  | Custer Tp | Glendale | 138 | 138 | UG | 0.06 | 0 | 1 | 2000 kcmil Cu-Typ | 0 | 0 | 0 | 0 | 0 | 0 | 0 | 0 | 0 | 0 | 0 | 0 | 0 | 0 | 0 | 0 | 0 | 0 | 0 | 0 | 0 | 0 | 0 | 12 | 0
NO |  | 275 | 2016 | 12 | 10 | 10 |  | Custer Tp | Glendale | 138 | 138 | UG | 0.41 | 0 | 1 | 2000 kcmil Cu-Typ | 0 | 0 | 0 | 0 | 0 | 0 | 0 | 0 | 0 | 0 | 0 | 0 | 0 | 0 | 0 | 0 | 0 | 0 | 0 | 0 | 0 | 0 | 0 | 12 | 0
NO |  | 275 | 2016 | 12 | 11 | 11 |  | Custer Tp | Glendale | 138 | 138 | UG | 0.46 | 0 | 1 | 2000 kcmil Cu-Typ | 0 | 0 | 0 | 0 | 0 | 0 | 0 | 0 | 0 | 0 | 0 | 0 | 0 | 0 | 0 | 0 | 0 | 0 | 0 | 0 | 0 | 0 | 0 | 12 | 0
NO |  | 275 | 2016 | 12 | 12 | 12 |  | Custer Tp | Glendale | 138 | 138 |  | 0.07 | 0 | 1 | 927.2 kcmil ACAR | 0 | 0 | 0 | 0 | 0 | 0 | 0 | 0 | 0 | 0 | 0 | 0 | 0 | 0 | 0 | 0 | 0 | 0 | 0 | 0 | 0 | 0 | 0 | 12 | 0
NO |  | 275 | 2016 | 12 | 13 | 13 |  | Cypress SW YD | Arcadian | 345 | 345 | Various | 5.7 | 0 | 1 | 2156 kcmil ACSR 8 | 0 | 0 | 0 | 0 | 0 | 0 | 0 | 0 | 0 | 0 | 0 | 0 | 0 | 0 | 0 | 0 | 0 | 0 | 0 | 0 | 0 | 0 | 0 | 12 | 0
NO |  | 275 | 2016 | 12 | 14 | 14 |  | Cypress SW YD | Arcadian | 345 | 345 | Various | 16.07 | 0 | 1 | 2156 kcmil ACSR 8 | 0 | 0 | 0 | 0 | 0 | 0 | 0 | 0 | 0 | 0 | 0 | 0 | 0 | 0 | 0 | 0 | 0 | 0 | 0 | 0 | 0 | 0 | 0 | 12 | 0
NO |  | 275 | 2016 | 12 | 15 | 15 |  | Cypress SW YD | Arcadian | 345 | 345 | Various | 10.45 | 0 | 1 | 2156 kcmil ACSR 8 | 0 | 0 | 0 | 0 | 0 | 0 | 0 | 0 | 0 | 0 | 0 | 0 | 0 | 0 | 0 | 0 | 0 | 0 | 0 | 0 | 0 | 0 | 0 | 12 | 0
NO |  | 275 | 2016 | 12 | 16 | 16 |  | Cypress SW YD | Arcadian | 345 | 345 | Various | 3.62 | 0 | 1 | 2156 kcmil ACSR 8 | 0 | 0 | 0 | 0 | 0 | 0 | 0 | 0 | 0 | 0 | 0 | 0 | 0 | 0 | 0 | 0 | 0 | 0 | 0 | 0 | 0 | 0 | 0 | 12 | 0
NO |  | 275 | 2016 | 12 | 17 | 17 |  | Cypress SW YD | Arcadian | 345 | 345 | Various | 1 | 0 | 1 | 2156 kcmil ACSR 8 | 0 | 0 | 0 | 0 | 0 | 0 | 0 | 0 | 0 | 0 | 0 | 0 | 0 | 0 | 0 | 0 | 0 | 0 | 0 | 0 | 0 | 0 | 0 | 12 | 0
NO |  | 275 | 2016 | 12 | 18 | 18 |  | Cypress SW YD | Arcadian | 345 | 345 | Various | 0.34 | 0 | 1 | 2156 kcmil ACSR 8 | 0 | 0 | 0 | 0 | 0 | 0 | 0 | 0 | 0 | 0 | 0 | 0 | 0 | 0 | 0 | 0 | 0 | 0 | 0 | 0 | 0 | 0 | 0 | 12 | 0
NO |  | 275 | 2016 | 12 | 19 | 19 |  | Cypress SW YD | Arcadian | 345 | 345 | Various | 13.75 | 0 | 1 | 2156 kcmil ACSR 8 | 0 | 0 | 0 | 0 | 0 | 0 | 0 | 0 | 0 | 0 | 0 | 0 | 0 | 0 | 0 | 0 | 0 | 0 | 0 | 0 | 0 | 0 | 0 | 12 | 0
NO |  | 275 | 2016 | 12 | 20 | 20 |  | Cypress SW YD | Arcadian | 345 | 345 | Various | 2.35 | 0 | 1 | 2156 kcmil ACSR 8 | 0 | 0 | 0 | 0 | 0 | 0 | 0 | 0 | 0 | 0 | 0 | 0 | 0 | 0 | 0 | 0 | 0 | 0 | 0 | 0 | 0 | 0 | 0 | 12 | 0
NO |  | 275 | 2016 | 12 | 21 | 21 |  | Cypress SW YD | Arcadian | 345 | 345 | Various | 0 | 5.67 | 2 | 2156 kcmil ACSR 8 | 0 | 0 | 0 | 0 | 0 | 0 | 0 | 0 | 0 | 0 | 0 | 0 | 0 | 0 | 0 | 0 | 0 | 0 | 0 | 0 | 0 | 0 | 0 | 12 | 0
NO |  | 275 | 2016 | 12 | 22 | 22 |  | Cypress SW YD | Arcadian | 345 | 345 | Various | 0 | 0.79 | 2 | 2156 kcmil ACSR 8 | 0 | 0 | 0 | 0 | 0 | 0 | 0 | 0 | 0 | 0 | 0 | 0 | 0 | 0 | 0 | 0 | 0 | 0 | 0 | 0 | 0 | 0 | 0 | 12 | 0
NO |  | 275 | 2016 | 12 | 23 | 23 |  | Cypress SW YD | Arcadian | 345 | 345 | Various | 0 | 8.06 | 2 | 2156 kcmil ACSR 8 | 0 | 0 | 0 | 0 | 0 | 0 | 0 | 0 | 0 | 0 | 0 | 0 | 0 | 0 | 0 | 0 | 0 | 0 | 0 | 0 | 0 | 0 | 0 | 12 | 0
NO |  | 275 | 2016 | 12 | 24 | 24 |  | Cypress SW YD | Arcadian | 345 | 345 | Various | 0.08 | 0 | 1 | 2156 kcmil ACSR 8 | 0 | 0 | 0 | 0 | 0 | 0 | 0 | 0 | 0 | 0 | 0 | 0 | 0 | 0 | 0 | 0 | 0 | 0 | 0 | 0 | 0 | 0 | 0 | 12 | 0
NO |  | 275 | 2016 | 12 | 25 | 25 |  | Cypress SW YD | Arcadian | 345 | 345 | Various | 0.03 | 0 | 1 | 2156 kcmil ACSR 8 | 0 | 0 | 0 | 0 | 0 | 0 | 0 | 0 | 0 | 0 | 0 | 0 | 0 | 0 | 0 | 0 | 0 | 0 | 0 | 0 | 0 | 0 | 0 | 12 | 0
NO |  | 275 | 2016 | 12 | 26 | 26 |  | Cypress SW YD | Arcadian | 345 | 345 | Various | 0 | 0.5 | 2 | 2156 kcmil ACSR 8 | 0 | 0 | 0 | 0 | 0 | 0 | 0 | 0 | 0 | 0 | 0 | 0 | 0 | 0 | 0 | 0 | 0 | 0 | 0 | 0 | 0 | 0 | 0 | 12 | 0
NO |  | 275 | 2016 | 12 | 27 | 27 |  | Cypress SW YD | Arcadian | 345 | 345 | Various | 0 | 4.72 | 2 | 2156 kcmil ACSR 8 | 0 | 0 | 0 | 0 | 0 | 0 | 0 | 0 | 0 | 0 | 0 | 0 | 0 | 0 | 0 | 0 | 0 | 0 | 0 | 0 | 0 | 0 | 0 | 12 | 0
NO |  | 275 | 2016 | 12 | 28 | 28 |  | Cypress SW YD | Arcadian | 345 | 345 | Various | 0 | 7.26 | 2 | 2156 kcmil ACSR 8 | 0 | 0 | 0 | 0 | 0 | 0 | 0 | 0 | 0 | 0 | 0 | 0 | 0 | 0 | 0 | 0 | 0 | 0 | 0 | 0 | 0 | 0 | 0 | 12 | 0
NO |  | 275 | 2016 | 12 | 29 | 29 |  | Darlington | North Monroe | 138 | 138 | H-Frame | 0.03 | 0 | 1 | 266.8 kcmil ACSR | 0 | 0 | 0 | 0 | 0 | 0 | 0 | 0 | 0 | 0 | 0 | 0 | 0 | 0 | 0 | 0 | 0 | 0 | 0 | 0 | 0 | 0 | 0 | 12 | 0
NO |  | 275 | 2016 | 12 | 30 | 30 |  | Darlington | North Monroe | 138 | 138 | H-Frame | 0.16 | 0 | 1 | 266.8 kcmil ACSR | 0 | 0 | 0 | 0 | 0 | 0 | 0 | 0 | 0 | 0 | 0 | 0 | 0 | 0 | 0 | 0 | 0 | 0 | 0 | 0 | 0 | 0 | 0 | 12 | 0
NO |  | 275 | 2016 | 12 | 31 | 31 |  | Darlington | North Monroe | 138 | 138 | H-Frame | 25.11 | 0 | 1 | 266.8 kcmil ACSR | 0 | 0 | 0 | 0 | 0 | 0 | 0 | 0 | 0 | 0 | 0 | 0 | 0 | 0 | 0 | 0 | 0 | 0 | 0 | 0 | 0 | 0 | 0 | 12 | 0
NO |  | 275 | 2016 | 12 | 32 | 32 |  | Dell Creek | Birchwood | 138 | 138 | PoleWood | 0.04 | 0 | 1 | 795 kcmil ACSR 26 | 0 | 0 | 0 | 0 | 0 | 0 | 0 | 0 | 0 | 0 | 0 | 0 | 0 | 0 | 0 | 0 | 0 | 0 | 0 | 0 | 0 | 0 | 0 | 12 | 0
NO |  | 275 | 2016 | 12 | 33 | 33 |  | Dell Creek | Birchwood | 138 | 138 | PoleWood | 2.63 | 0 | 1 | 336.4 kcmil ACSR | 0 | 0 | 0 | 0 | 0 | 0 | 0 | 0 | 0 | 0 | 0 | 0 | 0 | 0 | 0 | 0 | 0 | 0 | 0 | 0 | 0 | 0 | 0 | 12 | 0
NO |  | 275 | 2016 | 12 | 34 | 34 |  | Dell Creek | Birchwood | 138 | 138 | PoleWood | 0.02 | 0 | 1 | 795 kcmil ACSR 26 | 0 | 0 | 0 | 0 | 0 | 0 | 0 | 0 | 0 | 0 | 0 | 0 | 0 | 0 | 0 | 0 | 0 | 0 | 0 | 0 | 0 | 0 | 0 | 12 | 0
NO |  | 275 | 2016 | 12 | 35 | 35 |  | Dell Creek | Birchwood | 138 | 138 | PoleWood | 0 | 0.05 | 2 | 795 kcmil ACSR 26 | 0 | 0 | 0 | 0 | 0 | 0 | 0 | 0 | 0 | 0 | 0 | 0 | 0 | 0 | 0 | 0 | 0 | 0 | 0 | 0 | 0 | 0 | 0 | 12 | 0
NO |  | 275 | 2016 | 13 | 1 | 1 |  | Dell Creek | Birchwood | 138 | 138 | PoleWood | 0.03 | 0 | 1 | 795 kcmil ACSR 26 | 0 | 0 | 0 | 0 | 0 | 0 | 0 | 0 | 0 | 0 | 0 | 0 | 0 | 0 | 0 | 0 | 0 | 0 | 0 | 0 | 0 | 0 | 0 | 12 | 0
NO |  | 275 | 2016 | 13 | 2 | 2 |  | Dell Creek | Birchwood | 138 | 138 | PoleWood | 0 | 0.05 | 2 | 795 kcmil ACSR 26 | 0 | 0 | 0 | 0 | 0 | 0 | 0 | 0 | 0 | 0 | 0 | 0 | 0 | 0 | 0 | 0 | 0 | 0 | 0 | 0 | 0 | 0 | 0 | 12 | 0
NO |  | 275 | 2016 | 13 | 3 | 3 |  | Dickinson (ALTE) | Beloit Gateway | 138 | 138 | PoleWood | 0 | 1.08 | 2 | 795 kcmil ACSR 26 | 0 | 0 | 0 | 0 | 0 | 0 | 0 | 0 | 0 | 0 | 0 | 0 | 0 | 0 | 0 | 0 | 0 | 0 | 0 | 0 | 0 | 0 | 0 | 12 | 0
NO |  | 275 | 2016 | 13 | 4 | 4 |  | Dickinson (ALTE) | Beloit Gateway | 138 | 138 | PoleWood | 0 | 0.05 | 2 | 795 kcmil ACSR 26 | 0 | 0 | 0 | 0 | 0 | 0 | 0 | 0 | 0 | 0 | 0 | 0 | 0 | 0 | 0 | 0 | 0 | 0 | 0 | 0 | 0 | 0 | 0 | 12 | 0
NO |  | 275 | 2016 | 13 | 5 | 5 |  | Dickinson (ALTE) | Beloit Gateway | 138 | 138 | PoleWood | 0.03 | 0 | 1 | 795 kcmil ACSR 26 | 0 | 0 | 0 | 0 | 0 | 0 | 0 | 0 | 0 | 0 | 0 | 0 | 0 | 0 | 0 | 0 | 0 | 0 | 0 | 0 | 0 | 0 | 0 | 12 | 0
NO |  | 275 | 2016 | 13 | 6 | 6 |  | Dickinson (ALTE) | Beloit Gateway | 138 | 138 | PoleWood | 0 | 0.06 | 2 | 795 kcmil ACSR 26 | 0 | 0 | 0 | 0 | 0 | 0 | 0 | 0 | 0 | 0 | 0 | 0 | 0 | 0 | 0 | 0 | 0 | 0 | 0 | 0 | 0 | 0 | 0 | 12 | 0
NO |  | 275 | 2016 | 13 | 7 | 7 |  | Duplainville | Sussex | 138 | 138 | PoleSteel | 4.31 | 0 | 1 | 556.5 kcmil ACSR | 0 | 0 | 0 | 0 | 0 | 0 | 0 | 0 | 0 | 0 | 0 | 0 | 0 | 0 | 0 | 0 | 0 | 0 | 0 | 0 | 0 | 0 | 0 | 12 | 0
NO |  | 275 | 2016 | 13 | 8 | 8 |  | Duplainville | Sussex | 138 | 138 | PoleSteel | 0.08 | 0 | 1 | 556.5 kcmil ACSR | 0 | 0 | 0 | 0 | 0 | 0 | 0 | 0 | 0 | 0 | 0 | 0 | 0 | 0 | 0 | 0 | 0 | 0 | 0 | 0 | 0 | 0 | 0 | 12 | 0
NO |  | 275 | 2016 | 13 | 9 | 9 |  | Duplainville | Sussex | 138 | 138 | PoleSteel | 0.14 | 0 | 1 | 556.5 kcmil ACSR | 0 | 0 | 0 | 0 | 0 | 0 | 0 | 0 | 0 | 0 | 0 | 0 | 0 | 0 | 0 | 0 | 0 | 0 | 0 | 0 | 0 | 0 | 0 | 12 | 0
NO |  | 275 | 2016 | 13 | 10 | 10 |  | East Krok | Canal | 138 | 138 | H-Frame | 0.42 | 0 | 1 | 477 kcmil ACSR 24 | 0 | 0 | 0 | 0 | 0 | 0 | 0 | 0 | 0 | 0 | 0 | 0 | 0 | 0 | 0 | 0 | 0 | 0 | 0 | 0 | 0 | 0 | 0 | 12 | 0
NO |  | 275 | 2016 | 13 | 11 | 11 |  | East Krok | Canal | 138 | 138 | H-Frame | 3.21 | 0 | 1 | 477 kcmil ACSR 24 | 0 | 0 | 0 | 0 | 0 | 0 | 0 | 0 | 0 | 0 | 0 | 0 | 0 | 0 | 0 | 0 | 0 | 0 | 0 | 0 | 0 | 0 | 0 | 12 | 0
NO |  | 275 | 2016 | 13 | 12 | 12 |  | East Krok | Canal | 138 | 138 | H-Frame | 25.98 | 0 | 1 | 477 kcmil ACSR 24 | 0 | 0 | 0 | 0 | 0 | 0 | 0 | 0 | 0 | 0 | 0 | 0 | 0 | 0 | 0 | 0 | 0 | 0 | 0 | 0 | 0 | 0 | 0 | 12 | 0
NO |  | 275 | 2016 | 13 | 13 | 13 |  | East Scott St SW STR | East Scott St | 138 | 138 | Various | 0.01 | 0 | 1 | 336.4 kcmil ACSR | 0 | 0 | 0 | 0 | 0 | 0 | 0 | 0 | 0 | 0 | 0 | 0 | 0 | 0 | 0 | 0 | 0 | 0 | 0 | 0 | 0 | 0 | 0 | 12 | 0
NO |  | 275 | 2016 | 13 | 14 | 14 |  | East Scott St SW STR | East Scott St | 138 | 138 | Various | 0.36 | 0 | 1 | 336.4 kcmil ACSR | 0 | 0 | 0 | 0 | 0 | 0 | 0 | 0 | 0 | 0 | 0 | 0 | 0 | 0 | 0 | 0 | 0 | 0 | 0 | 0 | 0 | 0 | 0 | 12 | 0
NO |  | 275 | 2016 | 13 | 15 | 15 |  | East Scott St SW STR | Ledgeview SW STR | 138 | 138 | Various | 2.1 | 0 | 1 | 336.4 kcmil ACSR | 0 | 0 | 0 | 0 | 0 | 0 | 0 | 0 | 0 | 0 | 0 | 0 | 0 | 0 | 0 | 0 | 0 | 0 | 0 | 0 | 0 | 0 | 0 | 12 | 0
NO |  | 275 | 2016 | 13 | 16 | 16 |  | Eastman Ave | Pulliam SW YD | 138 | 138 | PoleWood | 0 | 0.48 | 2 | 477 kcmil ACSR 24 | 0 | 0 | 0 | 0 | 0 | 0 | 0 | 0 | 0 | 0 | 0 | 0 | 0 | 0 | 0 | 0 | 0 | 0 | 0 | 0 | 0 | 0 | 0 | 12 | 0
NO |  | 275 | 2016 | 13 | 17 | 17 |  | Eastman Ave | Pulliam SW YD | 138 | 138 | PoleWood | 0.4 | 0 | 1 | 795 kcmil ACSR 26 | 0 | 0 | 0 | 0 | 0 | 0 | 0 | 0 | 0 | 0 | 0 | 0 | 0 | 0 | 0 | 0 | 0 | 0 | 0 | 0 | 0 | 0 | 0 | 12 | 0
NO |  | 275 | 2016 | 13 | 18 | 18 |  | Eastman Ave | Pulliam SW YD | 138 | 138 | PoleWood | 0 | 0.4 | 2 | 477 kcmil ACSR 24 | 0 | 0 | 0 | 0 | 0 | 0 | 0 | 0 | 0 | 0 | 0 | 0 | 0 | 0 | 0 | 0 | 0 | 0 | 0 | 0 | 0 | 0 | 0 | 12 | 0
NO |  | 275 | 2016 | 13 | 19 | 19 |  | Eastman Ave | Pulliam SW YD | 138 | 138 | PoleWood | 0.72 | 0 | 1 | 477 kcmil ACSR 24 | 0 | 0 | 0 | 0 | 0 | 0 | 0 | 0 | 0 | 0 | 0 | 0 | 0 | 0 | 0 | 0 | 0 | 0 | 0 | 0 | 0 | 0 | 0 | 12 | 0
NO |  | 275 | 2016 | 13 | 20 | 20 |  | Eastman Ave | Pulliam SW YD | 138 | 138 | PoleWood | 0 | 0.08 | 2 | 477 kcmil ACSR 24 | 0 | 0 | 0 | 0 | 0 | 0 | 0 | 0 | 0 | 0 | 0 | 0 | 0 | 0 | 0 | 0 | 0 | 0 | 0 | 0 | 0 | 0 | 0 | 12 | 0
NO |  | 275 | 2016 | 13 | 21 | 21 |  | Eastman Ave | Pulliam SW YD | 138 | 138 | PoleWood | 0 | 0.2 | 2 | 477 kcmil ACSR 24 | 0 | 0 | 0 | 0 | 0 | 0 | 0 | 0 | 0 | 0 | 0 | 0 | 0 | 0 | 0 | 0 | 0 | 0 | 0 | 0 | 0 | 0 | 0 | 12 | 0
NO |  | 275 | 2016 | 13 | 22 | 22 |  | Eastman Ave | Tower Dr | 138 | 138 | PoleSteel | 0 | 0.19 | 2 | 477 kcmil ACSR 26 | 0 | 0 | 0 | 0 | 0 | 0 | 0 | 0 | 0 | 0 | 0 | 0 | 0 | 0 | 0 | 0 | 0 | 0 | 0 | 0 | 0 | 0 | 0 | 12 | 0
NO |  | 275 | 2016 | 13 | 23 | 23 |  | Eastman Ave | Tower Dr | 138 | 138 | PoleSteel | 0 | 0.65 | 2 | 795 kcmil ACSR 26 | 0 | 0 | 0 | 0 | 0 | 0 | 0 | 0 | 0 | 0 | 0 | 0 | 0 | 0 | 0 | 0 | 0 | 0 | 0 | 0 | 0 | 0 | 0 | 12 | 0
NO |  | 275 | 2016 | 13 | 24 | 24 |  | Eastman Ave | Tower Dr | 138 | 138 | PoleSteel | 0.05 | 0 | 1 | 795 kcmil ACSR 26 | 0 | 0 | 0 | 0 | 0 | 0 | 0 | 0 | 0 | 0 | 0 | 0 | 0 | 0 | 0 | 0 | 0 | 0 | 0 | 0 | 0 | 0 | 0 | 12 | 0
NO |  | 275 | 2016 | 13 | 25 | 25 |  | Eastman Ave | Tower Dr | 138 | 138 | PoleSteel | 0.28 | 0 | 1 | 795 kcmil ACSR 26 | 0 | 0 | 0 | 0 | 0 | 0 | 0 | 0 | 0 | 0 | 0 | 0 | 0 | 0 | 0 | 0 | 0 | 0 | 0 | 0 | 0 | 0 | 0 | 12 | 0
NO |  | 275 | 2016 | 13 | 26 | 26 |  | Eastman Ave | Tower Dr | 138 | 138 | PoleSteel | 0 | 0.01 | 2 | 477 kcmil ACSR 26 | 0 | 0 | 0 | 0 | 0 | 0 | 0 | 0 | 0 | 0 | 0 | 0 | 0 | 0 | 0 | 0 | 0 | 0 | 0 | 0 | 0 | 0 | 0 | 12 | 0
NO |  | 275 | 2016 | 13 | 27 | 27 |  | Eastman Ave | Tower Dr | 138 | 138 | PoleSteel | 0 | 0.02 | 2 | 477 kcmil ACSR 24 | 0 | 0 | 0 | 0 | 0 | 0 | 0 | 0 | 0 | 0 | 0 | 0 | 0 | 0 | 0 | 0 | 0 | 0 | 0 | 0 | 0 | 0 | 0 | 12 | 0
NO |  | 275 | 2016 | 13 | 28 | 28 |  | Eden | Wyoming Valley SW STR | 138 | 138 | Various | 19.37 | 0 | 1 | 795 kcmil ACSR 45 | 0 | 0 | 0 | 0 | 0 | 0 | 0 | 0 | 0 | 0 | 0 | 0 | 0 | 0 | 0 | 0 | 0 | 0 | 0 | 0 | 0 | 0 | 0 | 12 | 0
NO |  | 275 | 2016 | 13 | 29 | 29 |  | Edgewater SW YD | South Fond Du Lac SW YD | 345 | 345 | Various | 0 | 3.64 | 2 | 795 kcmil ACSR 26 | 0 | 0 | 0 | 0 | 0 | 0 | 0 | 0 | 0 | 0 | 0 | 0 | 0 | 0 | 0 | 0 | 0 | 0 | 0 | 0 | 0 | 0 | 0 | 12 | 0
NO |  | 275 | 2016 | 13 | 30 | 30 |  | Edgewater SW YD | South Fond Du Lac SW YD | 345 | 345 | Various | 0.76 | 0 | 1 | 795 kcmil ACSR 26 | 0 | 0 | 0 | 0 | 0 | 0 | 0 | 0 | 0 | 0 | 0 | 0 | 0 | 0 | 0 | 0 | 0 | 0 | 0 | 0 | 0 | 0 | 0 | 12 | 0
NO |  | 275 | 2016 | 13 | 31 | 31 |  | Edgewater SW YD | South Fond Du Lac SW YD | 345 | 345 | Various | 1.41 | 0 | 1 | 795 kcmil ACSR 26 | 0 | 0 | 0 | 0 | 0 | 0 | 0 | 0 | 0 | 0 | 0 | 0 | 0 | 0 | 0 | 0 | 0 | 0 | 0 | 0 | 0 | 0 | 0 | 12 | 0
NO |  | 275 | 2016 | 13 | 32 | 32 |  | Edgewater SW YD | South Fond Du Lac SW YD | 345 | 345 | Various | 0 | 7.16 | 2 | 795 kcmil ACSR 26 | 0 | 0 | 0 | 0 | 0 | 0 | 0 | 0 | 0 | 0 | 0 | 0 | 0 | 0 | 0 | 0 | 0 | 0 | 0 | 0 | 0 | 0 | 0 | 12 | 0
NO |  | 275 | 2016 | 13 | 33 | 33 |  | Edgewater SW YD | Huebner | 138 | 138 | Various | 0.03 | 0 | 1 | 795 kcmil ACSR 26 | 0 | 0 | 0 | 0 | 0 | 0 | 0 | 0 | 0 | 0 | 0 | 0 | 0 | 0 | 0 | 0 | 0 | 0 | 0 | 0 | 0 | 0 | 0 | 12 | 0
NO |  | 275 | 2016 | 13 | 34 | 34 |  | Edgewater SW YD | Huebner | 138 | 138 | Various | 0.14 | 0 | 1 | 795 kcmil ACSR 26 | 0 | 0 | 0 | 0 | 0 | 0 | 0 | 0 | 0 | 0 | 0 | 0 | 0 | 0 | 0 | 0 | 0 | 0 | 0 | 0 | 0 | 0 | 0 | 12 | 0
NO |  | 275 | 2016 | 13 | 35 | 35 |  | Edgewater SW YD | Huebner | 138 | 138 | Various | 2.07 | 0 | 1 | 795 kcmil ACSR 26 | 0 | 0 | 0 | 0 | 0 | 0 | 0 | 0 | 0 | 0 | 0 | 0 | 0 | 0 | 0 | 0 | 0 | 0 | 0 | 0 | 0 | 0 | 0 | 12 | 0
NO |  | 275 | 2016 | 14 | 1 | 1 |  | Edgewood | St Martins | 138 | 138 | LatticeTower | 5.86 | 0 | 1 | 3/0 AWG ACSR 6/1 | 0 | 0 | 0 | 0 | 0 | 0 | 0 | 0 | 0 | 0 | 0 | 0 | 0 | 0 | 0 | 0 | 0 | 0 | 0 | 0 | 0 | 0 | 0 | 12 | 0
NO |  | 275 | 2016 | 14 | 2 | 2 |  | Edgewood | St Martins | 138 | 138 | LatticeTower | 0.03 | 0 | 1 | 477 kcmil ACSR 26 | 0 | 0 | 0 | 0 | 0 | 0 | 0 | 0 | 0 | 0 | 0 | 0 | 0 | 0 | 0 | 0 | 0 | 0 | 0 | 0 | 0 | 0 | 0 | 12 | 0
NO |  | 275 | 2016 | 14 | 3 | 3 |  | Edgewood | St Martins | 138 | 138 | LatticeTower | 0.25 | 0 | 1 | 795 kcmil ACSR 26 | 0 | 0 | 0 | 0 | 0 | 0 | 0 | 0 | 0 | 0 | 0 | 0 | 0 | 0 | 0 | 0 | 0 | 0 | 0 | 0 | 0 | 0 | 0 | 12 | 0
NO |  | 275 | 2016 | 14 | 4 | 4 |  | Edgewood | St Martins | 138 | 138 | LatticeTower | 0.99 | 0 | 1 | 3/0 AWG ACSR 6/1 | 0 | 0 | 0 | 0 | 0 | 0 | 0 | 0 | 0 | 0 | 0 | 0 | 0 | 0 | 0 | 0 | 0 | 0 | 0 | 0 | 0 | 0 | 0 | 12 | 0
NO |  | 275 | 2016 | 14 | 5 | 5 |  | Edgewood | Mukwonago | 138 | 138 | LatticeTower | 4.17 | 0 | 1 | 3/0 AWG ACSR 6/1 | 0 | 0 | 0 | 0 | 0 | 0 | 0 | 0 | 0 | 0 | 0 | 0 | 0 | 0 | 0 | 0 | 0 | 0 | 0 | 0 | 0 | 0 | 0 | 12 | 0
NO |  | 275 | 2016 | 14 | 6 | 6 |  | Edgewood | Mukwonago | 138 | 138 | LatticeTower | 0.73 | 0 | 1 | 477 kcmil ACSR 26 | 0 | 0 | 0 | 0 | 0 | 0 | 0 | 0 | 0 | 0 | 0 | 0 | 0 | 0 | 0 | 0 | 0 | 0 | 0 | 0 | 0 | 0 | 0 | 12 | 0
NO |  | 275 | 2016 | 14 | 7 | 7 |  | Edgewood | Mukwonago | 138 | 138 | LatticeTower | 0.9 | 0 | 1 | 3/0 AWG ACSR 6/1 | 0 | 0 | 0 | 0 | 0 | 0 | 0 | 0 | 0 | 0 | 0 | 0 | 0 | 0 | 0 | 0 | 0 | 0 | 0 | 0 | 0 | 0 | 0 | 12 | 0
NO |  | 275 | 2016 | 14 | 8 | 8 |  | Edgewood | Mukwonago | 138 | 138 | LatticeTower | 0.24 | 0 | 1 | 477 kcmil ACSR 26 | 0 | 0 | 0 | 0 | 0 | 0 | 0 | 0 | 0 | 0 | 0 | 0 | 0 | 0 | 0 | 0 | 0 | 0 | 0 | 0 | 0 | 0 | 0 | 12 | 0
NO |  | 275 | 2016 | 14 | 9 | 9 |  | Edgewood | Mukwonago | 138 | 138 | LatticeTower | 0.11 | 0 | 1 | 477 kcmil ACSR 26 | 0 | 0 | 0 | 0 | 0 | 0 | 0 | 0 | 0 | 0 | 0 | 0 | 0 | 0 | 0 | 0 | 0 | 0 | 0 | 0 | 0 | 0 | 0 | 12 | 0
NO |  | 275 | 2016 | 14 | 10 | 10 |  | Edgewood | Mukwonago | 138 | 138 | LatticeTower | 0.03 | 0 | 1 | 477 kcmil ACSR 26 | 0 | 0 | 0 | 0 | 0 | 0 | 0 | 0 | 0 | 0 | 0 | 0 | 0 | 0 | 0 | 0 | 0 | 0 | 0 | 0 | 0 | 0 | 0 | 12 | 0
NO |  | 275 | 2016 | 14 | 11 | 11 |  | Edgewood | Mukwonago | 138 | 138 | LatticeTower | 1.21 | 0 | 1 | 3/0 AWG ACSR 6/1 | 0 | 0 | 0 | 0 | 0 | 0 | 0 | 0 | 0 | 0 | 0 | 0 | 0 | 0 | 0 | 0 | 0 | 0 | 0 | 0 | 0 | 0 | 0 | 12 | 0
NO |  | 275 | 2016 | 14 | 12 | 12 |  | Elkhart Lake | Forest Junction | 138 | 138 | PoleWood | 0 | 6.44 | 2 | 4/0 AWG ACSR 6/1 | 0 | 0 | 0 | 0 | 0 | 0 | 0 | 0 | 0 | 0 | 0 | 0 | 0 | 0 | 0 | 0 | 0 | 0 | 0 | 0 | 0 | 0 | 0 | 12 | 0
NO |  | 275 | 2016 | 14 | 13 | 13 |  | Elkhart Lake | Forest Junction | 138 | 138 | PoleWood | 0 | 17.71 | 2 | 4/0 AWG ACSR 6/1 | 0 | 0 | 0 | 0 | 0 | 0 | 0 | 0 | 0 | 0 | 0 | 0 | 0 | 0 | 0 | 0 | 0 | 0 | 0 | 0 | 0 | 0 | 0 | 12 | 0
NO |  | 275 | 2016 | 14 | 14 | 14 |  | Elkhart Lake | Forest Junction | 138 | 138 | PoleWood | 0 | 4.89 | 2 | 4/0 AWG ACSR 6/1 | 0 | 0 | 0 | 0 | 0 | 0 | 0 | 0 | 0 | 0 | 0 | 0 | 0 | 0 | 0 | 0 | 0 | 0 | 0 | 0 | 0 | 0 | 0 | 12 | 0
NO |  | 275 | 2016 | 14 | 15 | 15 |  | Elkhorn | Bristol (ALTE) | 138 | 138 | PoleWood | 4.38 | 0 | 1 | 795 kcmil ACSR 26 | 0 | 0 | 0 | 0 | 0 | 0 | 0 | 0 | 0 | 0 | 0 | 0 | 0 | 0 | 0 | 0 | 0 | 0 | 0 | 0 | 0 | 0 | 0 | 12 | 0
NO |  | 275 | 2016 | 14 | 16 | 16 |  | Ellington | Hintz | 138 | 138 | H-Frame | 0.13 | 0 | 1 | 795 kcmil ACSR 26 | 0 | 0 | 0 | 0 | 0 | 0 | 0 | 0 | 0 | 0 | 0 | 0 | 0 | 0 | 0 | 0 | 0 | 0 | 0 | 0 | 0 | 0 | 0 | 12 | 0
NO |  | 275 | 2016 | 14 | 17 | 17 |  | Ellington | Hintz | 138 | 138 | H-Frame | 8.85 | 0 | 1 | 795 kcmil ACSR 26 | 0 | 0 | 0 | 0 | 0 | 0 | 0 | 0 | 0 | 0 | 0 | 0 | 0 | 0 | 0 | 0 | 0 | 0 | 0 | 0 | 0 | 0 | 0 | 12 | 0
NO |  | 275 | 2016 | 14 | 18 | 18 |  | Ellinwood | Progress | 138 | 138 | Various | 0.46 | 0 | 1 | 477 kcmil ACSR 24 | 0 | 0 | 0 | 0 | 0 | 0 | 0 | 0 | 0 | 0 | 0 | 0 | 0 | 0 | 0 | 0 | 0 | 0 | 0 | 0 | 0 | 0 | 0 | 12 | 0
NO |  | 275 | 2016 | 14 | 19 | 19 |  | Ellinwood | Progress | 138 | 138 | Various | 0.86 | 0 | 1 | 477 kcmil ACSR 24 | 0 | 0 | 0 | 0 | 0 | 0 | 0 | 0 | 0 | 0 | 0 | 0 | 0 | 0 | 0 | 0 | 0 | 0 | 0 | 0 | 0 | 0 | 0 | 12 | 0
NO |  | 275 | 2016 | 14 | 20 | 20 |  | Ellinwood | Progress | 138 | 138 | Various | 0.01 | 0 | 1 | 477 kcmil ACSR 24 | 0 | 0 | 0 | 0 | 0 | 0 | 0 | 0 | 0 | 0 | 0 | 0 | 0 | 0 | 0 | 0 | 0 | 0 | 0 | 0 | 0 | 0 | 0 | 12 | 0
NO |  | 275 | 2016 | 14 | 21 | 21 |  | Elm Road 345 Sw Yd | Arcadian | 345 | 345 | LatticeTower | 0 | 17.77 | 2 | 2156 kcmil ACSR 8 | 0 | 0 | 0 | 0 | 0 | 0 | 0 | 0 | 0 | 0 | 0 | 0 | 0 | 0 | 0 | 0 | 0 | 0 | 0 | 0 | 0 | 0 | 0 | 12 | 0
NO |  | 275 | 2016 | 14 | 22 | 22 |  | Elm Road 345 Sw Yd | Arcadian | 345 | 345 | LatticeTower | 0 | 0.33 | 2 | 2156 kcmil ACSR 8 | 0 | 0 | 0 | 0 | 0 | 0 | 0 | 0 | 0 | 0 | 0 | 0 | 0 | 0 | 0 | 0 | 0 | 0 | 0 | 0 | 0 | 0 | 0 | 12 | 0
NO |  | 275 | 2016 | 14 | 23 | 23 |  | Elm Road 345 Sw Yd | Arcadian | 345 | 345 | LatticeTower | 0 | 2.99 | 2 | 2156 kcmil ACSR 8 | 0 | 0 | 0 | 0 | 0 | 0 | 0 | 0 | 0 | 0 | 0 | 0 | 0 | 0 | 0 | 0 | 0 | 0 | 0 | 0 | 0 | 0 | 0 | 12 | 0
NO |  | 275 | 2016 | 14 | 24 | 24 |  | Elm Road 345 Sw Yd | Arcadian | 345 | 345 | LatticeTower | 0 | 0.22 | 2 | 2156 kcmil ACSR 8 | 0 | 0 | 0 | 0 | 0 | 0 | 0 | 0 | 0 | 0 | 0 | 0 | 0 | 0 | 0 | 0 | 0 | 0 | 0 | 0 | 0 | 0 | 0 | 12 | 0
NO |  | 275 | 2016 | 14 | 25 | 25 |  | Elm Road 345 Sw Yd | Arcadian | 345 | 345 | LatticeTower | 0 | 0.32 | 2 | 2156 kcmil ACSR 8 | 0 | 0 | 0 | 0 | 0 | 0 | 0 | 0 | 0 | 0 | 0 | 0 | 0 | 0 | 0 | 0 | 0 | 0 | 0 | 0 | 0 | 0 | 0 | 12 | 0
NO |  | 275 | 2016 | 14 | 26 | 26 |  | Elm Road 345 Sw Yd | Arcadian | 345 | 345 | LatticeTower | 0 | 12.8 | 2 | 2156 kcmil ACSR 8 | 0 | 0 | 0 | 0 | 0 | 0 | 0 | 0 | 0 | 0 | 0 | 0 | 0 | 0 | 0 | 0 | 0 | 0 | 0 | 0 | 0 | 0 | 0 | 12 | 0
NO |  | 275 | 2016 | 14 | 27 | 27 |  | Elm Road 345 Sw Yd | Arcadian | 345 | 345 | LatticeTower | 0 | 0.18 | 2 | 2156 kcmil ACSR 8 | 0 | 0 | 0 | 0 | 0 | 0 | 0 | 0 | 0 | 0 | 0 | 0 | 0 | 0 | 0 | 0 | 0 | 0 | 0 | 0 | 0 | 0 | 0 | 12 | 0
NO |  | 275 | 2016 | 14 | 28 | 28 |  | Elm Road 345 Sw Yd | Oak Creek SW YD | 345 | 345 | PoleSteel | 0.04 | 0 | 1 | 795 kcmil ACSR 26 | 0 | 0 | 0 | 0 | 0 | 0 | 0 | 0 | 0 | 0 | 0 | 0 | 0 | 0 | 0 | 0 | 0 | 0 | 0 | 0 | 0 | 0 | 0 | 12 | 0
NO |  | 275 | 2016 | 14 | 29 | 29 |  | Elm Road 345 Sw Yd | Oak Creek SW YD | 345 | 345 | PoleSteel | 0.07 | 0 | 1 | 795 kcmil ACSR 26 | 0 | 0 | 0 | 0 | 0 | 0 | 0 | 0 | 0 | 0 | 0 | 0 | 0 | 0 | 0 | 0 | 0 | 0 | 0 | 0 | 0 | 0 | 0 | 12 | 0
NO |  | 275 | 2016 | 14 | 30 | 30 |  | Elm Road 345 Sw Yd | Oak Creek SW YD | 345 | 345 | PoleSteel | 0.06 | 0 | 1 | 795 kcmil ACSR 26 | 0 | 0 | 0 | 0 | 0 | 0 | 0 | 0 | 0 | 0 | 0 | 0 | 0 | 0 | 0 | 0 | 0 | 0 | 0 | 0 | 0 | 0 | 0 | 12 | 0
NO |  | 275 | 2016 | 14 | 31 | 31 |  | Empire Mine | National | 138 | 138 | Various | 0.87 | 0 | 1 | 605 kcmil ACSR 26 | 0 | 0 | 0 | 0 | 0 | 0 | 0 | 0 | 0 | 0 | 0 | 0 | 0 | 0 | 0 | 0 | 0 | 0 | 0 | 0 | 0 | 0 | 0 | 12 | 0
NO |  | 275 | 2016 | 14 | 32 | 32 |  | Empire Mine | National | 138 | 138 | Various | 8.24 | 0 | 1 | 605 kcmil ACSR 26 | 0 | 0 | 0 | 0 | 0 | 0 | 0 | 0 | 0 | 0 | 0 | 0 | 0 | 0 | 0 | 0 | 0 | 0 | 0 | 0 | 0 | 0 | 0 | 12 | 0
NO |  | 275 | 2016 | 14 | 33 | 33 |  | Esker View | Tecumseh Rd | 138 | 138 |  | 0 | 0.04 | 2 | 477 kcmil ACSR T- | 0 | 0 | 0 | 0 | 0 | 0 | 0 | 0 | 0 | 0 | 0 | 0 | 0 | 0 | 0 | 0 | 0 | 0 | 0 | 0 | 0 | 0 | 0 | 12 | 0
NO |  | 275 | 2016 | 14 | 34 | 34 |  | Esker View | Tecumseh Rd | 138 | 138 |  | 0 | 4.74 | 2 | 336.4 kcmil ACSR | 0 | 0 | 0 | 0 | 0 | 0 | 0 | 0 | 0 | 0 | 0 | 0 | 0 | 0 | 0 | 0 | 0 | 0 | 0 | 0 | 0 | 0 | 0 | 12 | 0
NO |  | 275 | 2016 | 14 | 35 | 35 |  | Everett | Haymarket Square | 138 | 138 | UG | 0.05 | 0 | 1 | 2000 kcmil Cu-Typ | 0 | 0 | 0 | 0 | 0 | 0 | 0 | 0 | 0 | 0 | 0 | 0 | 0 | 0 | 0 | 0 | 0 | 0 | 0 | 0 | 0 | 0 | 0 | 12 | 0
NO |  | 275 | 2016 | 15 | 1 | 1 |  | Everett | Haymarket Square | 138 | 138 | UG | 0.11 | 0 | 1 | 1250 kcmil Cu-Typ | 0 | 0 | 0 | 0 | 0 | 0 | 0 | 0 | 0 | 0 | 0 | 0 | 0 | 0 | 0 | 0 | 0 | 0 | 0 | 0 | 0 | 0 | 0 | 12 | 0
NO |  | 275 | 2016 | 15 | 2 | 2 |  | Everett | Haymarket Square | 138 | 138 | UG | 0.12 | 0 | 1 | 1250 kcmil Cu-Typ | 0 | 0 | 0 | 0 | 0 | 0 | 0 | 0 | 0 | 0 | 0 | 0 | 0 | 0 | 0 | 0 | 0 | 0 | 0 | 0 | 0 | 0 | 0 | 12 | 0
NO |  | 275 | 2016 | 15 | 3 | 3 |  | Everett | Haymarket Square | 138 | 138 | UG | 0.65 | 0 | 1 | 1250 kcmil Cu-Typ | 0 | 0 | 0 | 0 | 0 | 0 | 0 | 0 | 0 | 0 | 0 | 0 | 0 | 0 | 0 | 0 | 0 | 0 | 0 | 0 | 0 | 0 | 0 | 12 | 0
NO |  | 275 | 2016 | 15 | 4 | 4 |  | Femrite 138/69 kV | Sprecher | 138 | 138 | UG | 1.37 | 0 | 1 | 2500 kcmil Cu-Typ | 0 | 0 | 0 | 0 | 0 | 0 | 0 | 0 | 0 | 0 | 0 | 0 | 0 | 0 | 0 | 0 | 0 | 0 | 0 | 0 | 0 | 0 | 0 | 12 | 0
NO |  | 275 | 2016 | 15 | 5 | 5 |  | Femrite 138/69 kV | Sprecher | 138 | 138 | PoleSteel | 0 | 0.03 | 2 | 477 kcmil ACSR T- | 0 | 0 | 0 | 0 | 0 | 0 | 0 | 0 | 0 | 0 | 0 | 0 | 0 | 0 | 0 | 0 | 0 | 0 | 0 | 0 | 0 | 0 | 0 | 12 | 0
NO |  | 275 | 2016 | 15 | 6 | 6 |  | Femrite 138/69 kV | Sprecher | 138 | 138 | PoleSteel | 1.12 | 0 | 1 | 477 kcmil ACSR T- | 0 | 0 | 0 | 0 | 0 | 0 | 0 | 0 | 0 | 0 | 0 | 0 | 0 | 0 | 0 | 0 | 0 | 0 | 0 | 0 | 0 | 0 | 0 | 12 | 0
NO |  | 275 | 2016 | 15 | 7 | 7 |  | Femrite 138/69 kV | Sprecher | 138 | 138 | PoleSteel | 0 | 0.71 | 2 | 477 kcmil ACSR T- | 0 | 0 | 0 | 0 | 0 | 0 | 0 | 0 | 0 | 0 | 0 | 0 | 0 | 0 | 0 | 0 | 0 | 0 | 0 | 0 | 0 | 0 | 0 | 12 | 0
NO |  | 275 | 2016 | 15 | 8 | 8 |  | Fiebrantz - Cornell - Milwa | Fiebrantz - Cornell - Milwa | 138 | 138 | UG | 0.44 | 0 | 1 | 1250 kcmil Cu-Typ | 0 | 0 | 0 | 0 | 0 | 0 | 0 | 0 | 0 | 0 | 0 | 0 | 0 | 0 | 0 | 0 | 0 | 0 | 0 | 0 | 0 | 0 | 0 | 12 | 0
NO |  | 275 | 2016 | 15 | 9 | 9 |  | Fiebrantz Tap | Fiebrantz | 138 | 138 | PoleWood | 0.47 | 0 | 1 | 477 kcmil ACSR 26 | 0 | 0 | 0 | 0 | 0 | 0 | 0 | 0 | 0 | 0 | 0 | 0 | 0 | 0 | 0 | 0 | 0 | 0 | 0 | 0 | 0 | 0 | 0 | 12 | 0
NO |  | 275 | 2016 | 15 | 10 | 10 |  | Fiebrantz Tap - Cornell - M | Fiebrantz Tap - Cornell - M | 138 | 138 | PoleWood | 0.01 | 0 | 1 | 2156 kcmil ACSR 8 | 0 | 0 | 0 | 0 | 0 | 0 | 0 | 0 | 0 | 0 | 0 | 0 | 0 | 0 | 0 | 0 | 0 | 0 | 0 | 0 | 0 | 0 | 0 | 12 | 0
NO |  | 275 | 2016 | 15 | 11 | 11 |  | Fitzgerald | Ellinwood | 138 | 138 | PoleSteel | 0 | 0.78 | 2 | 795 kcmil ACSR 26 | 0 | 0 | 0 | 0 | 0 | 0 | 0 | 0 | 0 | 0 | 0 | 0 | 0 | 0 | 0 | 0 | 0 | 0 | 0 | 0 | 0 | 0 | 0 | 12 | 0
NO |  | 275 | 2016 | 15 | 12 | 12 |  | Fitzgerald | Ellinwood | 138 | 138 | PoleSteel | 0 | 0.15 | 2 | 795 kcmil ACSR 26 | 0 | 0 | 0 | 0 | 0 | 0 | 0 | 0 | 0 | 0 | 0 | 0 | 0 | 0 | 0 | 0 | 0 | 0 | 0 | 0 | 0 | 0 | 0 | 12 | 0
NO |  | 275 | 2016 | 15 | 13 | 13 |  | Fitzgerald | Ellinwood | 138 | 138 | PoleSteel | 0 | 1.01 | 2 | 795 kcmil ACSR 26 | 0 | 0 | 0 | 0 | 0 | 0 | 0 | 0 | 0 | 0 | 0 | 0 | 0 | 0 | 0 | 0 | 0 | 0 | 0 | 0 | 0 | 0 | 0 | 12 | 0
NO |  | 275 | 2016 | 15 | 14 | 14 |  | Fitzgerald | Ellinwood | 138 | 138 | PoleSteel | 0 | 2.55 | 2 | 795 kcmil ACSR 26 | 0 | 0 | 0 | 0 | 0 | 0 | 0 | 0 | 0 | 0 | 0 | 0 | 0 | 0 | 0 | 0 | 0 | 0 | 0 | 0 | 0 | 0 | 0 | 12 | 0
NO |  | 275 | 2016 | 15 | 15 | 15 |  | Fitzgerald | Ellinwood | 138 | 138 | PoleSteel | 0 | 1.23 | 2 | 795 kcmil ACSR 26 | 0 | 0 | 0 | 0 | 0 | 0 | 0 | 0 | 0 | 0 | 0 | 0 | 0 | 0 | 0 | 0 | 0 | 0 | 0 | 0 | 0 | 0 | 0 | 12 | 0
NO |  | 275 | 2016 | 15 | 16 | 16 |  | Fitzgerald | Ellinwood | 138 | 138 | PoleSteel | 0 | 0.04 | 2 | 795 kcmil ACSR 26 | 0 | 0 | 0 | 0 | 0 | 0 | 0 | 0 | 0 | 0 | 0 | 0 | 0 | 0 | 0 | 0 | 0 | 0 | 0 | 0 | 0 | 0 | 0 | 12 | 0
NO |  | 275 | 2016 | 15 | 17 | 17 |  | Forest | South Fond Du Lac SW YD | 138 | 138 | PoleWood | 2.05 | 0 | 1 | 795 kcmil ACSR 26 | 0 | 0 | 0 | 0 | 0 | 0 | 0 | 0 | 0 | 0 | 0 | 0 | 0 | 0 | 0 | 0 | 0 | 0 | 0 | 0 | 0 | 0 | 0 | 12 | 0
NO |  | 275 | 2016 | 15 | 18 | 18 |  | Forest | South Fond Du Lac SW YD | 138 | 138 | PoleWood | 1.44 | 0 | 1 | 795 kcmil ACSR 26 | 0 | 0 | 0 | 0 | 0 | 0 | 0 | 0 | 0 | 0 | 0 | 0 | 0 | 0 | 0 | 0 | 0 | 0 | 0 | 0 | 0 | 0 | 0 | 12 | 0
NO |  | 275 | 2016 | 15 | 19 | 19 |  | Forest | South Fond Du Lac SW YD | 138 | 138 | PoleWood | 0.09 | 0 | 1 | 795 kcmil ACSR 26 | 0 | 0 | 0 | 0 | 0 | 0 | 0 | 0 | 0 | 0 | 0 | 0 | 0 | 0 | 0 | 0 | 0 | 0 | 0 | 0 | 0 | 0 | 0 | 12 | 0
NO |  | 275 | 2016 | 15 | 20 | 20 |  | Forest | South Fond Du Lac SW YD | 138 | 138 | PoleWood | 1.68 | 0 | 1 | 795 kcmil ACSR 26 | 0 | 0 | 0 | 0 | 0 | 0 | 0 | 0 | 0 | 0 | 0 | 0 | 0 | 0 | 0 | 0 | 0 | 0 | 0 | 0 | 0 | 0 | 0 | 12 | 0
NO |  | 275 | 2016 | 15 | 21 | 21 |  | Forest Junction | Lake Park | 138 | 138 | LatticeTower | 0 | 1.35 | 2 | 795 kcmil ACSR 26 | 0 | 0 | 0 | 0 | 0 | 0 | 0 | 0 | 0 | 0 | 0 | 0 | 0 | 0 | 0 | 0 | 0 | 0 | 0 | 0 | 0 | 0 | 0 | 12 | 0
NO |  | 275 | 2016 | 15 | 22 | 22 |  | Forest Junction | Lake Park | 138 | 138 | LatticeTower | 0 | 1.05 | 2 | 795 kcmil ACSR 26 | 0 | 0 | 0 | 0 | 0 | 0 | 0 | 0 | 0 | 0 | 0 | 0 | 0 | 0 | 0 | 0 | 0 | 0 | 0 | 0 | 0 | 0 | 0 | 12 | 0
NO |  | 275 | 2016 | 15 | 23 | 23 |  | Forest Junction | Lake Park | 138 | 138 | LatticeTower | 0.08 | 0 | 1 | 795 kcmil ACSR 26 | 0 | 0 | 0 | 0 | 0 | 0 | 0 | 0 | 0 | 0 | 0 | 0 | 0 | 0 | 0 | 0 | 0 | 0 | 0 | 0 | 0 | 0 | 0 | 12 | 0
NO |  | 275 | 2016 | 15 | 24 | 24 |  | Forest Junction | Lake Park | 138 | 138 | LatticeTower | 0 | 9.17 | 2 | 795 kcmil ACSR 26 | 0 | 0 | 0 | 0 | 0 | 0 | 0 | 0 | 0 | 0 | 0 | 0 | 0 | 0 | 0 | 0 | 0 | 0 | 0 | 0 | 0 | 0 | 0 | 12 | 0
NO |  | 275 | 2016 | 15 | 25 | 25 |  | Forest Junction | Lake Park | 138 | 138 | LatticeTower | 0.03 | 0 | 1 | 795 kcmil ACSR 26 | 0 | 0 | 0 | 0 | 0 | 0 | 0 | 0 | 0 | 0 | 0 | 0 | 0 | 0 | 0 | 0 | 0 | 0 | 0 | 0 | 0 | 0 | 0 | 12 | 0
NO |  | 275 | 2016 | 15 | 26 | 26 |  | Forest Junction | Lake Park | 138 | 138 | LatticeTower | 0 | 0.23 | 2 | 795 kcmil ACSR 26 | 0 | 0 | 0 | 0 | 0 | 0 | 0 | 0 | 0 | 0 | 0 | 0 | 0 | 0 | 0 | 0 | 0 | 0 | 0 | 0 | 0 | 0 | 0 | 12 | 0
NO |  | 275 | 2016 | 15 | 27 | 27 |  | Forest Junction | Kaukauna Central Tap | 138 | 138 | PoleWood | 0 | 9.46 | 2 | 795 kcmil ACSR 26 | 0 | 0 | 0 | 0 | 0 | 0 | 0 | 0 | 0 | 0 | 0 | 0 | 0 | 0 | 0 | 0 | 0 | 0 | 0 | 0 | 0 | 0 | 0 | 12 | 0
NO |  | 275 | 2016 | 15 | 28 | 28 |  | Forest Junction | Rockland (WPS) | 138 | 138 | PoleSteel | 0 | 0.12 | 2 | 795 kcmil ACSR 26 | 0 | 0 | 0 | 0 | 0 | 0 | 0 | 0 | 0 | 0 | 0 | 0 | 0 | 0 | 0 | 0 | 0 | 0 | 0 | 0 | 0 | 0 | 0 | 12 | 0
NO |  | 275 | 2016 | 15 | 29 | 29 |  | Forest Junction | Rockland (WPS) | 138 | 138 | PoleSteel | 0 | 8.68 | 2 | 795 kcmil ACSR 26 | 0 | 0 | 0 | 0 | 0 | 0 | 0 | 0 | 0 | 0 | 0 | 0 | 0 | 0 | 0 | 0 | 0 | 0 | 0 | 0 | 0 | 0 | 0 | 12 | 0
NO |  | 275 | 2016 | 15 | 30 | 30 |  | Forest Junction | Rockland (WPS) | 138 | 138 | PoleSteel | 0 | 0.02 | 2 | 795 kcmil ACSR 26 | 0 | 0 | 0 | 0 | 0 | 0 | 0 | 0 | 0 | 0 | 0 | 0 | 0 | 0 | 0 | 0 | 0 | 0 | 0 | 0 | 0 | 0 | 0 | 12 | 0
NO |  | 275 | 2016 | 15 | 31 | 31 |  | Forest Junction | Rockland (WPS) | 138 | 138 | PoleSteel | 0 | 3.01 | 2 | 795 kcmil ACSR 26 | 0 | 0 | 0 | 0 | 0 | 0 | 0 | 0 | 0 | 0 | 0 | 0 | 0 | 0 | 0 | 0 | 0 | 0 | 0 | 0 | 0 | 0 | 0 | 12 | 0
NO |  | 275 | 2016 | 15 | 32 | 32 |  | Forest Junction | Rockland (WPS) | 138 | 138 | PoleSteel | 0 | 0.03 | 2 | 795 kcmil ACSR 26 | 0 | 0 | 0 | 0 | 0 | 0 | 0 | 0 | 0 | 0 | 0 | 0 | 0 | 0 | 0 | 0 | 0 | 0 | 0 | 0 | 0 | 0 | 0 | 12 | 0
NO |  | 275 | 2016 | 15 | 33 | 33 |  | Forest Junction | Rockland (WPS) | 138 | 138 | PoleSteel | 0 | 1.37 | 2 | 795 kcmil ACSR 26 | 0 | 0 | 0 | 0 | 0 | 0 | 0 | 0 | 0 | 0 | 0 | 0 | 0 | 0 | 0 | 0 | 0 | 0 | 0 | 0 | 0 | 0 | 0 | 12 | 0
NO |  | 275 | 2016 | 15 | 34 | 34 |  | Forest Junction | Howards Grove | 138 | 138 | Various | 0 | 1.35 | 2 | 1033.5 kcmil ACSR | 0 | 0 | 0 | 0 | 0 | 0 | 0 | 0 | 0 | 0 | 0 | 0 | 0 | 0 | 0 | 0 | 0 | 0 | 0 | 0 | 0 | 0 | 0 | 12 | 0
NO |  | 275 | 2016 | 15 | 35 | 35 |  | Forest Junction | Howards Grove | 138 | 138 | Various | 0 | 12.75 | 2 | 1033.5 kcmil ACSR | 0 | 0 | 0 | 0 | 0 | 0 | 0 | 0 | 0 | 0 | 0 | 0 | 0 | 0 | 0 | 0 | 0 | 0 | 0 | 0 | 0 | 0 | 0 | 12 | 0
NO |  | 275 | 2016 | 16 | 1 | 1 |  | Forest Junction | Howards Grove | 138 | 138 | Various | 0 | 2.44 | 2 | 477 kcmil ACSR T- | 0 | 0 | 0 | 0 | 0 | 0 | 0 | 0 | 0 | 0 | 0 | 0 | 0 | 0 | 0 | 0 | 0 | 0 | 0 | 0 | 0 | 0 | 0 | 12 | 0
NO |  | 275 | 2016 | 16 | 2 | 2 |  | Forest Junction | Howards Grove | 138 | 138 | Various | 0 | 10.63 | 2 | 1033.5 kcmil ACSR | 0 | 0 | 0 | 0 | 0 | 0 | 0 | 0 | 0 | 0 | 0 | 0 | 0 | 0 | 0 | 0 | 0 | 0 | 0 | 0 | 0 | 0 | 0 | 12 | 0
NO |  | 275 | 2016 | 16 | 3 | 3 |  | Forest Junction | Tecumseh Rd | 138 | 138 | LatticeTower | 0 | 17.78 | 2 | 336.4 kcmil ACSR | 0 | 0 | 0 | 0 | 0 | 0 | 0 | 0 | 0 | 0 | 0 | 0 | 0 | 0 | 0 | 0 | 0 | 0 | 0 | 0 | 0 | 0 | 0 | 12 | 0
NO |  | 275 | 2016 | 16 | 4 | 4 |  | Forest Junction | Cypress SW YD | 345 | 345 | H-Frame | 27.9 | 0 | 1 | 2156 kcmil ACSR 8 | 0 | 0 | 0 | 0 | 0 | 0 | 0 | 0 | 0 | 0 | 0 | 0 | 0 | 0 | 0 | 0 | 0 | 0 | 0 | 0 | 0 | 0 | 0 | 12 | 0
NO |  | 275 | 2016 | 16 | 5 | 5 |  | Forest Junction | Glenview | 138 | 138 | PoleWood | 3.33 | 0 | 1 | 477 kcmil ACSR 24 | 0 | 0 | 0 | 0 | 0 | 0 | 0 | 0 | 0 | 0 | 0 | 0 | 0 | 0 | 0 | 0 | 0 | 0 | 0 | 0 | 0 | 0 | 0 | 12 | 0
NO |  | 275 | 2016 | 16 | 6 | 6 |  | Forest Junction | Glenview | 138 | 138 | PoleWood | 0.16 | 0 | 1 | 477 kcmil ACSR 24 | 0 | 0 | 0 | 0 | 0 | 0 | 0 | 0 | 0 | 0 | 0 | 0 | 0 | 0 | 0 | 0 | 0 | 0 | 0 | 0 | 0 | 0 | 0 | 12 | 0
NO |  | 275 | 2016 | 16 | 7 | 7 |  | Forest Junction | Glenview | 138 | 138 | PoleWood | 0.06 | 0 | 1 | 477 kcmil ACSR 24 | 0 | 0 | 0 | 0 | 0 | 0 | 0 | 0 | 0 | 0 | 0 | 0 | 0 | 0 | 0 | 0 | 0 | 0 | 0 | 0 | 0 | 0 | 0 | 12 | 0
NO |  | 275 | 2016 | 16 | 8 | 8 |  | Forest Junction | Glenview | 138 | 138 | PoleWood | 0.05 | 0 | 1 | 477 kcmil ACSR 24 | 0 | 0 | 0 | 0 | 0 | 0 | 0 | 0 | 0 | 0 | 0 | 0 | 0 | 0 | 0 | 0 | 0 | 0 | 0 | 0 | 0 | 0 | 0 | 12 | 0
NO |  | 275 | 2016 | 16 | 9 | 9 |  | Forest Junction | Glenview | 138 | 138 | PoleWood | 0.6 | 0 | 1 | 477 kcmil ACSR 24 | 0 | 0 | 0 | 0 | 0 | 0 | 0 | 0 | 0 | 0 | 0 | 0 | 0 | 0 | 0 | 0 | 0 | 0 | 0 | 0 | 0 | 0 | 0 | 12 | 0
NO |  | 275 | 2016 | 16 | 10 | 10 |  | Forest Junction | Glenview | 138 | 138 | PoleWood | 0.32 | 0 | 1 | 477 kcmil ACSR 24 | 0 | 0 | 0 | 0 | 0 | 0 | 0 | 0 | 0 | 0 | 0 | 0 | 0 | 0 | 0 | 0 | 0 | 0 | 0 | 0 | 0 | 0 | 0 | 12 | 0
NO |  | 275 | 2016 | 16 | 11 | 11 |  | Forsyth | Empire Mine | 138 | 138 | PoleWood | 17.4 | 0 | 1 | 605 kcmil ACSR 26 | 0 | 0 | 0 | 0 | 0 | 0 | 0 | 0 | 0 | 0 | 0 | 0 | 0 | 0 | 0 | 0 | 0 | 0 | 0 | 0 | 0 | 0 | 0 | 12 | 0
NO |  | 275 | 2016 | 16 | 12 | 12 |  | Forsyth | Munising | 138 | 138 | PoleWood | 0 | 0.51 | 2 | 336.4 kcmil ACSR | 0 | 0 | 0 | 0 | 0 | 0 | 0 | 0 | 0 | 0 | 0 | 0 | 0 | 0 | 0 | 0 | 0 | 0 | 0 | 0 | 0 | 0 | 0 | 12 | 0
NO |  | 275 | 2016 | 16 | 13 | 13 |  | Forsyth | Munising | 138 | 138 | PoleWood | 0 | 0.8 | 2 | 336.4 kcmil ACSR | 0 | 0 | 0 | 0 | 0 | 0 | 0 | 0 | 0 | 0 | 0 | 0 | 0 | 0 | 0 | 0 | 0 | 0 | 0 | 0 | 0 | 0 | 0 | 12 | 0
NO |  | 275 | 2016 | 16 | 14 | 14 |  | Forsyth | Munising | 138 | 138 | PoleWood | 0.88 | 0 | 1 | 336.4 kcmil ACSR | 0 | 0 | 0 | 0 | 0 | 0 | 0 | 0 | 0 | 0 | 0 | 0 | 0 | 0 | 0 | 0 | 0 | 0 | 0 | 0 | 0 | 0 | 0 | 12 | 0
NO |  | 275 | 2016 | 16 | 15 | 15 |  | Forsyth | Munising | 138 | 138 | PoleWood | 5.13 | 0 | 1 | 336.4 kcmil ACSR | 0 | 0 | 0 | 0 | 0 | 0 | 0 | 0 | 0 | 0 | 0 | 0 | 0 | 0 | 0 | 0 | 0 | 0 | 0 | 0 | 0 | 0 | 0 | 12 | 0
NO |  | 275 | 2016 | 16 | 16 | 16 |  | Forsyth | Munising | 138 | 138 | PoleWood | 0.11 | 0 | 1 | 336.4 kcmil ACSR | 0 | 0 | 0 | 0 | 0 | 0 | 0 | 0 | 0 | 0 | 0 | 0 | 0 | 0 | 0 | 0 | 0 | 0 | 0 | 0 | 0 | 0 | 0 | 12 | 0
NO |  | 275 | 2016 | 16 | 17 | 17 |  | Forsyth | Munising | 138 | 138 | PoleWood | 4.55 | 0 | 1 | 336.4 kcmil ACSR | 0 | 0 | 0 | 0 | 0 | 0 | 0 | 0 | 0 | 0 | 0 | 0 | 0 | 0 | 0 | 0 | 0 | 0 | 0 | 0 | 0 | 0 | 0 | 12 | 0
NO |  | 275 | 2016 | 16 | 18 | 18 |  | Forsyth | Munising | 138 | 138 | PoleWood | 0 | 5.55 | 2 | 336.4 kcmil ACSR | 0 | 0 | 0 | 0 | 0 | 0 | 0 | 0 | 0 | 0 | 0 | 0 | 0 | 0 | 0 | 0 | 0 | 0 | 0 | 0 | 0 | 0 | 0 | 12 | 0
NO |  | 275 | 2016 | 16 | 19 | 19 |  | Forsyth | Munising | 138 | 138 | PoleWood | 1.21 | 0 | 1 | 336.4 kcmil ACSR | 0 | 0 | 0 | 0 | 0 | 0 | 0 | 0 | 0 | 0 | 0 | 0 | 0 | 0 | 0 | 0 | 0 | 0 | 0 | 0 | 0 | 0 | 0 | 12 | 0
NO |  | 275 | 2016 | 16 | 20 | 20 |  | Forsyth | Munising | 138 | 138 | PoleWood | 0 | 3.66 | 2 | 336.4 kcmil ACSR | 0 | 0 | 0 | 0 | 0 | 0 | 0 | 0 | 0 | 0 | 0 | 0 | 0 | 0 | 0 | 0 | 0 | 0 | 0 | 0 | 0 | 0 | 0 | 12 | 0
NO |  | 275 | 2016 | 16 | 21 | 21 |  | Forsyth | Munising | 138 | 138 | PoleWood | 6.54 | 0 | 1 | 336.4 kcmil ACSR | 0 | 0 | 0 | 0 | 0 | 0 | 0 | 0 | 0 | 0 | 0 | 0 | 0 | 0 | 0 | 0 | 0 | 0 | 0 | 0 | 0 | 0 | 0 | 12 | 0
NO |  | 275 | 2016 | 16 | 22 | 22 |  | Forsyth | Munising | 138 | 138 | PoleWood | 5.94 | 0 | 1 | 336.4 kcmil ACSR | 0 | 0 | 0 | 0 | 0 | 0 | 0 | 0 | 0 | 0 | 0 | 0 | 0 | 0 | 0 | 0 | 0 | 0 | 0 | 0 | 0 | 0 | 0 | 12 | 0
NO |  | 275 | 2016 | 16 | 23 | 23 |  | Forsyth | Munising | 138 | 138 | PoleWood | 0 | 10.66 | 2 | 336.4 kcmil ACSR | 0 | 0 | 0 | 0 | 0 | 0 | 0 | 0 | 0 | 0 | 0 | 0 | 0 | 0 | 0 | 0 | 0 | 0 | 0 | 0 | 0 | 0 | 0 | 12 | 0
NO |  | 275 | 2016 | 16 | 24 | 24 |  | Forsyth | Munising | 138 | 138 | PoleWood | 0 | 0.08 | 2 | 336.4 kcmil ACSR | 0 | 0 | 0 | 0 | 0 | 0 | 0 | 0 | 0 | 0 | 0 | 0 | 0 | 0 | 0 | 0 | 0 | 0 | 0 | 0 | 0 | 0 | 0 | 12 | 0
NO |  | 275 | 2016 | 16 | 25 | 25 |  | Fountain Prairie | North Randolph | 138 | 138 | LatticeTower | 0.04 | 0 | 1 | 795 kcmil ACSR 26 | 0 | 0 | 0 | 0 | 0 | 0 | 0 | 0 | 0 | 0 | 0 | 0 | 0 | 0 | 0 | 0 | 0 | 0 | 0 | 0 | 0 | 0 | 0 | 12 | 0
NO |  | 275 | 2016 | 16 | 26 | 26 |  | Fountain Prairie | North Randolph | 138 | 138 | LatticeTower | 10.47 | 0 | 1 | 471A Anaconda - 3 | 0 | 0 | 0 | 0 | 0 | 0 | 0 | 0 | 0 | 0 | 0 | 0 | 0 | 0 | 0 | 0 | 0 | 0 | 0 | 0 | 0 | 0 | 0 | 12 | 0
NO |  | 275 | 2016 | 16 | 27 | 27 |  | Fountain Prairie | North Randolph | 138 | 138 | LatticeTower | 0.16 | 0 | 1 | 477 ACSR Hawk - 3 | 0 | 0 | 0 | 0 | 0 | 0 | 0 | 0 | 0 | 0 | 0 | 0 | 0 | 0 | 0 | 0 | 0 | 0 | 0 | 0 | 0 | 0 | 0 | 12 | 0
NO |  | 275 | 2016 | 16 | 28 | 28 |  | Fountain Prairie | North Randolph | 138 | 138 | LatticeTower | 2.2 | 0 | 1 | 471A Anaconda - 3 | 0 | 0 | 0 | 0 | 0 | 0 | 0 | 0 | 0 | 0 | 0 | 0 | 0 | 0 | 0 | 0 | 0 | 0 | 0 | 0 | 0 | 0 | 0 | 12 | 0
NO |  | 275 | 2016 | 16 | 29 | 29 |  | Fountain Prairie | North Randolph | 138 | 138 | LatticeTower | 0.04 | 0 | 1 | 795 kcmil ACSR 26 | 0 | 0 | 0 | 0 | 0 | 0 | 0 | 0 | 0 | 0 | 0 | 0 | 0 | 0 | 0 | 0 | 0 | 0 | 0 | 0 | 0 | 0 | 0 | 12 | 0
NO |  | 275 | 2016 | 16 | 30 | 30 |  | Fox Hills Tap | Fox Hills | 138 | 138 | Various | 0.02 | 0 | 1 | 336.4 kcmil ACSR | 0 | 0 | 0 | 0 | 0 | 0 | 0 | 0 | 0 | 0 | 0 | 0 | 0 | 0 | 0 | 0 | 0 | 0 | 0 | 0 | 0 | 0 | 0 | 12 | 0
NO |  | 275 | 2016 | 16 | 31 | 31 |  | Fox Hills Tap | Lake Delton | 138 | 138 | Various | 0.01 | 0 | 1 | 336.4 kcmil ACSR | 0 | 0 | 0 | 0 | 0 | 0 | 0 | 0 | 0 | 0 | 0 | 0 | 0 | 0 | 0 | 0 | 0 | 0 | 0 | 0 | 0 | 0 | 0 | 12 | 0
NO |  | 275 | 2016 | 16 | 32 | 32 |  | Fox Lake SW STR (ALTE) | North Beaver Dam | 138 | 138 | PoleWood | 8.07 | 0 | 1 | 336.4 kcmil ACSR | 0 | 0 | 0 | 0 | 0 | 0 | 0 | 0 | 0 | 0 | 0 | 0 | 0 | 0 | 0 | 0 | 0 | 0 | 0 | 0 | 0 | 0 | 0 | 12 | 0
NO |  | 275 | 2016 | 16 | 33 | 33 |  | Fox Lake SW STR (ALTE) | Fox Lake (ALTE) | 138 | 138 | PoleWood | 0.01 | 0 | 1 | 336.4 kcmil ACSR | 0 | 0 | 0 | 0 | 0 | 0 | 0 | 0 | 0 | 0 | 0 | 0 | 0 | 0 | 0 | 0 | 0 | 0 | 0 | 0 | 0 | 0 | 0 | 12 | 0
NO |  | 275 | 2016 | 16 | 34 | 34 |  | Fox River SW YRD | Point Beach SW YD | 345 | 345 | H-Frame | 29.54 | 0 | 1 | 2156 kcmil ACSR 8 | 0 | 0 | 0 | 0 | 0 | 0 | 0 | 0 | 0 | 0 | 0 | 0 | 0 | 0 | 0 | 0 | 0 | 0 | 0 | 0 | 0 | 0 | 0 | 12 | 0
NO |  | 275 | 2016 | 16 | 35 | 35 |  | Fox River SW YRD | Point Beach SW YD | 345 | 345 | H-Frame | 4.73 | 0 | 1 | 2156 kcmil ACSR 8 | 0 | 0 | 0 | 0 | 0 | 0 | 0 | 0 | 0 | 0 | 0 | 0 | 0 | 0 | 0 | 0 | 0 | 0 | 0 | 0 | 0 | 0 | 0 | 12 | 0
NO |  | 275 | 2016 | 17 | 1 | 1 |  | Fox River SW YRD | North Appleton | 345 | 345 | H-Frame | 7.97 | 0 | 1 | 2156 kcmil ACSR 8 | 0 | 0 | 0 | 0 | 0 | 0 | 0 | 0 | 0 | 0 | 0 | 0 | 0 | 0 | 0 | 0 | 0 | 0 | 0 | 0 | 0 | 0 | 0 | 12 | 0
NO |  | 275 | 2016 | 17 | 2 | 2 |  | Fox River SW YRD | Forest Junction | 345 | 345 | H-Frame | 6.37 | 0 | 1 | 2156 kcmil ACSR 8 | 0 | 0 | 0 | 0 | 0 | 0 | 0 | 0 | 0 | 0 | 0 | 0 | 0 | 0 | 0 | 0 | 0 | 0 | 0 | 0 | 0 | 0 | 0 | 12 | 0
NO |  | 275 | 2016 | 17 | 3 | 3 |  | Fox River SW YRD | Forest Junction | 345 | 345 | H-Frame | 4.75 | 0 | 1 | 2156 kcmil ACSR 8 | 0 | 0 | 0 | 0 | 0 | 0 | 0 | 0 | 0 | 0 | 0 | 0 | 0 | 0 | 0 | 0 | 0 | 0 | 0 | 0 | 0 | 0 | 0 | 12 | 0
NO |  | 275 | 2016 | 17 | 4 | 4 |  | Fredonia | Lyndon | 138 | 138 | LatticeTower | 0 | 12.84 | 2 | 336.4 kcmil ACSR | 0 | 0 | 0 | 0 | 0 | 0 | 0 | 0 | 0 | 0 | 0 | 0 | 0 | 0 | 0 | 0 | 0 | 0 | 0 | 0 | 0 | 0 | 0 | 12 | 0
NO |  | 275 | 2016 | 17 | 5 | 5 |  | Fredonia | Lyndon | 138 | 138 | LatticeTower | 0.03 | 0 | 1 | 336.4 kcmil ACSR | 0 | 0 | 0 | 0 | 0 | 0 | 0 | 0 | 0 | 0 | 0 | 0 | 0 | 0 | 0 | 0 | 0 | 0 | 0 | 0 | 0 | 0 | 0 | 12 | 0
NO |  | 275 | 2016 | 17 | 6 | 6 |  | Fredonia | Saukville | 138 | 138 | Lattice Tower | 0 | 0.03 | 2 | 795 kcmil ACSR 26 | 0 | 0 | 0 | 0 | 0 | 0 | 0 | 0 | 0 | 0 | 0 | 0 | 0 | 0 | 0 | 0 | 0 | 0 | 0 | 0 | 0 | 0 | 0 | 12 | 0
NO |  | 275 | 2016 | 17 | 7 | 7 |  | Fredonia | Saukville | 138 | 138 | Lattice Tower | 0 | 0.06 | 2 | 336.4 kcmil ACSR | 0 | 0 | 0 | 0 | 0 | 0 | 0 | 0 | 0 | 0 | 0 | 0 | 0 | 0 | 0 | 0 | 0 | 0 | 0 | 0 | 0 | 0 | 0 | 12 | 0
NO |  | 275 | 2016 | 17 | 8 | 8 |  | Fredonia | Saukville | 138 | 138 | Lattice Tower | 0 | 7.9 | 2 | 336.4 kcmil ACSR | 0 | 0 | 0 | 0 | 0 | 0 | 0 | 0 | 0 | 0 | 0 | 0 | 0 | 0 | 0 | 0 | 0 | 0 | 0 | 0 | 0 | 0 | 0 | 12 | 0
NO |  | 275 | 2016 | 17 | 9 | 9 |  | Freeman | National | 138 | 138 | PoleWood | 8.84 | 0 | 1 | 605 kcmil ACSR 26 | 0 | 0 | 0 | 0 | 0 | 0 | 0 | 0 | 0 | 0 | 0 | 0 | 0 | 0 | 0 | 0 | 0 | 0 | 0 | 0 | 0 | 0 | 0 | 12 | 0
NO |  | 275 | 2016 | 17 | 10 | 10 |  | Freeman | National | 138 | 138 | PoleWood | 3.75 | 0 | 1 | 605 kcmil ACSR 26 | 0 | 0 | 0 | 0 | 0 | 0 | 0 | 0 | 0 | 0 | 0 | 0 | 0 | 0 | 0 | 0 | 0 | 0 | 0 | 0 | 0 | 0 | 0 | 12 | 0
NO |  | 275 | 2016 | 17 | 11 | 11 |  | Freeman | National | 138 | 138 | PoleWood | 1.27 | 0 | 1 | 605 kcmil ACSR 26 | 0 | 0 | 0 | 0 | 0 | 0 | 0 | 0 | 0 | 0 | 0 | 0 | 0 | 0 | 0 | 0 | 0 | 0 | 0 | 0 | 0 | 0 | 0 | 12 | 0
NO |  | 275 | 2016 | 17 | 12 | 12 |  | Freeman | National | 138 | 138 | PoleWood | 0.11 | 0 | 1 | 795 kcmil ACSR 26 | 0 | 0 | 0 | 0 | 0 | 0 | 0 | 0 | 0 | 0 | 0 | 0 | 0 | 0 | 0 | 0 | 0 | 0 | 0 | 0 | 0 | 0 | 0 | 12 | 0
NO |  | 275 | 2016 | 17 | 13 | 13 |  | Freeman | Presque Isle SW YD | 138 | 138 | PoleWood | 7.77 | 0 | 1 | 605 kcmil ACSR 26 | 0 | 0 | 0 | 0 | 0 | 0 | 0 | 0 | 0 | 0 | 0 | 0 | 0 | 0 | 0 | 0 | 0 | 0 | 0 | 0 | 0 | 0 | 0 | 12 | 0
NO |  | 275 | 2016 | 17 | 14 | 14 |  | Garden Corners | Indian Lake | 138 | 138 | PoleSteel | 0.02 | 0 | 1 | 477 kcmil ACSR 26 | 0 | 0 | 0 | 0 | 0 | 0 | 0 | 0 | 0 | 0 | 0 | 0 | 0 | 0 | 0 | 0 | 0 | 0 | 0 | 0 | 0 | 0 | 0 | 12 | 0
NO |  | 275 | 2016 | 17 | 15 | 15 |  | Garden Corners | Indian Lake | 138 | 138 | PoleSteel | 0 | 12.14 | 2 | 477 kcmil ACSR 26 | 0 | 0 | 0 | 0 | 0 | 0 | 0 | 0 | 0 | 0 | 0 | 0 | 0 | 0 | 0 | 0 | 0 | 0 | 0 | 0 | 0 | 0 | 0 | 12 | 0
NO |  | 275 | 2016 | 17 | 16 | 16 |  | Garden Corners | Indian Lake | 138 | 138 | PoleSteel | 0.15 | 0 | 1 | 477 kcmil ACSR 26 | 0 | 0 | 0 | 0 | 0 | 0 | 0 | 0 | 0 | 0 | 0 | 0 | 0 | 0 | 0 | 0 | 0 | 0 | 0 | 0 | 0 | 0 | 0 | 12 | 0
NO |  | 275 | 2016 | 17 | 17 | 17 |  | Germantown SW YD | Bark River | 138 | 138 | LatticeTower | 0 | 4.71 | 2 | 927.2 kcmil ACAR | 0 | 0 | 0 | 0 | 0 | 0 | 0 | 0 | 0 | 0 | 0 | 0 | 0 | 0 | 0 | 0 | 0 | 0 | 0 | 0 | 0 | 0 | 0 | 12 | 0
NO |  | 275 | 2016 | 17 | 18 | 18 |  | Germantown SW YD | Bark River | 138 | 138 | LatticeTower | 0 | 7.38 | 2 | 2156 kcmil ACSR 8 | 0 | 0 | 0 | 0 | 0 | 0 | 0 | 0 | 0 | 0 | 0 | 0 | 0 | 0 | 0 | 0 | 0 | 0 | 0 | 0 | 0 | 0 | 0 | 12 | 0
NO |  | 275 | 2016 | 17 | 19 | 19 |  | Germantown SW YD | Bark River | 138 | 138 | LatticeTower | 0 | 0.09 | 2 | 1172 kcmil ACAR 2 | 0 | 0 | 0 | 0 | 0 | 0 | 0 | 0 | 0 | 0 | 0 | 0 | 0 | 0 | 0 | 0 | 0 | 0 | 0 | 0 | 0 | 0 | 0 | 12 | 0
NO |  | 275 | 2016 | 17 | 20 | 20 |  | Germantown SW YD | Bark River | 138 | 138 | LatticeTower | 0 | 0.04 | 2 | 927.2 kcmil ACAR | 0 | 0 | 0 | 0 | 0 | 0 | 0 | 0 | 0 | 0 | 0 | 0 | 0 | 0 | 0 | 0 | 0 | 0 | 0 | 0 | 0 | 0 | 0 | 12 | 0
NO |  | 275 | 2016 | 17 | 21 | 21 |  | Germantown SW YD | Bark River | 138 | 138 | LatticeTower | 0 | 2.75 | 2 | 2156 kcmil ACSR 8 | 0 | 0 | 0 | 0 | 0 | 0 | 0 | 0 | 0 | 0 | 0 | 0 | 0 | 0 | 0 | 0 | 0 | 0 | 0 | 0 | 0 | 0 | 0 | 12 | 0
NO |  | 275 | 2016 | 17 | 22 | 22 |  | Glacier | Barton | 138 | 138 | Various | 0 | 4.75 | 2 | 1033.5 kcmil ACSR | 0 | 0 | 0 | 0 | 0 | 0 | 0 | 0 | 0 | 0 | 0 | 0 | 0 | 0 | 0 | 0 | 0 | 0 | 0 | 0 | 0 | 0 | 0 | 12 | 0
NO |  | 275 | 2016 | 17 | 23 | 23 |  | Glacier | Barton | 138 | 138 | Various | 2.5 | 0 | 1 | 477 kcmil ACSR 26 | 0 | 0 | 0 | 0 | 0 | 0 | 0 | 0 | 0 | 0 | 0 | 0 | 0 | 0 | 0 | 0 | 0 | 0 | 0 | 0 | 0 | 0 | 0 | 12 | 0
NO |  | 275 | 2016 | 17 | 24 | 24 |  | Glendale | Shorewood | 138 | 138 | UG | 0.32 | 0 | 1 | 1250 kcmil Cu-Typ | 0 | 0 | 0 | 0 | 0 | 0 | 0 | 0 | 0 | 0 | 0 | 0 | 0 | 0 | 0 | 0 | 0 | 0 | 0 | 0 | 0 | 0 | 0 | 12 | 0
NO |  | 275 | 2016 | 17 | 25 | 25 |  | Glendale | Shorewood | 138 | 138 | UG | 2.49 | 0 | 1 | 1250 kcmil Cu-Typ | 0 | 0 | 0 | 0 | 0 | 0 | 0 | 0 | 0 | 0 | 0 | 0 | 0 | 0 | 0 | 0 | 0 | 0 | 0 | 0 | 0 | 0 | 0 | 12 | 0
NO |  | 275 | 2016 | 17 | 26 | 26 |  | Glenview | Iron Foundry | 138 | 138 | PoleSteel | 0 | 0.11 | 2 | 477 kcmil ACSR 24 | 0 | 0 | 0 | 0 | 0 | 0 | 0 | 0 | 0 | 0 | 0 | 0 | 0 | 0 | 0 | 0 | 0 | 0 | 0 | 0 | 0 | 0 | 0 | 12 | 0
NO |  | 275 | 2016 | 17 | 27 | 27 |  | Glenview | Iron Foundry | 138 | 138 | PoleSteel | 0 | 0.36 | 2 | 477 kcmil ACSR 24 | 0 | 0 | 0 | 0 | 0 | 0 | 0 | 0 | 0 | 0 | 0 | 0 | 0 | 0 | 0 | 0 | 0 | 0 | 0 | 0 | 0 | 0 | 0 | 12 | 0
NO |  | 275 | 2016 | 17 | 28 | 28 |  | Glenview | Iron Foundry | 138 | 138 | PoleSteel | 0 | 0.05 | 2 | 477 kcmil ACSR 24 | 0 | 0 | 0 | 0 | 0 | 0 | 0 | 0 | 0 | 0 | 0 | 0 | 0 | 0 | 0 | 0 | 0 | 0 | 0 | 0 | 0 | 0 | 0 | 12 | 0
NO |  | 275 | 2016 | 17 | 29 | 29 |  | Glenview | Iron Foundry | 138 | 138 | PoleSteel | 0 | 0.15 | 2 | 477 kcmil ACSR 24 | 0 | 0 | 0 | 0 | 0 | 0 | 0 | 0 | 0 | 0 | 0 | 0 | 0 | 0 | 0 | 0 | 0 | 0 | 0 | 0 | 0 | 0 | 0 | 12 | 0
NO |  | 275 | 2016 | 17 | 30 | 30 |  | Glenview | Iron Foundry | 138 | 138 | PoleSteel | 0 | 0.28 | 2 | 477 kcmil ACSR 24 | 0 | 0 | 0 | 0 | 0 | 0 | 0 | 0 | 0 | 0 | 0 | 0 | 0 | 0 | 0 | 0 | 0 | 0 | 0 | 0 | 0 | 0 | 0 | 12 | 0
NO |  | 275 | 2016 | 17 | 31 | 31 |  | Glenview | Iron Foundry | 138 | 138 | PoleSteel | 0 | 0.04 | 2 | 477 kcmil ACSR 24 | 0 | 0 | 0 | 0 | 0 | 0 | 0 | 0 | 0 | 0 | 0 | 0 | 0 | 0 | 0 | 0 | 0 | 0 | 0 | 0 | 0 | 0 | 0 | 12 | 0
NO |  | 275 | 2016 | 17 | 32 | 32 |  | Glory Rd | Glory Road North | 138 | 138 |  | 0.06 | 0 | 1 | 795 kcmil ACSR 26 | 0 | 0 | 0 | 0 | 0 | 0 | 0 | 0 | 0 | 0 | 0 | 0 | 0 | 0 | 0 | 0 | 0 | 0 | 0 | 0 | 0 | 0 | 0 | 12 | 0
NO |  | 275 | 2016 | 17 | 33 | 33 |  | Glory Rd | De Pere | 138 | 138 | UG | 0.67 | 0 | 1 | 2500 kcmil Cu-Typ | 0 | 0 | 0 | 0 | 0 | 0 | 0 | 0 | 0 | 0 | 0 | 0 | 0 | 0 | 0 | 0 | 0 | 0 | 0 | 0 | 0 | 0 | 0 | 12 | 0
NO |  | 275 | 2016 | 17 | 34 | 34 |  | Glory Rd | De Pere | 138 | 138 | PoleSteel | 0 | 0.47 | 2 | 795 kcmil ACSR 26 | 0 | 0 | 0 | 0 | 0 | 0 | 0 | 0 | 0 | 0 | 0 | 0 | 0 | 0 | 0 | 0 | 0 | 0 | 0 | 0 | 0 | 0 | 0 | 12 | 0
NO |  | 275 | 2016 | 17 | 35 | 35 |  | Golden Sands | Hartman Creek | 138 | 138 | Various | 0 | 0.53 | 2 | 795 kcmil ACSR 26 | 0 | 0 | 0 | 0 | 0 | 0 | 0 | 0 | 0 | 0 | 0 | 0 | 0 | 0 | 0 | 0 | 0 | 0 | 0 | 0 | 0 | 0 | 0 | 12 | 0
NO |  | 275 | 2016 | 18 | 1 | 1 |  | Golden Sands | Hartman Creek | 138 | 138 | Various | 6.67 | 0 | 1 | 795 kcmil ACSR 26 | 0 | 0 | 0 | 0 | 0 | 0 | 0 | 0 | 0 | 0 | 0 | 0 | 0 | 0 | 0 | 0 | 0 | 0 | 0 | 0 | 0 | 0 | 0 | 12 | 0
NO |  | 275 | 2016 | 18 | 2 | 2 |  | Golden Sands | Hartman Creek | 138 | 138 | Various | 6.91 | 0 | 1 | 795 kcmil ACSR 26 | 0 | 0 | 0 | 0 | 0 | 0 | 0 | 0 | 0 | 0 | 0 | 0 | 0 | 0 | 0 | 0 | 0 | 0 | 0 | 0 | 0 | 0 | 0 | 12 | 0
NO |  | 275 | 2016 | 18 | 3 | 3 |  | Granville | Saukville | 345 | 345 | LatticeTower | 0 | 2.16 | 2 | 2156 kcmil ACSR 8 | 0 | 0 | 0 | 0 | 0 | 0 | 0 | 0 | 0 | 0 | 0 | 0 | 0 | 0 | 0 | 0 | 0 | 0 | 0 | 0 | 0 | 0 | 0 | 12 | 0
NO |  | 275 | 2016 | 18 | 4 | 4 |  | Granville | Saukville | 345 | 345 | LatticeTower | 0 | 2.93 | 2 | 2156 kcmil ACSR 8 | 0 | 0 | 0 | 0 | 0 | 0 | 0 | 0 | 0 | 0 | 0 | 0 | 0 | 0 | 0 | 0 | 0 | 0 | 0 | 0 | 0 | 0 | 0 | 12 | 0
NO |  | 275 | 2016 | 18 | 5 | 5 |  | Granville | Saukville | 345 | 345 | LatticeTower | 0 | 14.49 | 2 | 2156 kcmil ACSR 8 | 0 | 0 | 0 | 0 | 0 | 0 | 0 | 0 | 0 | 0 | 0 | 0 | 0 | 0 | 0 | 0 | 0 | 0 | 0 | 0 | 0 | 0 | 0 | 12 | 0
NO |  | 275 | 2016 | 18 | 6 | 6 |  | Granville | Tamarack | 138 | 138 | Various | 0 | 0.05 | 2 | 477 kcmil ACSR T- | 0 | 0 | 0 | 0 | 0 | 0 | 0 | 0 | 0 | 0 | 0 | 0 | 0 | 0 | 0 | 0 | 0 | 0 | 0 | 0 | 0 | 0 | 0 | 12 | 0
NO |  | 275 | 2016 | 18 | 7 | 7 |  | Granville | Tamarack | 138 | 138 | Various | 0 | 0.87 | 2 | 477 kcmil ACSR T- | 0 | 0 | 0 | 0 | 0 | 0 | 0 | 0 | 0 | 0 | 0 | 0 | 0 | 0 | 0 | 0 | 0 | 0 | 0 | 0 | 0 | 0 | 0 | 12 | 0
NO |  | 275 | 2016 | 18 | 8 | 8 |  | Granville | Tamarack | 138 | 138 | Various | 0 | 0.15 | 2 | 477 kcmil ACSR T- | 0 | 0 | 0 | 0 | 0 | 0 | 0 | 0 | 0 | 0 | 0 | 0 | 0 | 0 | 0 | 0 | 0 | 0 | 0 | 0 | 0 | 0 | 0 | 12 | 0
NO |  | 275 | 2016 | 18 | 9 | 9 |  | Granville | Tamarack | 138 | 138 | Various | 0 | 1.16 | 2 | 477 kcmil ACSR T- | 0 | 0 | 0 | 0 | 0 | 0 | 0 | 0 | 0 | 0 | 0 | 0 | 0 | 0 | 0 | 0 | 0 | 0 | 0 | 0 | 0 | 0 | 0 | 12 | 0
NO |  | 275 | 2016 | 18 | 10 | 10 |  | Granville | Tamarack | 138 | 138 | Various | 0 | 1.29 | 2 | 477 kcmil ACSR T- | 0 | 0 | 0 | 0 | 0 | 0 | 0 | 0 | 0 | 0 | 0 | 0 | 0 | 0 | 0 | 0 | 0 | 0 | 0 | 0 | 0 | 0 | 0 | 12 | 0
NO |  | 275 | 2016 | 18 | 11 | 11 |  | Granville | Tamarack | 138 | 138 | Various | 0 | 0.22 | 2 | 477 kcmil ACSR T- | 0 | 0 | 0 | 0 | 0 | 0 | 0 | 0 | 0 | 0 | 0 | 0 | 0 | 0 | 0 | 0 | 0 | 0 | 0 | 0 | 0 | 0 | 0 | 12 | 0
NO |  | 275 | 2016 | 18 | 12 | 12 |  | Granville | Tamarack | 138 | 138 | Various | 0 | 0.02 | 2 | 477 kcmil ACSR T- | 0 | 0 | 0 | 0 | 0 | 0 | 0 | 0 | 0 | 0 | 0 | 0 | 0 | 0 | 0 | 0 | 0 | 0 | 0 | 0 | 0 | 0 | 0 | 12 | 0
NO |  | 275 | 2016 | 18 | 13 | 13 |  | Granville | Tamarack | 138 | 138 | Various | 0 | 2.69 | 2 | 477 kcmil ACSR T- | 0 | 0 | 0 | 0 | 0 | 0 | 0 | 0 | 0 | 0 | 0 | 0 | 0 | 0 | 0 | 0 | 0 | 0 | 0 | 0 | 0 | 0 | 0 | 12 | 0
NO |  | 275 | 2016 | 18 | 14 | 14 |  | Granville | Swan Tap (str #238) | 138 | 138 | PoleSteel | 0 | 2.75 | 2 | 556.5 kcmil ACSR | 0 | 0 | 0 | 0 | 0 | 0 | 0 | 0 | 0 | 0 | 0 | 0 | 0 | 0 | 0 | 0 | 0 | 0 | 0 | 0 | 0 | 0 | 0 | 12 | 0
NO |  | 275 | 2016 | 18 | 15 | 15 |  | Granville | Butler | 138 | 138 | Various | 0 | 1.46 | 2 | 959.6 kcmil ACSS/ | 0 | 0 | 0 | 0 | 0 | 0 | 0 | 0 | 0 | 0 | 0 | 0 | 0 | 0 | 0 | 0 | 0 | 0 | 0 | 0 | 0 | 0 | 0 | 12 | 0
NO |  | 275 | 2016 | 18 | 16 | 16 |  | Granville | Butler | 138 | 138 | Various | 0 | 2.74 | 2 | 959.6 kcmil ACSS/ | 0 | 0 | 0 | 0 | 0 | 0 | 0 | 0 | 0 | 0 | 0 | 0 | 0 | 0 | 0 | 0 | 0 | 0 | 0 | 0 | 0 | 0 | 0 | 12 | 0
NO |  | 275 | 2016 | 18 | 17 | 17 |  | Granville | Parkland | 138 | 138 | PoleSteel | 0 | 2.71 | 2 | 556.5 kcmil ACSR | 0 | 0 | 0 | 0 | 0 | 0 | 0 | 0 | 0 | 0 | 0 | 0 | 0 | 0 | 0 | 0 | 0 | 0 | 0 | 0 | 0 | 0 | 0 | 12 | 0
NO |  | 275 | 2016 | 18 | 18 | 18 |  | Granville | Arcadian | 345 | 345 | LatticeTower | 0 | 0.81 | 2 | 2156 kcmil ACSR 8 | 0 | 0 | 0 | 0 | 0 | 0 | 0 | 0 | 0 | 0 | 0 | 0 | 0 | 0 | 0 | 0 | 0 | 0 | 0 | 0 | 0 | 0 | 0 | 12 | 0
NO |  | 275 | 2016 | 18 | 19 | 19 |  | Granville | Arcadian | 345 | 345 | LatticeTower | 0 | 0.16 | 2 | 2156 kcmil ACSR 8 | 0 | 0 | 0 | 0 | 0 | 0 | 0 | 0 | 0 | 0 | 0 | 0 | 0 | 0 | 0 | 0 | 0 | 0 | 0 | 0 | 0 | 0 | 0 | 12 | 0
NO |  | 275 | 2016 | 18 | 20 | 20 |  | Granville | Arcadian | 345 | 345 | LatticeTower | 0.03 | 0 | 1 | 2156 kcmil ACSR 8 | 0 | 0 | 0 | 0 | 0 | 0 | 0 | 0 | 0 | 0 | 0 | 0 | 0 | 0 | 0 | 0 | 0 | 0 | 0 | 0 | 0 | 0 | 0 | 12 | 0
NO |  | 275 | 2016 | 18 | 21 | 21 |  | Granville | Arcadian | 345 | 345 | LatticeTower | 0 | 2.59 | 2 | 2156 kcmil ACSR 8 | 0 | 0 | 0 | 0 | 0 | 0 | 0 | 0 | 0 | 0 | 0 | 0 | 0 | 0 | 0 | 0 | 0 | 0 | 0 | 0 | 0 | 0 | 0 | 12 | 0
NO |  | 275 | 2016 | 18 | 22 | 22 |  | Granville | Arcadian | 345 | 345 | LatticeTower | 0 | 0.15 | 2 | 2156 kcmil ACSR 8 | 0 | 0 | 0 | 0 | 0 | 0 | 0 | 0 | 0 | 0 | 0 | 0 | 0 | 0 | 0 | 0 | 0 | 0 | 0 | 0 | 0 | 0 | 0 | 12 | 0
NO |  | 275 | 2016 | 18 | 23 | 23 |  | Granville | Arcadian | 345 | 345 | LatticeTower | 0 | 2.69 | 2 | 2156 kcmil ACSR 8 | 0 | 0 | 0 | 0 | 0 | 0 | 0 | 0 | 0 | 0 | 0 | 0 | 0 | 0 | 0 | 0 | 0 | 0 | 0 | 0 | 0 | 0 | 0 | 12 | 0
NO |  | 275 | 2016 | 18 | 24 | 24 |  | Granville | Arcadian | 345 | 345 | LatticeTower | 0 | 7.27 | 2 | 2156 kcmil ACSR 8 | 0 | 0 | 0 | 0 | 0 | 0 | 0 | 0 | 0 | 0 | 0 | 0 | 0 | 0 | 0 | 0 | 0 | 0 | 0 | 0 | 0 | 0 | 0 | 12 | 0
NO |  | 275 | 2016 | 18 | 25 | 25 |  | Granville | Arcadian | 345 | 345 | LatticeTower | 0.93 | 0 | 1 | 2156 kcmil ACSR 8 | 0 | 0 | 0 | 0 | 0 | 0 | 0 | 0 | 0 | 0 | 0 | 0 | 0 | 0 | 0 | 0 | 0 | 0 | 0 | 0 | 0 | 0 | 0 | 12 | 0
NO |  | 275 | 2016 | 18 | 26 | 26 |  | Granville | Arcadian | 345 | 345 | LatticeTower | 0.16 | 0 | 1 | 2156 kcmil ACSR 8 | 0 | 0 | 0 | 0 | 0 | 0 | 0 | 0 | 0 | 0 | 0 | 0 | 0 | 0 | 0 | 0 | 0 | 0 | 0 | 0 | 0 | 0 | 0 | 12 | 0
NO |  | 275 | 2016 | 18 | 27 | 27 |  | Granville | Arcadian | 345 | 345 | LatticeTower | 0 | 0.88 | 2 | 2156 kcmil ACSR 8 | 0 | 0 | 0 | 0 | 0 | 0 | 0 | 0 | 0 | 0 | 0 | 0 | 0 | 0 | 0 | 0 | 0 | 0 | 0 | 0 | 0 | 0 | 0 | 12 | 0
NO |  | 275 | 2016 | 18 | 28 | 28 |  | Granville | Arcadian | 345 | 345 | LatticeTower | 0 | 0.5 | 2 | 2156 kcmil ACSR 8 | 0 | 0 | 0 | 0 | 0 | 0 | 0 | 0 | 0 | 0 | 0 | 0 | 0 | 0 | 0 | 0 | 0 | 0 | 0 | 0 | 0 | 0 | 0 | 12 | 0
NO |  | 275 | 2016 | 18 | 29 | 29 |  | Green Lake SW STA | Roeder | 138 | 138 | H-Frame | 5.95 | 0 | 1 | 397.5 kcmil ACSR | 0 | 0 | 0 | 0 | 0 | 0 | 0 | 0 | 0 | 0 | 0 | 0 | 0 | 0 | 0 | 0 | 0 | 0 | 0 | 0 | 0 | 0 | 0 | 12 | 0
NO |  | 275 | 2016 | 18 | 30 | 30 |  | Greenleaf | Forest Junction | 138 | 138 | PoleWood | 0 | 0.02 | 2 | 795 kcmil ACSR 26 | 0 | 0 | 0 | 0 | 0 | 0 | 0 | 0 | 0 | 0 | 0 | 0 | 0 | 0 | 0 | 0 | 0 | 0 | 0 | 0 | 0 | 0 | 0 | 12 | 0
NO |  | 275 | 2016 | 18 | 31 | 31 |  | Greenleaf | Forest Junction | 138 | 138 | PoleWood | 0 | 8.77 | 2 | 795 kcmil ACSR 26 | 0 | 0 | 0 | 0 | 0 | 0 | 0 | 0 | 0 | 0 | 0 | 0 | 0 | 0 | 0 | 0 | 0 | 0 | 0 | 0 | 0 | 0 | 0 | 12 | 0
NO |  | 275 | 2016 | 18 | 32 | 32 |  | Greenleaf | Forest Junction | 138 | 138 | PoleWood | 0 | 0.03 | 2 | 795 kcmil ACSR 26 | 0 | 0 | 0 | 0 | 0 | 0 | 0 | 0 | 0 | 0 | 0 | 0 | 0 | 0 | 0 | 0 | 0 | 0 | 0 | 0 | 0 | 0 | 0 | 12 | 0
NO |  | 275 | 2016 | 18 | 33 | 33 |  | Greves Tap | Greves | 138 | 138 | PoleSteel | 0 | 0.03 | 2 | 795 kcmil ACSR 26 | 0 | 0 | 0 | 0 | 0 | 0 | 0 | 0 | 0 | 0 | 0 | 0 | 0 | 0 | 0 | 0 | 0 | 0 | 0 | 0 | 0 | 0 | 0 | 12 | 0
NO |  | 275 | 2016 | 18 | 34 | 34 |  | Greves Tap | 28th St | 138 | 138 | PoleSteel | 0 | 0.19 | 3 | 795 kcmil ACSR 26 | 0 | 0 | 0 | 0 | 0 | 0 | 0 | 0 | 0 | 0 | 0 | 0 | 0 | 0 | 0 | 0 | 0 | 0 | 0 | 0 | 0 | 0 | 0 | 12 | 0
NO |  | 275 | 2016 | 18 | 35 | 35 |  | Greves Tap | Greves | 138 | 138 | PoleSteel | 0 | 0.03 | 2 | 795 kcmil ACSR 26 | 0 | 0 | 0 | 0 | 0 | 0 | 0 | 0 | 0 | 0 | 0 | 0 | 0 | 0 | 0 | 0 | 0 | 0 | 0 | 0 | 0 | 0 | 0 | 12 | 0
NO |  | 275 | 2016 | 19 | 1 | 1 |  | Hamilton St SW STR | Staff | 138 | 138 | H-Frame | 0 | 1.3 | 2 | 477 kcmil ACSR T- | 0 | 0 | 0 | 0 | 0 | 0 | 0 | 0 | 0 | 0 | 0 | 0 | 0 | 0 | 0 | 0 | 0 | 0 | 0 | 0 | 0 | 0 | 0 | 12 | 0
NO |  | 275 | 2016 | 19 | 2 | 2 |  | Hamilton St SW STR | Staff | 138 | 138 | H-Frame | 13.97 | 0 | 1 | 795 kcmil ACSR 26 | 0 | 0 | 0 | 0 | 0 | 0 | 0 | 0 | 0 | 0 | 0 | 0 | 0 | 0 | 0 | 0 | 0 | 0 | 0 | 0 | 0 | 0 | 0 | 12 | 0
NO |  | 275 | 2016 | 19 | 3 | 3 |  | Hamilton St SW STR | Hamilton St | 138 | 138 | H-Frame | 0.05 | 0 | 1 | 336.4 kcmil ACSR | 0 | 0 | 0 | 0 | 0 | 0 | 0 | 0 | 0 | 0 | 0 | 0 | 0 | 0 | 0 | 0 | 0 | 0 | 0 | 0 | 0 | 0 | 0 | 12 | 0
NO |  | 275 | 2016 | 19 | 4 | 4 |  | Hamilton St SW STR | Staff | 138 | 138 | H-Frame | 0.02 | 0 | 1 | 795 kcmil ACSR 26 | 0 | 0 | 0 | 0 | 0 | 0 | 0 | 0 | 0 | 0 | 0 | 0 | 0 | 0 | 0 | 0 | 0 | 0 | 0 | 0 | 0 | 0 | 0 | 12 | 0
NO |  | 275 | 2016 | 19 | 5 | 5 |  | Harbor (WE) | Haymarket Square | 138 | 138 | UG | 0.66 | 0 | 1 | 2000 kcmil Cu-Typ | 0 | 0 | 0 | 0 | 0 | 0 | 0 | 0 | 0 | 0 | 0 | 0 | 0 | 0 | 0 | 0 | 0 | 0 | 0 | 0 | 0 | 0 | 0 | 12 | 0
NO |  | 275 | 2016 | 19 | 6 | 6 |  | Harbor (WE) | Haymarket Square | 138 | 138 | UG | 0.02 | 0 | 1 | 3000 kcmil Cu-Typ | 0 | 0 | 0 | 0 | 0 | 0 | 0 | 0 | 0 | 0 | 0 | 0 | 0 | 0 | 0 | 0 | 0 | 0 | 0 | 0 | 0 | 0 | 0 | 12 | 0
NO |  | 275 | 2016 | 19 | 7 | 7 |  | Harbor (WE) | Haymarket Square | 138 | 138 | UG | 1.47 | 0 | 1 | 2000 kcmil Cu-Typ | 0 | 0 | 0 | 0 | 0 | 0 | 0 | 0 | 0 | 0 | 0 | 0 | 0 | 0 | 0 | 0 | 0 | 0 | 0 | 0 | 0 | 0 | 0 | 12 | 0
NO |  | 275 | 2016 | 19 | 8 | 8 |  | Harrison North 138kV | Hartman Creek | 138 | 138 | PoleSteel | 0 | 4.88 | 2 | 795 kcmil ACSR 26 | 0 | 0 | 0 | 0 | 0 | 0 | 0 | 0 | 0 | 0 | 0 | 0 | 0 | 0 | 0 | 0 | 0 | 0 | 0 | 0 | 0 | 0 | 0 | 12 | 0
NO |  | 275 | 2016 | 19 | 9 | 9 |  | Harrison North 138kV | Hartman Creek | 138 | 138 | PoleSteel | 0 | 1.05 | 2 | 795 kcmil ACSR 26 | 0 | 0 | 0 | 0 | 0 | 0 | 0 | 0 | 0 | 0 | 0 | 0 | 0 | 0 | 0 | 0 | 0 | 0 | 0 | 0 | 0 | 0 | 0 | 12 | 0
NO |  | 275 | 2016 | 19 | 10 | 10 |  | Harrison North 138kV | Waupaca | 138 | 138 | PoleWood | 0.23 | 0 | 1 | 795 kcmil ACSR 26 | 0 | 0 | 0 | 0 | 0 | 0 | 0 | 0 | 0 | 0 | 0 | 0 | 0 | 0 | 0 | 0 | 0 | 0 | 0 | 0 | 0 | 0 | 0 | 12 | 0
NO |  | 275 | 2016 | 19 | 11 | 11 |  | Harrison North 138kV | Waupaca | 138 | 138 | PoleWood | 0.03 | 0 | 1 | 795 kcmil ACSR 26 | 0 | 0 | 0 | 0 | 0 | 0 | 0 | 0 | 0 | 0 | 0 | 0 | 0 | 0 | 0 | 0 | 0 | 0 | 0 | 0 | 0 | 0 | 0 | 12 | 0
NO |  | 275 | 2016 | 19 | 12 | 12 |  | Harrison North 138kV | Waupaca | 138 | 138 | PoleWood | 2.41 | 0 | 1 | 795 kcmil ACSR 26 | 0 | 0 | 0 | 0 | 0 | 0 | 0 | 0 | 0 | 0 | 0 | 0 | 0 | 0 | 0 | 0 | 0 | 0 | 0 | 0 | 0 | 0 | 0 | 12 | 0
NO |  | 275 | 2016 | 19 | 13 | 13 |  | Harrison North 138kV | Waupaca | 138 | 138 | PoleWood | 0.09 | 0 | 1 | 795 kcmil ACSR 26 | 0 | 0 | 0 | 0 | 0 | 0 | 0 | 0 | 0 | 0 | 0 | 0 | 0 | 0 | 0 | 0 | 0 | 0 | 0 | 0 | 0 | 0 | 0 | 12 | 0
NO |  | 275 | 2016 | 19 | 14 | 14 |  | Hartford | Butler Ridge | 138 | 138 | PoleWood | 2.48 | 0 | 1 | 795 kcmil ACSR 26 | 0 | 0 | 0 | 0 | 0 | 0 | 0 | 0 | 0 | 0 | 0 | 0 | 0 | 0 | 0 | 0 | 0 | 0 | 0 | 0 | 0 | 0 | 0 | 12 | 0
NO |  | 275 | 2016 | 19 | 15 | 15 |  | Hiawatha (ESE) | Lakehead Naubinway Tap | 138 | 138 | PoleWood | 11.59 | 0 | 1 | 477 kcmil ACSR 26 | 0 | 0 | 0 | 0 | 0 | 0 | 0 | 0 | 0 | 0 | 0 | 0 | 0 | 0 | 0 | 0 | 0 | 0 | 0 | 0 | 0 | 0 | 0 | 12 | 0
NO |  | 275 | 2016 | 19 | 16 | 16 |  | Highway 22 | Morgan | 345 | 345 |  | 0 | 4.47 | 2 | 1113 kcmil ACSR T | 0 | 0 | 0 | 0 | 0 | 0 | 0 | 0 | 0 | 0 | 0 | 0 | 0 | 0 | 0 | 0 | 0 | 0 | 0 | 0 | 0 | 0 | 0 | 12 | 0
NO |  | 275 | 2016 | 19 | 17 | 17 |  | Highway 22 | Morgan | 345 | 345 |  | 0.22 | 0 | 1 | 1113 kcmil ACSR T | 0 | 0 | 0 | 0 | 0 | 0 | 0 | 0 | 0 | 0 | 0 | 0 | 0 | 0 | 0 | 0 | 0 | 0 | 0 | 0 | 0 | 0 | 0 | 12 | 0
NO |  | 275 | 2016 | 19 | 18 | 18 |  | Highway 22 | Morgan | 345 | 345 |  | 0 | 12.76 | 2 | 1113 kcmil ACSR T | 0 | 0 | 0 | 0 | 0 | 0 | 0 | 0 | 0 | 0 | 0 | 0 | 0 | 0 | 0 | 0 | 0 | 0 | 0 | 0 | 0 | 0 | 0 | 12 | 0
NO |  | 275 | 2016 | 19 | 19 | 19 |  | Highway 22 | Morgan | 345 | 345 |  | 0 | 5.14 | 2 | 1113 kcmil ACSR T | 0 | 0 | 0 | 0 | 0 | 0 | 0 | 0 | 0 | 0 | 0 | 0 | 0 | 0 | 0 | 0 | 0 | 0 | 0 | 0 | 0 | 0 | 0 | 12 | 0
NO |  | 275 | 2016 | 19 | 20 | 20 |  | Highway 22 | Morgan | 345 | 345 |  | 0.24 | 0 | 1 | 1113 kcmil ACSR T | 0 | 0 | 0 | 0 | 0 | 0 | 0 | 0 | 0 | 0 | 0 | 0 | 0 | 0 | 0 | 0 | 0 | 0 | 0 | 0 | 0 | 0 | 0 | 12 | 0
NO |  | 275 | 2016 | 19 | 21 | 21 |  | Highway 22 | Morgan | 345 | 345 |  | 0.14 | 0 | 1 | 1113 kcmil ACSR T | 0 | 0 | 0 | 0 | 0 | 0 | 0 | 0 | 0 | 0 | 0 | 0 | 0 | 0 | 0 | 0 | 0 | 0 | 0 | 0 | 0 | 0 | 0 | 12 | 0
NO |  | 275 | 2016 | 19 | 22 | 22 |  | Highway 22 | Morgan | 345 | 345 |  | 5.48 | 0 | 1 | 1113 kcmil ACSR T | 0 | 0 | 0 | 0 | 0 | 0 | 0 | 0 | 0 | 0 | 0 | 0 | 0 | 0 | 0 | 0 | 0 | 0 | 0 | 0 | 0 | 0 | 0 | 12 | 0
NO |  | 275 | 2016 | 19 | 23 | 23 |  | Highway 22 | Morgan | 345 | 345 |  | 0.15 | 0 | 1 | 1113 kcmil ACSR T | 0 | 0 | 0 | 0 | 0 | 0 | 0 | 0 | 0 | 0 | 0 | 0 | 0 | 0 | 0 | 0 | 0 | 0 | 0 | 0 | 0 | 0 | 0 | 12 | 0
NO |  | 275 | 2016 | 19 | 24 | 24 |  | Highway 22 | Morgan | 345 | 345 |  | 0.1 | 0 | 1 | 1113 kcmil ACSR T | 0 | 0 | 0 | 0 | 0 | 0 | 0 | 0 | 0 | 0 | 0 | 0 | 0 | 0 | 0 | 0 | 0 | 0 | 0 | 0 | 0 | 0 | 0 | 12 | 0
NO |  | 275 | 2016 | 19 | 25 | 25 |  | Highway 22 | Gardner Park | 345 | 345 | PoleSteel | 0 | 1.51 | 2 | 1113 kcmil ACSR T | 0 | 0 | 0 | 0 | 0 | 0 | 0 | 0 | 0 | 0 | 0 | 0 | 0 | 0 | 0 | 0 | 0 | 0 | 0 | 0 | 0 | 0 | 0 | 12 | 0
NO |  | 275 | 2016 | 19 | 26 | 26 |  | Highway 22 | Gardner Park | 345 | 345 | PoleSteel | 0 | 0.09 | 2 | 1113 kcmil ACSR T | 0 | 0 | 0 | 0 | 0 | 0 | 0 | 0 | 0 | 0 | 0 | 0 | 0 | 0 | 0 | 0 | 0 | 0 | 0 | 0 | 0 | 0 | 0 | 12 | 0
NO |  | 275 | 2016 | 19 | 27 | 27 |  | Highway 22 | Gardner Park | 345 | 345 | PoleSteel | 0 | 0.08 | 2 | 1113 kcmil ACSR T | 0 | 0 | 0 | 0 | 0 | 0 | 0 | 0 | 0 | 0 | 0 | 0 | 0 | 0 | 0 | 0 | 0 | 0 | 0 | 0 | 0 | 0 | 0 | 12 | 0
NO |  | 275 | 2016 | 19 | 28 | 28 |  | Highway 22 | Gardner Park | 345 | 345 | PoleSteel | 0 | 0.85 | 2 | 1113 kcmil ACSR T | 0 | 0 | 0 | 0 | 0 | 0 | 0 | 0 | 0 | 0 | 0 | 0 | 0 | 0 | 0 | 0 | 0 | 0 | 0 | 0 | 0 | 0 | 0 | 12 | 0
NO |  | 275 | 2016 | 19 | 29 | 29 |  | Highway 22 | Gardner Park | 345 | 345 | PoleSteel | 0 | 7.41 | 2 | 1113 kcmil ACSR T | 0 | 0 | 0 | 0 | 0 | 0 | 0 | 0 | 0 | 0 | 0 | 0 | 0 | 0 | 0 | 0 | 0 | 0 | 0 | 0 | 0 | 0 | 0 | 12 | 0
NO |  | 275 | 2016 | 19 | 30 | 30 |  | Highway 22 | Gardner Park | 345 | 345 | PoleSteel | 0.4 | 0 | 1 | 1113 kcmil ACSR T | 0 | 0 | 0 | 0 | 0 | 0 | 0 | 0 | 0 | 0 | 0 | 0 | 0 | 0 | 0 | 0 | 0 | 0 | 0 | 0 | 0 | 0 | 0 | 12 | 0
NO |  | 275 | 2016 | 19 | 31 | 31 |  | Highway 22 | Gardner Park | 345 | 345 | PoleSteel | 0 | 7.97 | 2 | 1113 kcmil ACSR T | 0 | 0 | 0 | 0 | 0 | 0 | 0 | 0 | 0 | 0 | 0 | 0 | 0 | 0 | 0 | 0 | 0 | 0 | 0 | 0 | 0 | 0 | 0 | 12 | 0
NO |  | 275 | 2016 | 19 | 32 | 32 |  | Highway 22 | Gardner Park | 345 | 345 | PoleSteel | 0 | 0.17 | 2 | 1113 kcmil ACSR T | 0 | 0 | 0 | 0 | 0 | 0 | 0 | 0 | 0 | 0 | 0 | 0 | 0 | 0 | 0 | 0 | 0 | 0 | 0 | 0 | 0 | 0 | 0 | 12 | 0
NO |  | 275 | 2016 | 19 | 33 | 33 |  | Highway 22 | Gardner Park | 345 | 345 | PoleSteel | 0 | 0.15 | 2 | 1113 kcmil ACSR T | 0 | 0 | 0 | 0 | 0 | 0 | 0 | 0 | 0 | 0 | 0 | 0 | 0 | 0 | 0 | 0 | 0 | 0 | 0 | 0 | 0 | 0 | 0 | 12 | 0
NO |  | 275 | 2016 | 19 | 34 | 34 |  | Highway 22 | Gardner Park | 345 | 345 | PoleSteel | 0.99 | 0 | 1 | 1113 kcmil ACSR T | 0 | 0 | 0 | 0 | 0 | 0 | 0 | 0 | 0 | 0 | 0 | 0 | 0 | 0 | 0 | 0 | 0 | 0 | 0 | 0 | 0 | 0 | 0 | 12 | 0
NO |  | 275 | 2016 | 19 | 35 | 35 |  | Highway 22 | Gardner Park | 345 | 345 | PoleSteel | 0 | 0.16 | 2 | 1113 kcmil ACSR T | 0 | 0 | 0 | 0 | 0 | 0 | 0 | 0 | 0 | 0 | 0 | 0 | 0 | 0 | 0 | 0 | 0 | 0 | 0 | 0 | 0 | 0 | 0 | 12 | 0
NO |  | 275 | 2016 | 20 | 1 | 1 |  | Highway 22 | Gardner Park | 345 | 345 | PoleSteel | 2.52 | 0 | 1 | 1113 kcmil ACSR T | 0 | 0 | 0 | 0 | 0 | 0 | 0 | 0 | 0 | 0 | 0 | 0 | 0 | 0 | 0 | 0 | 0 | 0 | 0 | 0 | 0 | 0 | 0 | 12 | 0
NO |  | 275 | 2016 | 20 | 2 | 2 |  | Highway 22 | Gardner Park | 345 | 345 | PoleSteel | 0 | 3.17 | 2 | 1113 kcmil ACSR T | 0 | 0 | 0 | 0 | 0 | 0 | 0 | 0 | 0 | 0 | 0 | 0 | 0 | 0 | 0 | 0 | 0 | 0 | 0 | 0 | 0 | 0 | 0 | 12 | 0
NO |  | 275 | 2016 | 20 | 3 | 3 |  | Highway 22 | Gardner Park | 345 | 345 | PoleSteel | 0.18 | 0 | 1 | 1113 kcmil ACSR T | 0 | 0 | 0 | 0 | 0 | 0 | 0 | 0 | 0 | 0 | 0 | 0 | 0 | 0 | 0 | 0 | 0 | 0 | 0 | 0 | 0 | 0 | 0 | 12 | 0
NO |  | 275 | 2016 | 20 | 4 | 4 |  | Highway 22 | Gardner Park | 345 | 345 | PoleSteel | 0 | 0.15 | 2 | 1113 kcmil ACSR T | 0 | 0 | 0 | 0 | 0 | 0 | 0 | 0 | 0 | 0 | 0 | 0 | 0 | 0 | 0 | 0 | 0 | 0 | 0 | 0 | 0 | 0 | 0 | 12 | 0
NO |  | 275 | 2016 | 20 | 5 | 5 |  | Highway 22 | Gardner Park | 345 | 345 | PoleSteel | 0 | 20.25 | 2 | 1113 kcmil ACSR T | 0 | 0 | 0 | 0 | 0 | 0 | 0 | 0 | 0 | 0 | 0 | 0 | 0 | 0 | 0 | 0 | 0 | 0 | 0 | 0 | 0 | 0 | 0 | 12 | 0
NO |  | 275 | 2016 | 20 | 6 | 6 |  | Highway 22 | Gardner Park | 345 | 345 | PoleSteel | 0 | 4.89 | 2 | 1113 kcmil ACSR T | 0 | 0 | 0 | 0 | 0 | 0 | 0 | 0 | 0 | 0 | 0 | 0 | 0 | 0 | 0 | 0 | 0 | 0 | 0 | 0 | 0 | 0 | 0 | 12 | 0
NO |  | 275 | 2016 | 20 | 7 | 7 |  | Highway V | Ontario | 138 | 138 | H-Frame | 2.67 | 0 | 1 | 477 kcmil ACSR 24 | 0 | 0 | 0 | 0 | 0 | 0 | 0 | 0 | 0 | 0 | 0 | 0 | 0 | 0 | 0 | 0 | 0 | 0 | 0 | 0 | 0 | 0 | 0 | 12 | 0
NO |  | 275 | 2016 | 20 | 8 | 8 |  | Highway V | East Krok | 138 | 138 | H-Frame | 0.78 | 0 | 1 | 477 kcmil ACSR 24 | 0 | 0 | 0 | 0 | 0 | 0 | 0 | 0 | 0 | 0 | 0 | 0 | 0 | 0 | 0 | 0 | 0 | 0 | 0 | 0 | 0 | 0 | 0 | 12 | 0
NO |  | 275 | 2016 | 20 | 9 | 9 |  | Highway V | East Krok | 138 | 138 | H-Frame | 20.92 | 0 | 1 | 477 kcmil ACSR 24 | 0 | 0 | 0 | 0 | 0 | 0 | 0 | 0 | 0 | 0 | 0 | 0 | 0 | 0 | 0 | 0 | 0 | 0 | 0 | 0 | 0 | 0 | 0 | 12 | 0
NO |  | 275 | 2016 | 20 | 10 | 10 |  | Highway V | Preble | 138 | 138 | LatticeTower | 0.09 | 0 | 1 | 477 kcmil ACSR 26 | 0 | 0 | 0 | 0 | 0 | 0 | 0 | 0 | 0 | 0 | 0 | 0 | 0 | 0 | 0 | 0 | 0 | 0 | 0 | 0 | 0 | 0 | 0 | 12 | 0
NO |  | 275 | 2016 | 20 | 11 | 11 |  | Highway V | Preble | 138 | 138 | LatticeTower | 0.02 | 0 | 1 | 795 kcmil ACSR 26 | 0 | 0 | 0 | 0 | 0 | 0 | 0 | 0 | 0 | 0 | 0 | 0 | 0 | 0 | 0 | 0 | 0 | 0 | 0 | 0 | 0 | 0 | 0 | 12 | 0
NO |  | 275 | 2016 | 20 | 12 | 12 |  | Highway V | Preble | 138 | 138 | LatticeTower | 1.98 | 0 | 1 | 4/0 AWG ACSR 6/1 | 0 | 0 | 0 | 0 | 0 | 0 | 0 | 0 | 0 | 0 | 0 | 0 | 0 | 0 | 0 | 0 | 0 | 0 | 0 | 0 | 0 | 0 | 0 | 12 | 0
NO |  | 275 | 2016 | 20 | 13 | 13 |  | Hillman | Darlington | 138 | 138 | PoleWood | 0.11 | 0 | 1 | 795 kcmil ACSR 45 | 0 | 0 | 0 | 0 | 0 | 0 | 0 | 0 | 0 | 0 | 0 | 0 | 0 | 0 | 0 | 0 | 0 | 0 | 0 | 0 | 0 | 0 | 0 | 12 | 0
NO |  | 275 | 2016 | 20 | 14 | 14 |  | Hillman | Darlington | 138 | 138 | PoleWood | 18.55 | 0 | 1 | 795 kcmil ACSR 45 | 0 | 0 | 0 | 0 | 0 | 0 | 0 | 0 | 0 | 0 | 0 | 0 | 0 | 0 | 0 | 0 | 0 | 0 | 0 | 0 | 0 | 0 | 0 | 12 | 0
NO |  | 275 | 2016 | 20 | 15 | 15 |  | Hillman | Darlington | 138 | 138 | PoleWood | 0.01 | 0 | 1 | 795 kcmil ACSR 45 | 0 | 0 | 0 | 0 | 0 | 0 | 0 | 0 | 0 | 0 | 0 | 0 | 0 | 0 | 0 | 0 | 0 | 0 | 0 | 0 | 0 | 0 | 0 | 12 | 0
NO |  | 275 | 2016 | 20 | 16 | 16 |  | Holland | Charter Steel Sw Str | 138 | 138 | PoleWood | 0 | 0.02 | 2 | 1033.5 kcmil ACSR | 0 | 0 | 0 | 0 | 0 | 0 | 0 | 0 | 0 | 0 | 0 | 0 | 0 | 0 | 0 | 0 | 0 | 0 | 0 | 0 | 0 | 0 | 0 | 12 | 0
NO |  | 275 | 2016 | 20 | 17 | 17 |  | Holland | Charter Steel Sw Str | 138 | 138 | PoleWood | 0 | 0.11 | 2 | 1033.5 kcmil ACSR | 0 | 0 | 0 | 0 | 0 | 0 | 0 | 0 | 0 | 0 | 0 | 0 | 0 | 0 | 0 | 0 | 0 | 0 | 0 | 0 | 0 | 0 | 0 | 12 | 0
NO |  | 275 | 2016 | 20 | 18 | 18 |  | Holland | Charter Steel Sw Str | 138 | 138 | PoleWood | 0 | 14.96 | 2 | 1033.5 kcmil ACSR | 0 | 0 | 0 | 0 | 0 | 0 | 0 | 0 | 0 | 0 | 0 | 0 | 0 | 0 | 0 | 0 | 0 | 0 | 0 | 0 | 0 | 0 | 0 | 12 | 0
NO |  | 275 | 2016 | 20 | 19 | 19 |  | Holland | Plymouth Sub 4 | 138 | 138 | PoleSteel | 0 | 7.02 | 2 | 1033.5 kcmil ACSR | 0 | 0 | 0 | 0 | 0 | 0 | 0 | 0 | 0 | 0 | 0 | 0 | 0 | 0 | 0 | 0 | 0 | 0 | 0 | 0 | 0 | 0 | 0 | 12 | 0
NO |  | 275 | 2016 | 20 | 20 | 20 |  | Holland | Plymouth Sub 4 | 138 | 138 | PoleSteel | 0 | 1.59 | 2 | 477 kcmil ACSR T- | 0 | 0 | 0 | 0 | 0 | 0 | 0 | 0 | 0 | 0 | 0 | 0 | 0 | 0 | 0 | 0 | 0 | 0 | 0 | 0 | 0 | 0 | 0 | 12 | 0
NO |  | 275 | 2016 | 20 | 21 | 21 |  | Holland | Plymouth Sub 4 | 138 | 138 | PoleSteel | 0 | 3.93 | 2 | 1033.5 kcmil ACSR | 0 | 0 | 0 | 0 | 0 | 0 | 0 | 0 | 0 | 0 | 0 | 0 | 0 | 0 | 0 | 0 | 0 | 0 | 0 | 0 | 0 | 0 | 0 | 12 | 0
NO |  | 275 | 2016 | 20 | 22 | 22 |  | Holland | Plymouth Sub 4 | 138 | 138 | PoleSteel | 0 | 3.07 | 2 | 1033.5 kcmil ACSR | 0 | 0 | 0 | 0 | 0 | 0 | 0 | 0 | 0 | 0 | 0 | 0 | 0 | 0 | 0 | 0 | 0 | 0 | 0 | 0 | 0 | 0 | 0 | 12 | 0
NO |  | 275 | 2016 | 20 | 23 | 23 |  | Hollywood | Port Edwards | 138 | 138 | PoleWood | 0.3 | 0 | 1 | 795 kcmil ACSR 26 | 0 | 0 | 0 | 0 | 0 | 0 | 0 | 0 | 0 | 0 | 0 | 0 | 0 | 0 | 0 | 0 | 0 | 0 | 0 | 0 | 0 | 0 | 0 | 12 | 0
NO |  | 275 | 2016 | 20 | 24 | 24 |  | Hollywood | Port Edwards | 138 | 138 | PoleWood | 0.22 | 0 | 1 | 795 kcmil ACSR 26 | 0 | 0 | 0 | 0 | 0 | 0 | 0 | 0 | 0 | 0 | 0 | 0 | 0 | 0 | 0 | 0 | 0 | 0 | 0 | 0 | 0 | 0 | 0 | 12 | 0
NO |  | 275 | 2016 | 20 | 25 | 25 |  | Hollywood | Port Edwards | 138 | 138 | PoleWood | 0.05 | 0 | 1 | 795 kcmil ACSR 26 | 0 | 0 | 0 | 0 | 0 | 0 | 0 | 0 | 0 | 0 | 0 | 0 | 0 | 0 | 0 | 0 | 0 | 0 | 0 | 0 | 0 | 0 | 0 | 12 | 0
NO |  | 275 | 2016 | 20 | 26 | 26 |  | Hollywood | Port Edwards | 138 | 138 | PoleWood | 2.12 | 0 | 1 | 795 kcmil ACSR 26 | 0 | 0 | 0 | 0 | 0 | 0 | 0 | 0 | 0 | 0 | 0 | 0 | 0 | 0 | 0 | 0 | 0 | 0 | 0 | 0 | 0 | 0 | 0 | 12 | 0
NO |  | 275 | 2016 | 20 | 27 | 27 |  | Holmes | Chalk Hill Hy | 138 | 138 | Lattice Tower | 0.02 | 0 | 1 | 477 kcmil ACSR T- | 0 | 0 | 0 | 0 | 0 | 0 | 0 | 0 | 0 | 0 | 0 | 0 | 0 | 0 | 0 | 0 | 0 | 0 | 0 | 0 | 0 | 0 | 0 | 12 | 0
NO |  | 275 | 2016 | 20 | 28 | 28 |  | Holmes | Chalk Hill Hy | 138 | 138 | Lattice Tower | 0 | 0.12 | 2 | 477 kcmil ACSR T- | 0 | 0 | 0 | 0 | 0 | 0 | 0 | 0 | 0 | 0 | 0 | 0 | 0 | 0 | 0 | 0 | 0 | 0 | 0 | 0 | 0 | 0 | 0 | 12 | 0
NO |  | 275 | 2016 | 20 | 29 | 29 |  | Holmes | Chalk Hill Hy | 138 | 138 | Lattice Tower | 0.18 | 0 | 1 | 4/0 AWG ACSR 6/1 | 0 | 0 | 0 | 0 | 0 | 0 | 0 | 0 | 0 | 0 | 0 | 0 | 0 | 0 | 0 | 0 | 0 | 0 | 0 | 0 | 0 | 0 | 0 | 12 | 0
NO |  | 275 | 2016 | 20 | 30 | 30 |  | Holmes | Chalk Hill Hy | 138 | 138 | Lattice Tower | 2.11 | 0 | 1 | 4/0 AWG ACSR 6/1 | 0 | 0 | 0 | 0 | 0 | 0 | 0 | 0 | 0 | 0 | 0 | 0 | 0 | 0 | 0 | 0 | 0 | 0 | 0 | 0 | 0 | 0 | 0 | 12 | 0
NO |  | 275 | 2016 | 20 | 31 | 31 |  | Holmes | Chalk Hill Hy | 138 | 138 | Lattice Tower | 0 | 0.26 | 2 | 477 kcmil ACSR T- | 0 | 0 | 0 | 0 | 0 | 0 | 0 | 0 | 0 | 0 | 0 | 0 | 0 | 0 | 0 | 0 | 0 | 0 | 0 | 0 | 0 | 0 | 0 | 12 | 0
NO |  | 275 | 2016 | 20 | 32 | 32 |  | Holmes | White Rapids Hy | 138 | 138 | PoleSteel | 0.04 | 0 | 1 | 477 kcmil ACSR T- | 0 | 0 | 0 | 0 | 0 | 0 | 0 | 0 | 0 | 0 | 0 | 0 | 0 | 0 | 0 | 0 | 0 | 0 | 0 | 0 | 0 | 0 | 0 | 12 | 0
NO |  | 275 | 2016 | 20 | 33 | 33 |  | Holmes | White Rapids Hy | 138 | 138 | PoleSteel | 0.03 | 0 | 1 | 477 kcmil ACSR T- | 0 | 0 | 0 | 0 | 0 | 0 | 0 | 0 | 0 | 0 | 0 | 0 | 0 | 0 | 0 | 0 | 0 | 0 | 0 | 0 | 0 | 0 | 0 | 12 | 0
NO |  | 275 | 2016 | 20 | 34 | 34 |  | Holmes | White Rapids Hy | 138 | 138 | PoleSteel | 0.02 | 0 | 1 | 477 kcmil ACSR T- | 0 | 0 | 0 | 0 | 0 | 0 | 0 | 0 | 0 | 0 | 0 | 0 | 0 | 0 | 0 | 0 | 0 | 0 | 0 | 0 | 0 | 0 | 0 | 12 | 0
NO |  | 275 | 2016 | 20 | 35 | 35 |  | Holmes | White Rapids Hy | 138 | 138 | PoleSteel | 0.14 | 0 | 1 | 477 kcmil ACSR T- | 0 | 0 | 0 | 0 | 0 | 0 | 0 | 0 | 0 | 0 | 0 | 0 | 0 | 0 | 0 | 0 | 0 | 0 | 0 | 0 | 0 | 0 | 0 | 12 | 0
NO |  | 275 | 2016 | 21 | 1 | 1 |  | Hoover | Arnott | 138 | 138 | Various | 3.48 | 0 | 1 | 795 kcmil ACSR 26 | 0 | 0 | 0 | 0 | 0 | 0 | 0 | 0 | 0 | 0 | 0 | 0 | 0 | 0 | 0 | 0 | 0 | 0 | 0 | 0 | 0 | 0 | 0 | 12 | 0
NO |  | 275 | 2016 | 21 | 2 | 2 |  | Hoover | Arnott | 138 | 138 | Various | 4.1 | 0 | 1 | 795 kcmil ACSR 26 | 0 | 0 | 0 | 0 | 0 | 0 | 0 | 0 | 0 | 0 | 0 | 0 | 0 | 0 | 0 | 0 | 0 | 0 | 0 | 0 | 0 | 0 | 0 | 12 | 0
NO |  | 275 | 2016 | 21 | 3 | 3 |  | Hoover | Arnott | 138 | 138 | Various | 0.1 | 0 | 1 | 795 kcmil ACSR 26 | 0 | 0 | 0 | 0 | 0 | 0 | 0 | 0 | 0 | 0 | 0 | 0 | 0 | 0 | 0 | 0 | 0 | 0 | 0 | 0 | 0 | 0 | 0 | 12 | 0
NO |  | 275 | 2016 | 21 | 4 | 4 |  | Huebner | Lodestar | 138 | 138 | Various | 0.66 | 0 | 1 | 795 kcmil ACSR 26 | 0 | 0 | 0 | 0 | 0 | 0 | 0 | 0 | 0 | 0 | 0 | 0 | 0 | 0 | 0 | 0 | 0 | 0 | 0 | 0 | 0 | 0 | 0 | 12 | 0
NO |  | 275 | 2016 | 21 | 5 | 5 |  | Huebner | Lodestar | 138 | 138 | Various | 0 | 0.42 | 2 | 795 kcmil ACSR 26 | 0 | 0 | 0 | 0 | 0 | 0 | 0 | 0 | 0 | 0 | 0 | 0 | 0 | 0 | 0 | 0 | 0 | 0 | 0 | 0 | 0 | 0 | 0 | 12 | 0
NO |  | 275 | 2016 | 21 | 6 | 6 |  | Huebner | Lodestar | 138 | 138 | Various | 0 | 1.6 | 2 | 795 kcmil ACSR 26 | 0 | 0 | 0 | 0 | 0 | 0 | 0 | 0 | 0 | 0 | 0 | 0 | 0 | 0 | 0 | 0 | 0 | 0 | 0 | 0 | 0 | 0 | 0 | 12 | 0
NO |  | 275 | 2016 | 21 | 7 | 7 |  | Huebner | Lodestar | 138 | 138 | Various | 0 | 0.03 | 2 | 795 kcmil ACSR 26 | 0 | 0 | 0 | 0 | 0 | 0 | 0 | 0 | 0 | 0 | 0 | 0 | 0 | 0 | 0 | 0 | 0 | 0 | 0 | 0 | 0 | 0 | 0 | 12 | 0
NO |  | 275 | 2016 | 21 | 8 | 8 |  | Huebner | Lodestar | 138 | 138 | Various | 0.61 | 0 | 1 | 795 kcmil ACSR 26 | 0 | 0 | 0 | 0 | 0 | 0 | 0 | 0 | 0 | 0 | 0 | 0 | 0 | 0 | 0 | 0 | 0 | 0 | 0 | 0 | 0 | 0 | 0 | 12 | 0
NO |  | 275 | 2016 | 21 | 9 | 9 |  | Huebner | Lodestar | 138 | 138 | Various | 0.03 | 0 | 1 | 795 kcmil ACSR 26 | 0 | 0 | 0 | 0 | 0 | 0 | 0 | 0 | 0 | 0 | 0 | 0 | 0 | 0 | 0 | 0 | 0 | 0 | 0 | 0 | 0 | 0 | 0 | 12 | 0
NO |  | 275 | 2016 | 21 | 10 | 10 |  | Humboldt Term | Shorewood | 138 | 138 | UG | 0.74 | 0 | 1 | 2000 kcmil Cu-Typ | 0 | 0 | 0 | 0 | 0 | 0 | 0 | 0 | 0 | 0 | 0 | 0 | 0 | 0 | 0 | 0 | 0 | 0 | 0 | 0 | 0 | 0 | 0 | 12 | 0
NO |  | 275 | 2016 | 21 | 11 | 11 |  | Humboldt Term | Shorewood | 138 | 138 | UG | 0.76 | 0 | 1 | 2000 kcmil Cu-Typ | 0 | 0 | 0 | 0 | 0 | 0 | 0 | 0 | 0 | 0 | 0 | 0 | 0 | 0 | 0 | 0 | 0 | 0 | 0 | 0 | 0 | 0 | 0 | 12 | 0
NO |  | 275 | 2016 | 21 | 12 | 12 |  | Hustisford Tap 1 | Hustisford | 138 | 138 | PoleSteel | 0 | 0.1 | 2 | 477 kcmil ACSR 26 | 0 | 0 | 0 | 0 | 0 | 0 | 0 | 0 | 0 | 0 | 0 | 0 | 0 | 0 | 0 | 0 | 0 | 0 | 0 | 0 | 0 | 0 | 0 | 12 | 0
NO |  | 275 | 2016 | 21 | 13 | 13 |  | Hustisford Tap 1 | Hustisford | 138 | 138 | PoleSteel | 0.08 | 0 | 1 | 477 kcmil ACSR 26 | 0 | 0 | 0 | 0 | 0 | 0 | 0 | 0 | 0 | 0 | 0 | 0 | 0 | 0 | 0 | 0 | 0 | 0 | 0 | 0 | 0 | 0 | 0 | 12 | 0
NO |  | 275 | 2016 | 21 | 14 | 14 |  | Hustisford Tap 1 | Hustisford Tap 2 | 138 | 138 | PoleSteel | 0.02 | 0 | 1 | 477 kcmil ACSR T- | 0 | 0 | 0 | 0 | 0 | 0 | 0 | 0 | 0 | 0 | 0 | 0 | 0 | 0 | 0 | 0 | 0 | 0 | 0 | 0 | 0 | 0 | 0 | 12 | 0
NO |  | 275 | 2016 | 21 | 15 | 15 |  | Hustisford Tap 1 | Hustisford | 138 | 138 | PoleSteel | 0.02 | 0 | 1 | 477 kcmil ACSR 26 | 0 | 0 | 0 | 0 | 0 | 0 | 0 | 0 | 0 | 0 | 0 | 0 | 0 | 0 | 0 | 0 | 0 | 0 | 0 | 0 | 0 | 0 | 0 | 12 | 0
NO |  | 275 | 2016 | 21 | 16 | 16 |  | Hustisford Tap 1 | Hustisford Tap 2 | 138 | 138 | PoleSteel | 0.02 | 0 | 1 | 477 kcmil ACSR T- | 0 | 0 | 0 | 0 | 0 | 0 | 0 | 0 | 0 | 0 | 0 | 0 | 0 | 0 | 0 | 0 | 0 | 0 | 0 | 0 | 0 | 0 | 0 | 12 | 0
NO |  | 275 | 2016 | 21 | 17 | 17 |  | Hustisford Tap 1 | Hustisford | 138 | 138 | PoleSteel | 0.08 | 0 | 1 | 477 kcmil ACSR 26 | 0 | 0 | 0 | 0 | 0 | 0 | 0 | 0 | 0 | 0 | 0 | 0 | 0 | 0 | 0 | 0 | 0 | 0 | 0 | 0 | 0 | 0 | 0 | 12 | 0
NO |  | 275 | 2016 | 21 | 18 | 18 |  | Hustisford Tap 2 | Hubbard | 138 | 138 | PoleSteel | 0.02 | 0 | 1 | 477 kcmil ACSR T- | 0 | 0 | 0 | 0 | 0 | 0 | 0 | 0 | 0 | 0 | 0 | 0 | 0 | 0 | 0 | 0 | 0 | 0 | 0 | 0 | 0 | 0 | 0 | 12 | 0
NO |  | 275 | 2016 | 21 | 19 | 19 |  | Hustisford Tap 2 | Hubbard | 138 | 138 | PoleSteel | 2.23 | 0 | 1 | 477 kcmil ACSR T- | 0 | 0 | 0 | 0 | 0 | 0 | 0 | 0 | 0 | 0 | 0 | 0 | 0 | 0 | 0 | 0 | 0 | 0 | 0 | 0 | 0 | 0 | 0 | 12 | 0
NO |  | 275 | 2016 | 21 | 20 | 20 |  | Hustisford Tap 2 | Hustisford | 138 | 138 | PoleSteel | 0.07 | 0 | 1 | 477 kcmil ACSR 26 | 0 | 0 | 0 | 0 | 0 | 0 | 0 | 0 | 0 | 0 | 0 | 0 | 0 | 0 | 0 | 0 | 0 | 0 | 0 | 0 | 0 | 0 | 0 | 12 | 0
NO |  | 275 | 2016 | 21 | 21 | 21 |  | Hustisford Tap 2 | Hustisford | 138 | 138 | PoleSteel | 0.12 | 0 | 1 | 477 kcmil ACSR 26 | 0 | 0 | 0 | 0 | 0 | 0 | 0 | 0 | 0 | 0 | 0 | 0 | 0 | 0 | 0 | 0 | 0 | 0 | 0 | 0 | 0 | 0 | 0 | 12 | 0
NO |  | 275 | 2016 | 21 | 22 | 22 |  | Hustisford Tap 2 | Hubbard | 138 | 138 | PoleSteel | 4.71 | 0 | 1 | 477 kcmil ACSR T- | 0 | 0 | 0 | 0 | 0 | 0 | 0 | 0 | 0 | 0 | 0 | 0 | 0 | 0 | 0 | 0 | 0 | 0 | 0 | 0 | 0 | 0 | 0 | 12 | 0
NO |  | 275 | 2016 | 21 | 23 | 23 |  | Hustisford Tap 2 | Hustisford | 138 | 138 | PoleSteel | 0 | 0.1 | 2 | 477 kcmil ACSR 26 | 0 | 0 | 0 | 0 | 0 | 0 | 0 | 0 | 0 | 0 | 0 | 0 | 0 | 0 | 0 | 0 | 0 | 0 | 0 | 0 | 0 | 0 | 0 | 12 | 0
NO |  | 275 | 2016 | 21 | 24 | 24 |  | Indian Lake | Hiawatha (ESE) | 138 | 138 | Various | 0 | 0.08 | 2 | 336.4 kcmil ACSR | 0 | 0 | 0 | 0 | 0 | 0 | 0 | 0 | 0 | 0 | 0 | 0 | 0 | 0 | 0 | 0 | 0 | 0 | 0 | 0 | 0 | 0 | 0 | 12 | 0
NO |  | 275 | 2016 | 21 | 25 | 25 |  | Indian Lake | Hiawatha (ESE) | 138 | 138 | Various | 0 | 0.03 | 2 | 477 kcmil ACSR 26 | 0 | 0 | 0 | 0 | 0 | 0 | 0 | 0 | 0 | 0 | 0 | 0 | 0 | 0 | 0 | 0 | 0 | 0 | 0 | 0 | 0 | 0 | 0 | 12 | 0
NO |  | 275 | 2016 | 21 | 26 | 26 |  | Indian Lake | Hiawatha (ESE) | 138 | 138 | Various | 0 | 3.04 | 2 | 336.4 kcmil ACSR | 0 | 0 | 0 | 0 | 0 | 0 | 0 | 0 | 0 | 0 | 0 | 0 | 0 | 0 | 0 | 0 | 0 | 0 | 0 | 0 | 0 | 0 | 0 | 12 | 0
NO |  | 275 | 2016 | 21 | 27 | 27 |  | Indian Lake | Hiawatha (ESE) | 138 | 138 | Various | 0 | 7.21 | 2 | 336.4 kcmil ACSR | 0 | 0 | 0 | 0 | 0 | 0 | 0 | 0 | 0 | 0 | 0 | 0 | 0 | 0 | 0 | 0 | 0 | 0 | 0 | 0 | 0 | 0 | 0 | 12 | 0
NO |  | 275 | 2016 | 21 | 28 | 28 |  | Indian Lake | Hiawatha (ESE) | 138 | 138 | Various | 0 | 0.04 | 4 | 477 kcmil ACSR 26 | 0 | 0 | 0 | 0 | 0 | 0 | 0 | 0 | 0 | 0 | 0 | 0 | 0 | 0 | 0 | 0 | 0 | 0 | 0 | 0 | 0 | 0 | 0 | 12 | 0
NO |  | 275 | 2016 | 21 | 29 | 29 |  | Indian Lake | Hiawatha (ESE) | 138 | 138 | Various | 0 | 2.04 | 4 | 477 kcmil ACSR 26 | 0 | 0 | 0 | 0 | 0 | 0 | 0 | 0 | 0 | 0 | 0 | 0 | 0 | 0 | 0 | 0 | 0 | 0 | 0 | 0 | 0 | 0 | 0 | 12 | 0
NO |  | 275 | 2016 | 21 | 30 | 30 |  | Indian Lake | Hiawatha (ESE) | 138 | 138 | Various | 0 | 7.22 | 2 | 336.4 kcmil ACSR | 0 | 0 | 0 | 0 | 0 | 0 | 0 | 0 | 0 | 0 | 0 | 0 | 0 | 0 | 0 | 0 | 0 | 0 | 0 | 0 | 0 | 0 | 0 | 12 | 0
NO |  | 275 | 2016 | 21 | 31 | 31 |  | Indian Lake | Hiawatha (ESE) | 138 | 138 | Various | 0 | 1.74 | 2 | 336.4 kcmil ACSR | 0 | 0 | 0 | 0 | 0 | 0 | 0 | 0 | 0 | 0 | 0 | 0 | 0 | 0 | 0 | 0 | 0 | 0 | 0 | 0 | 0 | 0 | 0 | 12 | 0
NO |  | 275 | 2016 | 21 | 32 | 32 |  | Indian Lake | Hiawatha (ESE) | 138 | 138 | Various | 0 | 1.08 | 2 | 336.4 kcmil ACSR | 0 | 0 | 0 | 0 | 0 | 0 | 0 | 0 | 0 | 0 | 0 | 0 | 0 | 0 | 0 | 0 | 0 | 0 | 0 | 0 | 0 | 0 | 0 | 12 | 0
NO |  | 275 | 2016 | 21 | 33 | 33 |  | Indian Lake | Hiawatha (ESE) | 138 | 138 | Various | 0 | 0.04 | 2 | 477 kcmil ACSR 26 | 0 | 0 | 0 | 0 | 0 | 0 | 0 | 0 | 0 | 0 | 0 | 0 | 0 | 0 | 0 | 0 | 0 | 0 | 0 | 0 | 0 | 0 | 0 | 12 | 0
NO |  | 275 | 2016 | 21 | 34 | 34 |  | Indian Lake | Hiawatha (ESE) | 138 | 138 | Various | 0 | 0.01 | 4 | 477 kcmil ACSR 26 | 0 | 0 | 0 | 0 | 0 | 0 | 0 | 0 | 0 | 0 | 0 | 0 | 0 | 0 | 0 | 0 | 0 | 0 | 0 | 0 | 0 | 0 | 0 | 12 | 0
NO |  | 275 | 2016 | 21 | 35 | 35 |  | Indian Lake | Hiawatha (ESE) | 138 | 138 | Various | 0 | 1.07 | 2 | 336.4 kcmil ACSR | 0 | 0 | 0 | 0 | 0 | 0 | 0 | 0 | 0 | 0 | 0 | 0 | 0 | 0 | 0 | 0 | 0 | 0 | 0 | 0 | 0 | 0 | 0 | 12 | 0
NO |  | 275 | 2016 | 22 | 1 | 1 |  | Indian Lake | Hiawatha (ESE) | 138 | 138 | Various | 0 | 2.74 | 2 | 336.4 kcmil ACSR | 0 | 0 | 0 | 0 | 0 | 0 | 0 | 0 | 0 | 0 | 0 | 0 | 0 | 0 | 0 | 0 | 0 | 0 | 0 | 0 | 0 | 0 | 0 | 12 | 0
NO |  | 275 | 2016 | 22 | 2 | 2 |  | Indian Lake | Hiawatha (ESE) | 138 | 138 | Various | 0 | 0.02 | 2 | 477 kcmil ACSR 26 | 0 | 0 | 0 | 0 | 0 | 0 | 0 | 0 | 0 | 0 | 0 | 0 | 0 | 0 | 0 | 0 | 0 | 0 | 0 | 0 | 0 | 0 | 0 | 12 | 0
NO |  | 275 | 2016 | 22 | 3 | 3 |  | Indian Lake | Hiawatha (ESE) | 138 | 138 | Various | 0 | 3.46 | 2 | 336.4 kcmil ACSR | 0 | 0 | 0 | 0 | 0 | 0 | 0 | 0 | 0 | 0 | 0 | 0 | 0 | 0 | 0 | 0 | 0 | 0 | 0 | 0 | 0 | 0 | 0 | 12 | 0
NO |  | 275 | 2016 | 22 | 4 | 4 |  | Indian Lake | Hiawatha (ESE) | 138 | 138 | Various | 0 | 2.06 | 2 | 336.4 kcmil ACSR | 0 | 0 | 0 | 0 | 0 | 0 | 0 | 0 | 0 | 0 | 0 | 0 | 0 | 0 | 0 | 0 | 0 | 0 | 0 | 0 | 0 | 0 | 0 | 12 | 0
NO |  | 275 | 2016 | 22 | 5 | 5 |  | Indian Lake | Hiawatha (ESE) | 138 | 138 | Various | 0 | 1.39 | 2 | 336.4 kcmil ACSR | 0 | 0 | 0 | 0 | 0 | 0 | 0 | 0 | 0 | 0 | 0 | 0 | 0 | 0 | 0 | 0 | 0 | 0 | 0 | 0 | 0 | 0 | 0 | 12 | 0
NO |  | 275 | 2016 | 22 | 6 | 6 |  | Indian Lake | Hiawatha (ESE) | 138 | 138 | Various | 0 | 1.28 | 2 | 336.4 kcmil ACSR | 0 | 0 | 0 | 0 | 0 | 0 | 0 | 0 | 0 | 0 | 0 | 0 | 0 | 0 | 0 | 0 | 0 | 0 | 0 | 0 | 0 | 0 | 0 | 12 | 0
NO |  | 275 | 2016 | 22 | 7 | 7 |  | Indian Lake | Hiawatha (ESE) | 138 | 138 | Various | 0 | 2.44 | 2 | 336.4 kcmil ACSR | 0 | 0 | 0 | 0 | 0 | 0 | 0 | 0 | 0 | 0 | 0 | 0 | 0 | 0 | 0 | 0 | 0 | 0 | 0 | 0 | 0 | 0 | 0 | 12 | 0
NO |  | 275 | 2016 | 22 | 8 | 8 |  | Indian Lake | Hiawatha (ESE) | 138 | 138 | Various | 0 | 4.23 | 2 | 336.4 kcmil ACSR | 0 | 0 | 0 | 0 | 0 | 0 | 0 | 0 | 0 | 0 | 0 | 0 | 0 | 0 | 0 | 0 | 0 | 0 | 0 | 0 | 0 | 0 | 0 | 12 | 0
NO |  | 275 | 2016 | 22 | 9 | 9 |  | Ingalls | Holmes | 138 | 138 | PoleSteel | 0 | 0.83 | 2 | 477 kcmil ACSR T- | 0 | 0 | 0 | 0 | 0 | 0 | 0 | 0 | 0 | 0 | 0 | 0 | 0 | 0 | 0 | 0 | 0 | 0 | 0 | 0 | 0 | 0 | 0 | 12 | 0
NO |  | 275 | 2016 | 22 | 10 | 10 |  | Ingalls | Holmes | 138 | 138 | PoleSteel | 12.26 | 0 | 1 | 477 kcmil ACSR T- | 0 | 0 | 0 | 0 | 0 | 0 | 0 | 0 | 0 | 0 | 0 | 0 | 0 | 0 | 0 | 0 | 0 | 0 | 0 | 0 | 0 | 0 | 0 | 12 | 0
NO |  | 275 | 2016 | 22 | 11 | 11 |  | Iron Foundry | Shoto | 138 | 138 | PoleWood | 10.81 | 0 | 1 | 477 kcmil ACSR 24 | 0 | 0 | 0 | 0 | 0 | 0 | 0 | 0 | 0 | 0 | 0 | 0 | 0 | 0 | 0 | 0 | 0 | 0 | 0 | 0 | 0 | 0 | 0 | 12 | 0
NO |  | 275 | 2016 | 22 | 12 | 12 |  | Iron Foundry | Shoto | 138 | 138 | PoleWood | 10.16 | 0 | 1 | 477 kcmil ACSR 24 | 0 | 0 | 0 | 0 | 0 | 0 | 0 | 0 | 0 | 0 | 0 | 0 | 0 | 0 | 0 | 0 | 0 | 0 | 0 | 0 | 0 | 0 | 0 | 12 | 0
NO |  | 275 | 2016 | 22 | 13 | 13 |  | Iron Foundry | Shoto | 138 | 138 | PoleWood | 0.01 | 0 | 1 | 477 kcmil ACSR 24 | 0 | 0 | 0 | 0 | 0 | 0 | 0 | 0 | 0 | 0 | 0 | 0 | 0 | 0 | 0 | 0 | 0 | 0 | 0 | 0 | 0 | 0 | 0 | 12 | 0
NO |  | 275 | 2016 | 22 | 14 | 14 |  | Iron Foundry | Shoto | 138 | 138 | PoleWood | 0.46 | 0 | 1 | 477 kcmil ACSR 24 | 0 | 0 | 0 | 0 | 0 | 0 | 0 | 0 | 0 | 0 | 0 | 0 | 0 | 0 | 0 | 0 | 0 | 0 | 0 | 0 | 0 | 0 | 0 | 12 | 0
NO |  | 275 | 2016 | 22 | 15 | 15 |  | Iron Foundry | Shoto | 138 | 138 | PoleWood | 1 | 0 | 1 | 477 kcmil ACSR 24 | 0 | 0 | 0 | 0 | 0 | 0 | 0 | 0 | 0 | 0 | 0 | 0 | 0 | 0 | 0 | 0 | 0 | 0 | 0 | 0 | 0 | 0 | 0 | 12 | 0
NO |  | 275 | 2016 | 22 | 16 | 16 |  | Iron Foundry | Shoto | 138 | 138 | PoleWood | 0.02 | 0 | 1 | 477 kcmil ACSR 24 | 0 | 0 | 0 | 0 | 0 | 0 | 0 | 0 | 0 | 0 | 0 | 0 | 0 | 0 | 0 | 0 | 0 | 0 | 0 | 0 | 0 | 0 | 0 | 12 | 0
NO |  | 275 | 2016 | 22 | 17 | 17 |  | Iron Grove | Twin Lake Tap East | 138 | 138 | PoleSteel | 1.1 | 0 | 1 | 477 kcmil ACSR T- | 0 | 0 | 0 | 0 | 0 | 0 | 0 | 0 | 0 | 0 | 0 | 0 | 0 | 0 | 0 | 0 | 0 | 0 | 0 | 0 | 0 | 0 | 0 | 12 | 0
NO |  | 275 | 2016 | 22 | 18 | 18 |  | Iron Grove | Twin Lake Tap East | 138 | 138 | PoleSteel | 1.51 | 0 | 1 | 477 kcmil ACSR T- | 0 | 0 | 0 | 0 | 0 | 0 | 0 | 0 | 0 | 0 | 0 | 0 | 0 | 0 | 0 | 0 | 0 | 0 | 0 | 0 | 0 | 0 | 0 | 12 | 0
NO |  | 275 | 2016 | 22 | 19 | 19 |  | Iron Grove | Twin Lake Tap East | 138 | 138 | PoleSteel | 2.85 | 0 | 1 | 477 kcmil ACSR T- | 0 | 0 | 0 | 0 | 0 | 0 | 0 | 0 | 0 | 0 | 0 | 0 | 0 | 0 | 0 | 0 | 0 | 0 | 0 | 0 | 0 | 0 | 0 | 12 | 0
NO |  | 275 | 2016 | 22 | 20 | 20 |  | Iron Grove | Twin Lake Tap East | 138 | 138 | PoleSteel | 2.9 | 0 | 1 | 477 kcmil ACSR T- | 0 | 0 | 0 | 0 | 0 | 0 | 0 | 0 | 0 | 0 | 0 | 0 | 0 | 0 | 0 | 0 | 0 | 0 | 0 | 0 | 0 | 0 | 0 | 12 | 0
NO |  | 275 | 2016 | 22 | 21 | 21 |  | Iron Grove | Twin Lake Tap East | 138 | 138 | PoleSteel | 1.78 | 0 | 1 | 477 kcmil ACSR T- | 0 | 0 | 0 | 0 | 0 | 0 | 0 | 0 | 0 | 0 | 0 | 0 | 0 | 0 | 0 | 0 | 0 | 0 | 0 | 0 | 0 | 0 | 0 | 12 | 0
NO |  | 275 | 2016 | 22 | 22 | 22 |  | Iron Grove | Twin Lake Tap East | 138 | 138 | PoleSteel | 2.87 | 0 | 1 | 477 kcmil ACSR T- | 0 | 0 | 0 | 0 | 0 | 0 | 0 | 0 | 0 | 0 | 0 | 0 | 0 | 0 | 0 | 0 | 0 | 0 | 0 | 0 | 0 | 0 | 0 | 12 | 0
NO |  | 275 | 2016 | 22 | 23 | 23 |  | Iron Grove | Twin Lake Tap East | 138 | 138 | PoleSteel | 0.45 | 0 | 1 | 477 kcmil ACSR T- | 0 | 0 | 0 | 0 | 0 | 0 | 0 | 0 | 0 | 0 | 0 | 0 | 0 | 0 | 0 | 0 | 0 | 0 | 0 | 0 | 0 | 0 | 0 | 12 | 0
NO |  | 275 | 2016 | 22 | 24 | 24 |  | Iron Grove | Twin Lake Tap East | 138 | 138 | PoleSteel | 2.49 | 0 | 1 | 477 kcmil ACSR T- | 0 | 0 | 0 | 0 | 0 | 0 | 0 | 0 | 0 | 0 | 0 | 0 | 0 | 0 | 0 | 0 | 0 | 0 | 0 | 0 | 0 | 0 | 0 | 12 | 0
NO |  | 275 | 2016 | 22 | 25 | 25 |  | Iron Grove | Twin Lake Tap East | 138 | 138 | PoleSteel | 1.29 | 0 | 1 | 477 kcmil ACSR T- | 0 | 0 | 0 | 0 | 0 | 0 | 0 | 0 | 0 | 0 | 0 | 0 | 0 | 0 | 0 | 0 | 0 | 0 | 0 | 0 | 0 | 0 | 0 | 12 | 0
NO |  | 275 | 2016 | 22 | 26 | 26 |  | Iron Grove | Twin Lake Tap East | 138 | 138 | PoleSteel | 1.03 | 0 | 1 | 477 kcmil ACSR T- | 0 | 0 | 0 | 0 | 0 | 0 | 0 | 0 | 0 | 0 | 0 | 0 | 0 | 0 | 0 | 0 | 0 | 0 | 0 | 0 | 0 | 0 | 0 | 12 | 0
NO |  | 275 | 2016 | 22 | 27 | 27 |  | Iron Grove | Twin Lake Tap East | 138 | 138 | PoleSteel | 1.5 | 0 | 1 | 477 kcmil ACSR T- | 0 | 0 | 0 | 0 | 0 | 0 | 0 | 0 | 0 | 0 | 0 | 0 | 0 | 0 | 0 | 0 | 0 | 0 | 0 | 0 | 0 | 0 | 0 | 12 | 0
NO |  | 275 | 2016 | 22 | 28 | 28 |  | Iron Grove | Twin Lake Tap East | 138 | 138 | PoleSteel | 0.23 | 0 | 1 | 477 kcmil ACSR T- | 0 | 0 | 0 | 0 | 0 | 0 | 0 | 0 | 0 | 0 | 0 | 0 | 0 | 0 | 0 | 0 | 0 | 0 | 0 | 0 | 0 | 0 | 0 | 12 | 0
NO |  | 275 | 2016 | 22 | 29 | 29 |  | Iron Grove | Twin Lake Tap East | 138 | 138 | PoleSteel | 0.01 | 0 | 1 | 477 kcmil ACSR T- | 0 | 0 | 0 | 0 | 0 | 0 | 0 | 0 | 0 | 0 | 0 | 0 | 0 | 0 | 0 | 0 | 0 | 0 | 0 | 0 | 0 | 0 | 0 | 12 | 0
NO |  | 275 | 2016 | 22 | 30 | 30 |  | Iron Grove | Twin Lake Tap East | 138 | 138 | PoleSteel | 0.8 | 0 | 1 | 477 kcmil ACSR T- | 0 | 0 | 0 | 0 | 0 | 0 | 0 | 0 | 0 | 0 | 0 | 0 | 0 | 0 | 0 | 0 | 0 | 0 | 0 | 0 | 0 | 0 | 0 | 12 | 0
NO |  | 275 | 2016 | 22 | 31 | 31 |  | Iron Grove | Twin Lake Tap East | 138 | 138 | PoleSteel | 0.81 | 0 | 1 | 477 kcmil ACSR T- | 0 | 0 | 0 | 0 | 0 | 0 | 0 | 0 | 0 | 0 | 0 | 0 | 0 | 0 | 0 | 0 | 0 | 0 | 0 | 0 | 0 | 0 | 0 | 12 | 0
NO |  | 275 | 2016 | 22 | 32 | 32 |  | Iron Grove | Twin Lake Tap East | 138 | 138 | PoleSteel | 1.85 | 0 | 1 | 477 kcmil ACSR T- | 0 | 0 | 0 | 0 | 0 | 0 | 0 | 0 | 0 | 0 | 0 | 0 | 0 | 0 | 0 | 0 | 0 | 0 | 0 | 0 | 0 | 0 | 0 | 12 | 0
NO |  | 275 | 2016 | 22 | 33 | 33 |  | James St | 7th St | 138 | 138 | PoleWood | 0 | 0.53 | 2 | 795 kcmil ACSR 26 | 0 | 0 | 0 | 0 | 0 | 0 | 0 | 0 | 0 | 0 | 0 | 0 | 0 | 0 | 0 | 0 | 0 | 0 | 0 | 0 | 0 | 0 | 0 | 12 | 0
NO |  | 275 | 2016 | 22 | 34 | 34 |  | James St | 7th St | 138 | 138 | PoleWood | 0 | 0.03 | 2 | 795 kcmil ACSR 26 | 0 | 0 | 0 | 0 | 0 | 0 | 0 | 0 | 0 | 0 | 0 | 0 | 0 | 0 | 0 | 0 | 0 | 0 | 0 | 0 | 0 | 0 | 0 | 12 | 0
NO |  | 275 | 2016 | 22 | 35 | 35 |  | James St | 7th St | 138 | 138 | PoleWood | 0 | 0.04 | 2 | 795 kcmil ACSR 26 | 0 | 0 | 0 | 0 | 0 | 0 | 0 | 0 | 0 | 0 | 0 | 0 | 0 | 0 | 0 | 0 | 0 | 0 | 0 | 0 | 0 | 0 | 0 | 12 | 0
NO |  | 275 | 2016 | 23 | 1 | 1 |  | James St | 7th St | 138 | 138 | PoleWood | 0 | 0.12 | 2 | 795 kcmil ACSR 26 | 0 | 0 | 0 | 0 | 0 | 0 | 0 | 0 | 0 | 0 | 0 | 0 | 0 | 0 | 0 | 0 | 0 | 0 | 0 | 0 | 0 | 0 | 0 | 12 | 0
NO |  | 275 | 2016 | 23 | 2 | 2 |  | James St | 7th St | 138 | 138 | PoleWood | 0 | 0.78 | 2 | 795 kcmil ACSR 26 | 0 | 0 | 0 | 0 | 0 | 0 | 0 | 0 | 0 | 0 | 0 | 0 | 0 | 0 | 0 | 0 | 0 | 0 | 0 | 0 | 0 | 0 | 0 | 12 | 0
NO |  | 275 | 2016 | 23 | 3 | 3 |  | Janesville General SW YD | Russell | 138 | 138 | LatticeTower | 0 | 3.51 | 2 | 1033.5 kcmil ACSR | 0 | 0 | 0 | 0 | 0 | 0 | 0 | 0 | 0 | 0 | 0 | 0 | 0 | 0 | 0 | 0 | 0 | 0 | 0 | 0 | 0 | 0 | 0 | 12 | 0
NO |  | 275 | 2016 | 23 | 4 | 4 |  | Janesville General SW YD | Russell | 138 | 138 | LatticeTower | 0.11 | 0 | 1 | 1033.5 kcmil ACSR | 0 | 0 | 0 | 0 | 0 | 0 | 0 | 0 | 0 | 0 | 0 | 0 | 0 | 0 | 0 | 0 | 0 | 0 | 0 | 0 | 0 | 0 | 0 | 12 | 0
NO |  | 275 | 2016 | 23 | 5 | 5 |  | Janesville General SW YD | Russell | 138 | 138 | LatticeTower | 0 | 0.11 | 2 | 1033.5 kcmil ACSR | 0 | 0 | 0 | 0 | 0 | 0 | 0 | 0 | 0 | 0 | 0 | 0 | 0 | 0 | 0 | 0 | 0 | 0 | 0 | 0 | 0 | 0 | 0 | 12 | 0
NO |  | 275 | 2016 | 23 | 6 | 6 |  | Janesville General SW YD | Russell | 138 | 138 | LatticeTower | 0 | 1.57 | 2 | 1033.5 kcmil ACSR | 0 | 0 | 0 | 0 | 0 | 0 | 0 | 0 | 0 | 0 | 0 | 0 | 0 | 0 | 0 | 0 | 0 | 0 | 0 | 0 | 0 | 0 | 0 | 12 | 0
NO |  | 275 | 2016 | 23 | 7 | 7 |  | Janesville General SW YD | Russell | 138 | 138 | LatticeTower | 0 | 1 | 2 | 1033.5 kcmil ACSR | 0 | 0 | 0 | 0 | 0 | 0 | 0 | 0 | 0 | 0 | 0 | 0 | 0 | 0 | 0 | 0 | 0 | 0 | 0 | 0 | 0 | 0 | 0 | 12 | 0
NO |  | 275 | 2016 | 23 | 8 | 8 |  | Janesville General SW YD | Venture SW STR | 138 | 138 | PoleSteel | 0 | 2.09 | 2 | 556.5 kcmil ACSR | 0 | 0 | 0 | 0 | 0 | 0 | 0 | 0 | 0 | 0 | 0 | 0 | 0 | 0 | 0 | 0 | 0 | 0 | 0 | 0 | 0 | 0 | 0 | 12 | 0
NO |  | 275 | 2016 | 23 | 9 | 9 |  | Janesville General SW YD | Venture SW STR | 138 | 138 | PoleSteel | 0.04 | 0 | 1 | 795 kcmil ACSR 26 | 0 | 0 | 0 | 0 | 0 | 0 | 0 | 0 | 0 | 0 | 0 | 0 | 0 | 0 | 0 | 0 | 0 | 0 | 0 | 0 | 0 | 0 | 0 | 12 | 0
NO |  | 275 | 2016 | 23 | 10 | 10 |  | Janesville General SW YD | Venture SW STR | 138 | 138 | PoleSteel | 0 | 0.7 | 2 | 795 kcmil ACSR 26 | 0 | 0 | 0 | 0 | 0 | 0 | 0 | 0 | 0 | 0 | 0 | 0 | 0 | 0 | 0 | 0 | 0 | 0 | 0 | 0 | 0 | 0 | 0 | 12 | 0
NO |  | 275 | 2016 | 23 | 11 | 11 |  | Janesville General SW YD | Venture SW STR | 138 | 138 | PoleSteel | 0.12 | 0 | 1 | 556.5 kcmil ACSR | 0 | 0 | 0 | 0 | 0 | 0 | 0 | 0 | 0 | 0 | 0 | 0 | 0 | 0 | 0 | 0 | 0 | 0 | 0 | 0 | 0 | 0 | 0 | 12 | 0
NO |  | 275 | 2016 | 23 | 12 | 12 |  | Jefferson | Fort Atkinson | 138 | 138 | H-Frame | 4.54 | 0 | 1 | 795 kcmil ACSR 26 | 0 | 0 | 0 | 0 | 0 | 0 | 0 | 0 | 0 | 0 | 0 | 0 | 0 | 0 | 0 | 0 | 0 | 0 | 0 | 0 | 0 | 0 | 0 | 12 | 0
NO |  | 275 | 2016 | 23 | 13 | 13 |  | Jefferson | Fort Atkinson | 138 | 138 | H-Frame | 4.53 | 0 | 1 | 477 kcmil ACSR 26 | 0 | 0 | 0 | 0 | 0 | 0 | 0 | 0 | 0 | 0 | 0 | 0 | 0 | 0 | 0 | 0 | 0 | 0 | 0 | 0 | 0 | 0 | 0 | 12 | 0
NO |  | 275 | 2016 | 23 | 14 | 14 |  | Jefferson | Fort Atkinson | 138 | 138 | H-Frame | 0.04 | 0 | 1 | 477 kcmil ACSR 26 | 0 | 0 | 0 | 0 | 0 | 0 | 0 | 0 | 0 | 0 | 0 | 0 | 0 | 0 | 0 | 0 | 0 | 0 | 0 | 0 | 0 | 0 | 0 | 12 | 0
NO |  | 275 | 2016 | 23 | 15 | 15 |  | Jefferson | Fort Atkinson | 138 | 138 | H-Frame | 0.1 | 0 | 1 | 477 kcmil ACSR 26 | 0 | 0 | 0 | 0 | 0 | 0 | 0 | 0 | 0 | 0 | 0 | 0 | 0 | 0 | 0 | 0 | 0 | 0 | 0 | 0 | 0 | 0 | 0 | 12 | 0
NO |  | 275 | 2016 | 23 | 16 | 16 |  | Jefferson | Tyranena | 138 | 138 | PoleSteel | 1.31 | 0 | 1 | 477 kcmil ACSR T- | 0 | 0 | 0 | 0 | 0 | 0 | 0 | 0 | 0 | 0 | 0 | 0 | 0 | 0 | 0 | 0 | 0 | 0 | 0 | 0 | 0 | 0 | 0 | 12 | 0
NO |  | 275 | 2016 | 23 | 17 | 17 |  | Jefferson | Tyranena | 138 | 138 | PoleSteel | 2.24 | 0 | 1 | 477 kcmil ACSR T- | 0 | 0 | 0 | 0 | 0 | 0 | 0 | 0 | 0 | 0 | 0 | 0 | 0 | 0 | 0 | 0 | 0 | 0 | 0 | 0 | 0 | 0 | 0 | 12 | 0
NO |  | 275 | 2016 | 23 | 18 | 18 |  | Jefferson | Tyranena | 138 | 138 | PoleSteel | 1.64 | 0 | 1 | 477 kcmil ACSR T- | 0 | 0 | 0 | 0 | 0 | 0 | 0 | 0 | 0 | 0 | 0 | 0 | 0 | 0 | 0 | 0 | 0 | 0 | 0 | 0 | 0 | 0 | 0 | 12 | 0
NO |  | 275 | 2016 | 23 | 19 | 19 |  | Jefferson | Tyranena | 138 | 138 | PoleSteel | 1.62 | 0 | 1 | 477 kcmil ACSR T- | 0 | 0 | 0 | 0 | 0 | 0 | 0 | 0 | 0 | 0 | 0 | 0 | 0 | 0 | 0 | 0 | 0 | 0 | 0 | 0 | 0 | 0 | 0 | 12 | 0
NO |  | 275 | 2016 | 23 | 20 | 20 |  | Kansas | Moorland | 138 | 138 | LatticeTower | 0 | 0.2 | 2 | 2156 kcmil ACSR 8 | 0 | 0 | 0 | 0 | 0 | 0 | 0 | 0 | 0 | 0 | 0 | 0 | 0 | 0 | 0 | 0 | 0 | 0 | 0 | 0 | 0 | 0 | 0 | 12 | 0
NO |  | 275 | 2016 | 23 | 21 | 21 |  | Kansas | Moorland | 138 | 138 | LatticeTower | 0 | 0.11 | 2 | 2156 kcmil ACSR 8 | 0 | 0 | 0 | 0 | 0 | 0 | 0 | 0 | 0 | 0 | 0 | 0 | 0 | 0 | 0 | 0 | 0 | 0 | 0 | 0 | 0 | 0 | 0 | 12 | 0
NO |  | 275 | 2016 | 23 | 22 | 22 |  | Kansas | Moorland | 138 | 138 | LatticeTower | 0 | 3.54 | 2 | 1033.5 kcmil ACSR | 0 | 0 | 0 | 0 | 0 | 0 | 0 | 0 | 0 | 0 | 0 | 0 | 0 | 0 | 0 | 0 | 0 | 0 | 0 | 0 | 0 | 0 | 0 | 12 | 0
NO |  | 275 | 2016 | 23 | 23 | 23 |  | Kansas | Moorland | 138 | 138 | LatticeTower | 0.14 | 0 | 1 | 795 kcmil ACSR 26 | 0 | 0 | 0 | 0 | 0 | 0 | 0 | 0 | 0 | 0 | 0 | 0 | 0 | 0 | 0 | 0 | 0 | 0 | 0 | 0 | 0 | 0 | 0 | 12 | 0
NO |  | 275 | 2016 | 23 | 24 | 24 |  | Kansas | Moorland | 138 | 138 | LatticeTower | 0 | 3.39 | 2 | 2156 kcmil ACSR 8 | 0 | 0 | 0 | 0 | 0 | 0 | 0 | 0 | 0 | 0 | 0 | 0 | 0 | 0 | 0 | 0 | 0 | 0 | 0 | 0 | 0 | 0 | 0 | 12 | 0
NO |  | 275 | 2016 | 23 | 25 | 25 |  | Kansas | Moorland | 138 | 138 | LatticeTower | 0 | 2.16 | 2 | 795 kcmil ACSR 26 | 0 | 0 | 0 | 0 | 0 | 0 | 0 | 0 | 0 | 0 | 0 | 0 | 0 | 0 | 0 | 0 | 0 | 0 | 0 | 0 | 0 | 0 | 0 | 12 | 0
NO |  | 275 | 2016 | 23 | 26 | 26 |  | Kansas | Moorland | 138 | 138 | LatticeTower | 0 | 0.08 | 2 | 1033.5 kcmil ACSR | 0 | 0 | 0 | 0 | 0 | 0 | 0 | 0 | 0 | 0 | 0 | 0 | 0 | 0 | 0 | 0 | 0 | 0 | 0 | 0 | 0 | 0 | 0 | 12 | 0
NO |  | 275 | 2016 | 23 | 27 | 27 |  | Kansas | Moorland | 138 | 138 | LatticeTower | 0 | 0.64 | 2 | 2156 kcmil ACSR 8 | 0 | 0 | 0 | 0 | 0 | 0 | 0 | 0 | 0 | 0 | 0 | 0 | 0 | 0 | 0 | 0 | 0 | 0 | 0 | 0 | 0 | 0 | 0 | 12 | 0
NO |  | 275 | 2016 | 23 | 28 | 28 |  | Kansas | Moorland | 138 | 138 | LatticeTower | 0 | 2.09 | 2 | 795 kcmil ACSR 26 | 0 | 0 | 0 | 0 | 0 | 0 | 0 | 0 | 0 | 0 | 0 | 0 | 0 | 0 | 0 | 0 | 0 | 0 | 0 | 0 | 0 | 0 | 0 | 12 | 0
NO |  | 275 | 2016 | 23 | 29 | 29 |  | Kansas | Moorland | 138 | 138 | LatticeTower | 0.02 | 0 | 1 | 795 kcmil ACSR 26 | 0 | 0 | 0 | 0 | 0 | 0 | 0 | 0 | 0 | 0 | 0 | 0 | 0 | 0 | 0 | 0 | 0 | 0 | 0 | 0 | 0 | 0 | 0 | 12 | 0
NO |  | 275 | 2016 | 23 | 30 | 30 |  | Kansas | Moorland | 138 | 138 | LatticeTower | 0 | 2.81 | 2 | 1033.5 kcmil ACSR | 0 | 0 | 0 | 0 | 0 | 0 | 0 | 0 | 0 | 0 | 0 | 0 | 0 | 0 | 0 | 0 | 0 | 0 | 0 | 0 | 0 | 0 | 0 | 12 | 0
NO |  | 275 | 2016 | 23 | 31 | 31 |  | Kansas | Harbor (WE) | 138 | 138 | UG | 0.03 | 0 | 1 | 1250 kcmil Cu-Typ | 0 | 0 | 0 | 0 | 0 | 0 | 0 | 0 | 0 | 0 | 0 | 0 | 0 | 0 | 0 | 0 | 0 | 0 | 0 | 0 | 0 | 0 | 0 | 12 | 0
NO |  | 275 | 2016 | 23 | 32 | 32 |  | Kansas | Harbor (WE) | 138 | 138 | UG | 2.48 | 0 | 1 | 1000 kcmil Cu-Typ | 0 | 0 | 0 | 0 | 0 | 0 | 0 | 0 | 0 | 0 | 0 | 0 | 0 | 0 | 0 | 0 | 0 | 0 | 0 | 0 | 0 | 0 | 0 | 12 | 0
NO |  | 275 | 2016 | 23 | 33 | 33 |  | Kansas | Harbor (WE) | 138 | 138 | UG | 1.87 | 0 | 1 | 1000 kcmil Cu-Typ | 0 | 0 | 0 | 0 | 0 | 0 | 0 | 0 | 0 | 0 | 0 | 0 | 0 | 0 | 0 | 0 | 0 | 0 | 0 | 0 | 0 | 0 | 0 | 12 | 0
NO |  | 275 | 2016 | 23 | 34 | 34 |  | Kansas | Harbor (WE) | 138 | 138 | Various | 0 | 0.09 | 2 | 795 kcmil ACSR 26 | 0 | 0 | 0 | 0 | 0 | 0 | 0 | 0 | 0 | 0 | 0 | 0 | 0 | 0 | 0 | 0 | 0 | 0 | 0 | 0 | 0 | 0 | 0 | 12 | 0
NO |  | 275 | 2016 | 23 | 35 | 35 |  | Kansas | Harbor (WE) | 138 | 138 | Various | 0 | 0.41 | 2 | 795 kcmil ACSR 26 | 0 | 0 | 0 | 0 | 0 | 0 | 0 | 0 | 0 | 0 | 0 | 0 | 0 | 0 | 0 | 0 | 0 | 0 | 0 | 0 | 0 | 0 | 0 | 12 | 0
NO |  | 275 | 2016 | 24 | 1 | 1 |  | Kansas | Harbor (WE) | 138 | 138 | Various | 0 | 0.01 | 2 | 795 kcmil ACSR 26 | 0 | 0 | 0 | 0 | 0 | 0 | 0 | 0 | 0 | 0 | 0 | 0 | 0 | 0 | 0 | 0 | 0 | 0 | 0 | 0 | 0 | 0 | 0 | 12 | 0
NO |  | 275 | 2016 | 24 | 2 | 2 |  | Kansas | Harbor (WE) | 138 | 138 | UG | 0.75 | 0 | 1 | 1250 kcmil Cu-Typ | 0 | 0 | 0 | 0 | 0 | 0 | 0 | 0 | 0 | 0 | 0 | 0 | 0 | 0 | 0 | 0 | 0 | 0 | 0 | 0 | 0 | 0 | 0 | 12 | 0
NO |  | 275 | 2016 | 24 | 3 | 3 |  | Kansas | Harbor (WE) | 138 | 138 | UG | 0.11 | 0 | 1 | 1250 kcmil Cu-Typ | 0 | 0 | 0 | 0 | 0 | 0 | 0 | 0 | 0 | 0 | 0 | 0 | 0 | 0 | 0 | 0 | 0 | 0 | 0 | 0 | 0 | 0 | 0 | 12 | 0
NO |  | 275 | 2016 | 24 | 4 | 4 |  | Kansas | Harbor (WE) | 138 | 138 | UG | 0.17 | 0 | 1 | 1250 kcmil Cu-Typ | 0 | 0 | 0 | 0 | 0 | 0 | 0 | 0 | 0 | 0 | 0 | 0 | 0 | 0 | 0 | 0 | 0 | 0 | 0 | 0 | 0 | 0 | 0 | 12 | 0
NO |  | 275 | 2016 | 24 | 5 | 5 |  | Kansas | Brookdale | 138 | 138 | LatticeTower | 0 | 0.33 | 2 | 300 kcmil Cu 19 B | 0 | 0 | 0 | 0 | 0 | 0 | 0 | 0 | 0 | 0 | 0 | 0 | 0 | 0 | 0 | 0 | 0 | 0 | 0 | 0 | 0 | 0 | 0 | 12 | 0
NO |  | 275 | 2016 | 24 | 6 | 6 |  | Kansas | Brookdale | 138 | 138 | LatticeTower | 0.05 | 0 | 1 | 795 kcmil ACSR 26 | 0 | 0 | 0 | 0 | 0 | 0 | 0 | 0 | 0 | 0 | 0 | 0 | 0 | 0 | 0 | 0 | 0 | 0 | 0 | 0 | 0 | 0 | 0 | 12 | 0
NO |  | 275 | 2016 | 24 | 7 | 7 |  | Kansas | Brookdale | 138 | 138 | LatticeTower | 0 | 1.99 | 2 | 795 kcmil ACSR 26 | 0 | 0 | 0 | 0 | 0 | 0 | 0 | 0 | 0 | 0 | 0 | 0 | 0 | 0 | 0 | 0 | 0 | 0 | 0 | 0 | 0 | 0 | 0 | 12 | 0
NO |  | 275 | 2016 | 24 | 8 | 8 |  | Kansas | Brookdale | 138 | 138 | LatticeTower | 0.02 | 0 | 1 | 795 kcmil ACSR 26 | 0 | 0 | 0 | 0 | 0 | 0 | 0 | 0 | 0 | 0 | 0 | 0 | 0 | 0 | 0 | 0 | 0 | 0 | 0 | 0 | 0 | 0 | 0 | 12 | 0
NO |  | 275 | 2016 | 24 | 9 | 9 |  | Kansas | Brookdale | 138 | 138 | LatticeTower | 0 | 0.05 | 2 | 795 kcmil ACSR 26 | 0 | 0 | 0 | 0 | 0 | 0 | 0 | 0 | 0 | 0 | 0 | 0 | 0 | 0 | 0 | 0 | 0 | 0 | 0 | 0 | 0 | 0 | 0 | 12 | 0
NO |  | 275 | 2016 | 24 | 10 | 10 |  | Kansas | Brookdale | 138 | 138 | LatticeTower | 0 | 2.74 | 2 | 300 kcmil Cu 19 B | 0 | 0 | 0 | 0 | 0 | 0 | 0 | 0 | 0 | 0 | 0 | 0 | 0 | 0 | 0 | 0 | 0 | 0 | 0 | 0 | 0 | 0 | 0 | 12 | 0
NO |  | 275 | 2016 | 24 | 11 | 11 |  | Kansas | Brookdale | 138 | 138 | LatticeTower | 0 | 0.93 | 2 | 477 kcmil ACSR T- | 0 | 0 | 0 | 0 | 0 | 0 | 0 | 0 | 0 | 0 | 0 | 0 | 0 | 0 | 0 | 0 | 0 | 0 | 0 | 0 | 0 | 0 | 0 | 12 | 0
NO |  | 275 | 2016 | 24 | 12 | 12 |  | Kansas | Brookdale | 138 | 138 | LatticeTower | 0.01 | 0 | 1 | 795 kcmil ACSR 26 | 0 | 0 | 0 | 0 | 0 | 0 | 0 | 0 | 0 | 0 | 0 | 0 | 0 | 0 | 0 | 0 | 0 | 0 | 0 | 0 | 0 | 0 | 0 | 12 | 0
NO |  | 275 | 2016 | 24 | 13 | 13 |  | Kansas | Brookdale | 138 | 138 | LatticeTower | 0.11 | 0 | 1 | 300 kcmil Cu 19 B | 0 | 0 | 0 | 0 | 0 | 0 | 0 | 0 | 0 | 0 | 0 | 0 | 0 | 0 | 0 | 0 | 0 | 0 | 0 | 0 | 0 | 0 | 0 | 12 | 0
NO |  | 275 | 2016 | 24 | 14 | 14 |  | Kansas | Brookdale | 138 | 138 | LatticeTower | 0 | 0.43 | 2 | 300 kcmil Cu 19 B | 0 | 0 | 0 | 0 | 0 | 0 | 0 | 0 | 0 | 0 | 0 | 0 | 0 | 0 | 0 | 0 | 0 | 0 | 0 | 0 | 0 | 0 | 0 | 12 | 0
NO |  | 275 | 2016 | 24 | 15 | 15 |  | Kansas | Brookdale | 138 | 138 | LatticeTower | 0.15 | 0 | 1 | 795 kcmil ACSR 26 | 0 | 0 | 0 | 0 | 0 | 0 | 0 | 0 | 0 | 0 | 0 | 0 | 0 | 0 | 0 | 0 | 0 | 0 | 0 | 0 | 0 | 0 | 0 | 12 | 0
NO |  | 275 | 2016 | 24 | 16 | 16 |  | Kansas | Brookdale | 138 | 138 | LatticeTower | 0 | 1.41 | 2 | 300 kcmil Cu 19 B | 0 | 0 | 0 | 0 | 0 | 0 | 0 | 0 | 0 | 0 | 0 | 0 | 0 | 0 | 0 | 0 | 0 | 0 | 0 | 0 | 0 | 0 | 0 | 12 | 0
NO |  | 275 | 2016 | 24 | 17 | 17 |  | Kansas | Brookdale | 138 | 138 | LatticeTower | 0.12 | 0 | 1 | 795 kcmil ACSR 26 | 0 | 0 | 0 | 0 | 0 | 0 | 0 | 0 | 0 | 0 | 0 | 0 | 0 | 0 | 0 | 0 | 0 | 0 | 0 | 0 | 0 | 0 | 0 | 12 | 0
NO |  | 275 | 2016 | 24 | 18 | 18 |  | Kansas | Brookdale | 138 | 138 | LatticeTower | 0.01 | 0 | 1 | 795 kcmil ACSR 26 | 0 | 0 | 0 | 0 | 0 | 0 | 0 | 0 | 0 | 0 | 0 | 0 | 0 | 0 | 0 | 0 | 0 | 0 | 0 | 0 | 0 | 0 | 0 | 12 | 0
NO |  | 275 | 2016 | 24 | 19 | 19 |  | Kaukauna Central Tap | Meadows Tap | 138 | 138 | PoleWood | 0.35 | 0 | 1 | 336.4 kcmil ACSR | 0 | 0 | 0 | 0 | 0 | 0 | 0 | 0 | 0 | 0 | 0 | 0 | 0 | 0 | 0 | 0 | 0 | 0 | 0 | 0 | 0 | 0 | 0 | 12 | 0
NO |  | 275 | 2016 | 24 | 20 | 20 |  | Kaukauna Central Tap | Meadows Tap | 138 | 138 | PoleWood | 0.07 | 0 | 1 | 336.4 kcmil ACSR | 0 | 0 | 0 | 0 | 0 | 0 | 0 | 0 | 0 | 0 | 0 | 0 | 0 | 0 | 0 | 0 | 0 | 0 | 0 | 0 | 0 | 0 | 0 | 12 | 0
NO |  | 275 | 2016 | 24 | 21 | 21 |  | Kaukauna Central Tap | Kaukauna Central | 138 | 138 | PoleWood | 4.71 | 0 | 1 | 477 kcmil ACSR 24 | 0 | 0 | 0 | 0 | 0 | 0 | 0 | 0 | 0 | 0 | 0 | 0 | 0 | 0 | 0 | 0 | 0 | 0 | 0 | 0 | 0 | 0 | 0 | 12 | 0
NO |  | 275 | 2016 | 24 | 22 | 22 |  | Kaukauna Central Tap | Meadows Tap | 138 | 138 | PoleWood | 4.11 | 0 | 1 | 336.4 kcmil ACSR | 0 | 0 | 0 | 0 | 0 | 0 | 0 | 0 | 0 | 0 | 0 | 0 | 0 | 0 | 0 | 0 | 0 | 0 | 0 | 0 | 0 | 0 | 0 | 12 | 0
NO |  | 275 | 2016 | 24 | 23 | 23 |  | Kaukauna Central Tap | Kaukauna Central | 138 | 138 | PoleWood | 0.2 | 0 | 1 | 477 kcmil ACSR 24 | 0 | 0 | 0 | 0 | 0 | 0 | 0 | 0 | 0 | 0 | 0 | 0 | 0 | 0 | 0 | 0 | 0 | 0 | 0 | 0 | 0 | 0 | 0 | 12 | 0
NO |  | 275 | 2016 | 24 | 24 | 24 |  | Kaukauna Central Tap | Meadows Tap | 138 | 138 | PoleWood | 2.86 | 0 | 1 | 336.4 kcmil ACSR | 0 | 0 | 0 | 0 | 0 | 0 | 0 | 0 | 0 | 0 | 0 | 0 | 0 | 0 | 0 | 0 | 0 | 0 | 0 | 0 | 0 | 0 | 0 | 12 | 0
NO |  | 275 | 2016 | 24 | 25 | 25 |  | Kaukauna North | Kaukauna Central | 138 | 138 | Various | 0.38 | 0 | 1 | 795 kcmil ACSR 26 | 0 | 0 | 0 | 0 | 0 | 0 | 0 | 0 | 0 | 0 | 0 | 0 | 0 | 0 | 0 | 0 | 0 | 0 | 0 | 0 | 0 | 0 | 0 | 12 | 0
NO |  | 275 | 2016 | 24 | 26 | 26 |  | Kaukauna North | Kaukauna Central | 138 | 138 | Various | 2.12 | 0 | 1 | 795 kcmil ACSR 26 | 0 | 0 | 0 | 0 | 0 | 0 | 0 | 0 | 0 | 0 | 0 | 0 | 0 | 0 | 0 | 0 | 0 | 0 | 0 | 0 | 0 | 0 | 0 | 12 | 0
NO |  | 275 | 2016 | 24 | 27 | 27 |  | Kegonsa | Colladay Point SW STR | 138 | 138 | Various | 0 | 3.26 | 2 | 853.7 kcmil ACAR | 0 | 0 | 0 | 0 | 0 | 0 | 0 | 0 | 0 | 0 | 0 | 0 | 0 | 0 | 0 | 0 | 0 | 0 | 0 | 0 | 0 | 0 | 0 | 12 | 0
NO |  | 275 | 2016 | 24 | 28 | 28 |  | Kegonsa | Colladay Point SW STR | 138 | 138 | Various | 0.12 | 0 | 1 | 954 kcmil ACSS 54 | 0 | 0 | 0 | 0 | 0 | 0 | 0 | 0 | 0 | 0 | 0 | 0 | 0 | 0 | 0 | 0 | 0 | 0 | 0 | 0 | 0 | 0 | 0 | 12 | 0
NO |  | 275 | 2016 | 24 | 29 | 29 |  | Kegonsa | Colladay Point SW STR | 138 | 138 | Various | 0 | 0.18 | 2 | 954 kcmil ACSS 54 | 0 | 0 | 0 | 0 | 0 | 0 | 0 | 0 | 0 | 0 | 0 | 0 | 0 | 0 | 0 | 0 | 0 | 0 | 0 | 0 | 0 | 0 | 0 | 12 | 0
NO |  | 275 | 2016 | 24 | 30 | 30 |  | Kegonsa | McFarland | 138 | 138 | PoleSteel | 0.01 | 0 | 1 | 477 kcmil ACSR T- | 0 | 0 | 0 | 0 | 0 | 0 | 0 | 0 | 0 | 0 | 0 | 0 | 0 | 0 | 0 | 0 | 0 | 0 | 0 | 0 | 0 | 0 | 0 | 12 | 0
NO |  | 275 | 2016 | 24 | 31 | 31 |  | Kegonsa | McFarland | 138 | 138 | PoleSteel | 0.02 | 0 | 1 | 477 kcmil ACSR T- | 0 | 0 | 0 | 0 | 0 | 0 | 0 | 0 | 0 | 0 | 0 | 0 | 0 | 0 | 0 | 0 | 0 | 0 | 0 | 0 | 0 | 0 | 0 | 12 | 0
NO |  | 275 | 2016 | 24 | 32 | 32 |  | Kegonsa | McFarland | 138 | 138 | PoleSteel | 3.7 | 0 | 1 | 477 kcmil ACSR T- | 0 | 0 | 0 | 0 | 0 | 0 | 0 | 0 | 0 | 0 | 0 | 0 | 0 | 0 | 0 | 0 | 0 | 0 | 0 | 0 | 0 | 0 | 0 | 12 | 0
NO |  | 275 | 2016 | 24 | 33 | 33 |  | Kegonsa | Oak Ridge | 138 | 138 | LatticeTower | 0 | 0.29 | 2 | 477 kcmil ACSR T- | 0 | 0 | 0 | 0 | 0 | 0 | 0 | 0 | 0 | 0 | 0 | 0 | 0 | 0 | 0 | 0 | 0 | 0 | 0 | 0 | 0 | 0 | 0 | 12 | 0
NO |  | 275 | 2016 | 24 | 34 | 34 |  | Kegonsa | Oak Ridge | 138 | 138 | LatticeTower | 0.15 | 0 | 1 | 954 kcmil ACSR 54 | 0 | 0 | 0 | 0 | 0 | 0 | 0 | 0 | 0 | 0 | 0 | 0 | 0 | 0 | 0 | 0 | 0 | 0 | 0 | 0 | 0 | 0 | 0 | 12 | 0
NO |  | 275 | 2016 | 24 | 35 | 35 |  | Kegonsa | Oak Ridge | 138 | 138 | LatticeTower | 0 | 0.18 | 2 | 954 kcmil ACSR 54 | 0 | 0 | 0 | 0 | 0 | 0 | 0 | 0 | 0 | 0 | 0 | 0 | 0 | 0 | 0 | 0 | 0 | 0 | 0 | 0 | 0 | 0 | 0 | 12 | 0
NO |  | 275 | 2016 | 25 | 1 | 1 |  | Kegonsa | Oak Ridge | 138 | 138 | LatticeTower | 0.06 | 0 | 1 | 477 kcmil ACSR T- | 0 | 0 | 0 | 0 | 0 | 0 | 0 | 0 | 0 | 0 | 0 | 0 | 0 | 0 | 0 | 0 | 0 | 0 | 0 | 0 | 0 | 0 | 0 | 12 | 0
NO |  | 275 | 2016 | 25 | 2 | 2 |  | Kegonsa | Oak Ridge | 138 | 138 | LatticeTower | 0 | 10.36 | 2 | 853.7 kcmil ACAR | 0 | 0 | 0 | 0 | 0 | 0 | 0 | 0 | 0 | 0 | 0 | 0 | 0 | 0 | 0 | 0 | 0 | 0 | 0 | 0 | 0 | 0 | 0 | 12 | 0
NO |  | 275 | 2016 | 25 | 3 | 3 |  | Kenosha | Albers | 138 | 138 | PoleWood | 0 | 1.73 | 2 | 477 kcmil ACSR T- | 0 | 0 | 0 | 0 | 0 | 0 | 0 | 0 | 0 | 0 | 0 | 0 | 0 | 0 | 0 | 0 | 0 | 0 | 0 | 0 | 0 | 0 | 0 | 12 | 0
NO |  | 275 | 2016 | 25 | 4 | 4 |  | Kenosha | Albers | 138 | 138 | PoleWood | 0 | 2.25 | 2 | 795 kcmil ACSR 26 | 0 | 0 | 0 | 0 | 0 | 0 | 0 | 0 | 0 | 0 | 0 | 0 | 0 | 0 | 0 | 0 | 0 | 0 | 0 | 0 | 0 | 0 | 0 | 12 | 0
NO |  | 275 | 2016 | 25 | 5 | 5 |  | Kettle Morraine SW STR | Kettle Morraine (ALTE) | 138 | 138 | LatticeTower | 0.01 | 0 | 1 | 336.4 kcmil ACSR | 0 | 0 | 0 | 0 | 0 | 0 | 0 | 0 | 0 | 0 | 0 | 0 | 0 | 0 | 0 | 0 | 0 | 0 | 0 | 0 | 0 | 0 | 0 | 12 | 0
NO |  | 275 | 2016 | 25 | 6 | 6 |  | Kettle Morraine SW STR | Mullet River | 138 | 138 | LatticeTower | 9.45 | 0 | 1 | 336.4 kcmil ACSR | 0 | 0 | 0 | 0 | 0 | 0 | 0 | 0 | 0 | 0 | 0 | 0 | 0 | 0 | 0 | 0 | 0 | 0 | 0 | 0 | 0 | 0 | 0 | 12 | 0
NO |  | 275 | 2016 | 25 | 7 | 7 |  | Kettle Morraine SW STR | Mullet River | 138 | 138 | LatticeTower | 0.03 | 0 | 1 | 795 kcmil ACSR 26 | 0 | 0 | 0 | 0 | 0 | 0 | 0 | 0 | 0 | 0 | 0 | 0 | 0 | 0 | 0 | 0 | 0 | 0 | 0 | 0 | 0 | 0 | 0 | 12 | 0
NO |  | 275 | 2016 | 25 | 8 | 8 |  | Kewaunee SW YD | East Krok | 138 | 138 | H-Frame | 8.35 | 0 | 1 | 795 kcmil ACSR 26 | 0 | 0 | 0 | 0 | 0 | 0 | 0 | 0 | 0 | 0 | 0 | 0 | 0 | 0 | 0 | 0 | 0 | 0 | 0 | 0 | 0 | 0 | 0 | 12 | 0
NO |  | 275 | 2016 | 25 | 9 | 9 |  | Kewaunee SW YD | Mishicot | 138 | 138 | H-Frame | 0.49 | 0 | 1 | 795 kcmil ACSR 26 | 0 | 0 | 0 | 0 | 0 | 0 | 0 | 0 | 0 | 0 | 0 | 0 | 0 | 0 | 0 | 0 | 0 | 0 | 0 | 0 | 0 | 0 | 0 | 12 | 0
NO |  | 275 | 2016 | 25 | 10 | 10 |  | Kewaunee SW YD | Mishicot | 138 | 138 | H-Frame | 8.17 | 0 | 1 | 795 kcmil ACSR 26 | 0 | 0 | 0 | 0 | 0 | 0 | 0 | 0 | 0 | 0 | 0 | 0 | 0 | 0 | 0 | 0 | 0 | 0 | 0 | 0 | 0 | 0 | 0 | 12 | 0
NO |  | 275 | 2016 | 25 | 11 | 11 |  | Kirkwood | Lake Delton SW STR | 138 | 138 | Various | 1.95 | 0 | 1 | 795 kcmil ACSR 45 | 0 | 0 | 0 | 0 | 0 | 0 | 0 | 0 | 0 | 0 | 0 | 0 | 0 | 0 | 0 | 0 | 0 | 0 | 0 | 0 | 0 | 0 | 0 | 12 | 0
NO |  | 275 | 2016 | 25 | 12 | 12 |  | Kirkwood | Rock Springs SW STR | 138 | 138 | PoleWood | 0.12 | 0 | 1 | 795 kcmil ACSR 26 | 0 | 0 | 0 | 0 | 0 | 0 | 0 | 0 | 0 | 0 | 0 | 0 | 0 | 0 | 0 | 0 | 0 | 0 | 0 | 0 | 0 | 0 | 0 | 12 | 0
NO |  | 275 | 2016 | 25 | 13 | 13 |  | Kirkwood | Rock Springs SW STR | 138 | 138 | PoleWood | 7.5 | 0 | 1 | 336.4 kcmil ACSR | 0 | 0 | 0 | 0 | 0 | 0 | 0 | 0 | 0 | 0 | 0 | 0 | 0 | 0 | 0 | 0 | 0 | 0 | 0 | 0 | 0 | 0 | 0 | 12 | 0
NO |  | 275 | 2016 | 25 | 14 | 14 |  | Kohler | Lodestar | 138 | 138 |  | 0.01 | 0 | 1 | 795 kcmil ACSR 26 | 0 | 0 | 0 | 0 | 0 | 0 | 0 | 0 | 0 | 0 | 0 | 0 | 0 | 0 | 0 | 0 | 0 | 0 | 0 | 0 | 0 | 0 | 0 | 12 | 0
NO |  | 275 | 2016 | 25 | 15 | 15 |  | Lake Delton SW STR | Trienda | 138 | 138 | Various | 1.54 | 0 | 1 | 795 kcmil ACSR 45 | 0 | 0 | 0 | 0 | 0 | 0 | 0 | 0 | 0 | 0 | 0 | 0 | 0 | 0 | 0 | 0 | 0 | 0 | 0 | 0 | 0 | 0 | 0 | 12 | 0
NO |  | 275 | 2016 | 25 | 16 | 16 |  | Lake Delton SW STR | Trienda | 138 | 138 | Various | 10.26 | 0 | 1 | 795 kcmil ACSR 45 | 0 | 0 | 0 | 0 | 0 | 0 | 0 | 0 | 0 | 0 | 0 | 0 | 0 | 0 | 0 | 0 | 0 | 0 | 0 | 0 | 0 | 0 | 0 | 12 | 0
NO |  | 275 | 2016 | 25 | 17 | 17 |  | Lake Delton SW STR | Trienda | 138 | 138 | Various | 1.39 | 0 | 1 | 477 kcmil ACSR T- | 0 | 0 | 0 | 0 | 0 | 0 | 0 | 0 | 0 | 0 | 0 | 0 | 0 | 0 | 0 | 0 | 0 | 0 | 0 | 0 | 0 | 0 | 0 | 12 | 0
NO |  | 275 | 2016 | 25 | 18 | 18 |  | Lake Delton SW STR | Trienda | 138 | 138 | Various | 0.11 | 0 | 1 | 795 kcmil ACSR 45 | 0 | 0 | 0 | 0 | 0 | 0 | 0 | 0 | 0 | 0 | 0 | 0 | 0 | 0 | 0 | 0 | 0 | 0 | 0 | 0 | 0 | 0 | 0 | 12 | 0
NO |  | 275 | 2016 | 25 | 19 | 19 |  | Lake Delton SW STR | Fox Hills Tap | 138 | 138 | Various | 0.35 | 0 | 1 | 1/0 AWG ACSR T2 6 | 0 | 0 | 0 | 0 | 0 | 0 | 0 | 0 | 0 | 0 | 0 | 0 | 0 | 0 | 0 | 0 | 0 | 0 | 0 | 0 | 0 | 0 | 0 | 12 | 0
NO |  | 275 | 2016 | 25 | 20 | 20 |  | Lake Delton SW STR | Fox Hills Tap | 138 | 138 | Various | 0.51 | 0 | 1 | 1/0 AWG ACSR T2 6 | 0 | 0 | 0 | 0 | 0 | 0 | 0 | 0 | 0 | 0 | 0 | 0 | 0 | 0 | 0 | 0 | 0 | 0 | 0 | 0 | 0 | 0 | 0 | 12 | 0
NO |  | 275 | 2016 | 25 | 21 | 21 |  | Lake Delton SW STR | Trienda | 138 | 138 | Various | 0 | 0.84 | 2 | 336.4 kcmil ACSR | 0 | 0 | 0 | 0 | 0 | 0 | 0 | 0 | 0 | 0 | 0 | 0 | 0 | 0 | 0 | 0 | 0 | 0 | 0 | 0 | 0 | 0 | 0 | 12 | 0
NO |  | 275 | 2016 | 25 | 22 | 22 |  | Lake Delton SW STR | Fox Hills Tap | 138 | 138 | Various | 1.48 | 0 | 1 | 1/0 AWG ACSR T2 6 | 0 | 0 | 0 | 0 | 0 | 0 | 0 | 0 | 0 | 0 | 0 | 0 | 0 | 0 | 0 | 0 | 0 | 0 | 0 | 0 | 0 | 0 | 0 | 12 | 0
NO |  | 275 | 2016 | 25 | 23 | 23 |  | Lake Delton SW STR | Fox Hills Tap | 138 | 138 | Various | 0.52 | 0 | 1 | 336.4 kcmil ACSR | 0 | 0 | 0 | 0 | 0 | 0 | 0 | 0 | 0 | 0 | 0 | 0 | 0 | 0 | 0 | 0 | 0 | 0 | 0 | 0 | 0 | 0 | 0 | 12 | 0
NO |  | 275 | 2016 | 25 | 24 | 24 |  | Lake Park | City Limits | 138 | 138 | LatticeTower | 0 | 1.79 | 2 | 795 kcmil ACSR 26 | 0 | 0 | 0 | 0 | 0 | 0 | 0 | 0 | 0 | 0 | 0 | 0 | 0 | 0 | 0 | 0 | 0 | 0 | 0 | 0 | 0 | 0 | 0 | 12 | 0
NO |  | 275 | 2016 | 25 | 25 | 25 |  | Lake Park | City Limits | 138 | 138 | LatticeTower | 0.04 | 0 | 1 | 795 kcmil ACSR 26 | 0 | 0 | 0 | 0 | 0 | 0 | 0 | 0 | 0 | 0 | 0 | 0 | 0 | 0 | 0 | 0 | 0 | 0 | 0 | 0 | 0 | 0 | 0 | 12 | 0
NO |  | 275 | 2016 | 25 | 26 | 26 |  | Lakehead Cambridge Tap | Jefferson | 138 | 138 | H-Frame | 2.73 | 0 | 1 | 795 kcmil ACSR 26 | 0 | 0 | 0 | 0 | 0 | 0 | 0 | 0 | 0 | 0 | 0 | 0 | 0 | 0 | 0 | 0 | 0 | 0 | 0 | 0 | 0 | 0 | 0 | 12 | 0
NO |  | 275 | 2016 | 25 | 27 | 27 |  | Lakehead Cambridge Tap | Jefferson | 138 | 138 | H-Frame | 1.58 | 0 | 1 | 795 kcmil ACSR 26 | 0 | 0 | 0 | 0 | 0 | 0 | 0 | 0 | 0 | 0 | 0 | 0 | 0 | 0 | 0 | 0 | 0 | 0 | 0 | 0 | 0 | 0 | 0 | 12 | 0
NO |  | 275 | 2016 | 25 | 28 | 28 |  | Lakehead Cambridge Tap | Lakehead Cambridge | 138 | 138 | H-Frame | 0.54 | 0 | 1 | 477 kcmil ACSR 26 | 0 | 0 | 0 | 0 | 0 | 0 | 0 | 0 | 0 | 0 | 0 | 0 | 0 | 0 | 0 | 0 | 0 | 0 | 0 | 0 | 0 | 0 | 0 | 12 | 0
NO |  | 275 | 2016 | 25 | 29 | 29 |  | Lakehead Delavan SW STR (st | Sunrise | 138 | 138 | Various | 0 | 0.48 | 2 | 795 kcmil ACSR 26 | 0 | 0 | 0 | 0 | 0 | 0 | 0 | 0 | 0 | 0 | 0 | 0 | 0 | 0 | 0 | 0 | 0 | 0 | 0 | 0 | 0 | 0 | 0 | 12 | 0
NO |  | 275 | 2016 | 25 | 30 | 30 |  | Lakehead Delavan SW STR (st | Sunrise | 138 | 138 | Various | 7.58 | 0 | 1 | 795 kcmil ACSR 26 | 0 | 0 | 0 | 0 | 0 | 0 | 0 | 0 | 0 | 0 | 0 | 0 | 0 | 0 | 0 | 0 | 0 | 0 | 0 | 0 | 0 | 0 | 0 | 12 | 0
NO |  | 275 | 2016 | 25 | 31 | 31 |  | Lakehead Delavan SW STR (st | Sunrise | 138 | 138 | Various | 0.19 | 0 | 1 | 795 kcmil ACSR 26 | 0 | 0 | 0 | 0 | 0 | 0 | 0 | 0 | 0 | 0 | 0 | 0 | 0 | 0 | 0 | 0 | 0 | 0 | 0 | 0 | 0 | 0 | 0 | 12 | 0
NO |  | 275 | 2016 | 25 | 32 | 32 |  | Lakehead Delavan SW STR (st | Lakehead Delavan Tap 2 | 138 | 138 | Various | 0.9 | 0 | 1 | 336.4 kcmil ACSR | 0 | 0 | 0 | 0 | 0 | 0 | 0 | 0 | 0 | 0 | 0 | 0 | 0 | 0 | 0 | 0 | 0 | 0 | 0 | 0 | 0 | 0 | 0 | 12 | 0
NO |  | 275 | 2016 | 25 | 33 | 33 |  | Lakehead Delavan SW STR (st | Lakehead Delavan Tap 2 | 138 | 138 | Various | 0.07 | 0 | 1 | 336.4 kcmil ACSR | 0 | 0 | 0 | 0 | 0 | 0 | 0 | 0 | 0 | 0 | 0 | 0 | 0 | 0 | 0 | 0 | 0 | 0 | 0 | 0 | 0 | 0 | 0 | 12 | 0
NO |  | 275 | 2016 | 25 | 34 | 34 |  | Lakehead Delavan SW STR (st | Sunrise | 138 | 138 | Various | 3.6 | 0 | 1 | 795 kcmil ACSR 26 | 0 | 0 | 0 | 0 | 0 | 0 | 0 | 0 | 0 | 0 | 0 | 0 | 0 | 0 | 0 | 0 | 0 | 0 | 0 | 0 | 0 | 0 | 0 | 12 | 0
NO |  | 275 | 2016 | 25 | 35 | 35 |  | Lakehead Delavan Tap 2 | Lakehead Delavan | 138 | 138 | Various | 0.01 | 0 | 1 | 336.4 kcmil ACSR | 0 | 0 | 0 | 0 | 0 | 0 | 0 | 0 | 0 | 0 | 0 | 0 | 0 | 0 | 0 | 0 | 0 | 0 | 0 | 0 | 0 | 0 | 0 | 12 | 0
NO |  | 275 | 2016 | 26 | 1 | 1 |  | Lakehead Delavan Tap 2 | Lakehead Delavan | 138 | 138 | Various | 0.02 | 0 | 1 | 336.4 kcmil ACSR | 0 | 0 | 0 | 0 | 0 | 0 | 0 | 0 | 0 | 0 | 0 | 0 | 0 | 0 | 0 | 0 | 0 | 0 | 0 | 0 | 0 | 0 | 0 | 12 | 0
NO |  | 275 | 2016 | 26 | 2 | 2 |  | Lakehead Delavan Tap 2 | Lakehead Delavan | 138 | 138 | Various | 0.01 | 0 | 1 | 336.4 kcmil ACSR | 0 | 0 | 0 | 0 | 0 | 0 | 0 | 0 | 0 | 0 | 0 | 0 | 0 | 0 | 0 | 0 | 0 | 0 | 0 | 0 | 0 | 0 | 0 | 12 | 0
NO |  | 275 | 2016 | 26 | 3 | 3 |  | Lakehead Delavan Tap 2 | Lakehead Delavan | 138 | 138 | Various | 0.01 | 0 | 1 | 336.4 kcmil ACSR | 0 | 0 | 0 | 0 | 0 | 0 | 0 | 0 | 0 | 0 | 0 | 0 | 0 | 0 | 0 | 0 | 0 | 0 | 0 | 0 | 0 | 0 | 0 | 12 | 0
NO |  | 275 | 2016 | 26 | 4 | 4 |  | Lakehead Naubinway Tap | Brevort Tap | 138 | 138 | PoleWood | 14.44 | 0 | 1 | 477 kcmil ACSR 26 | 0 | 0 | 0 | 0 | 0 | 0 | 0 | 0 | 0 | 0 | 0 | 0 | 0 | 0 | 0 | 0 | 0 | 0 | 0 | 0 | 0 | 0 | 0 | 12 | 0
NO |  | 275 | 2016 | 26 | 5 | 5 |  | Lakehead Naubinway Tap | Brevort Tap | 138 | 138 | PoleWood | 0.04 | 0 | 1 | 477 kcmil ACSR 26 | 0 | 0 | 0 | 0 | 0 | 0 | 0 | 0 | 0 | 0 | 0 | 0 | 0 | 0 | 0 | 0 | 0 | 0 | 0 | 0 | 0 | 0 | 0 | 12 | 0
NO |  | 275 | 2016 | 26 | 6 | 6 |  | Lakehead Naubinway Tap | Lakehead Naubinway | 138 | 138 | PoleWood | 0.06 | 0 | 1 | 477 kcmil ACSR 26 | 0 | 0 | 0 | 0 | 0 | 0 | 0 | 0 | 0 | 0 | 0 | 0 | 0 | 0 | 0 | 0 | 0 | 0 | 0 | 0 | 0 | 0 | 0 | 12 | 0
NO |  | 275 | 2016 | 26 | 7 | 7 |  | Lakehead Naubinway Tap | Brevort Tap | 138 | 138 | PoleWood | 0.11 | 0 | 1 | 477 kcmil ACSR 26 | 0 | 0 | 0 | 0 | 0 | 0 | 0 | 0 | 0 | 0 | 0 | 0 | 0 | 0 | 0 | 0 | 0 | 0 | 0 | 0 | 0 | 0 | 0 | 12 | 0
NO |  | 275 | 2016 | 26 | 8 | 8 |  | Lakehead Vesper SW STR | Sigel | 138 | 138 | PoleWood | 4.4 | 0 | 1 | 795 kcmil ACSR 26 | 0 | 0 | 0 | 0 | 0 | 0 | 0 | 0 | 0 | 0 | 0 | 0 | 0 | 0 | 0 | 0 | 0 | 0 | 0 | 0 | 0 | 0 | 0 | 12 | 0
NO |  | 275 | 2016 | 26 | 9 | 9 |  | Lakehead Vesper SW STR | Sigel | 138 | 138 | PoleWood | 0.11 | 0 | 1 | 795 kcmil ACSR 26 | 0 | 0 | 0 | 0 | 0 | 0 | 0 | 0 | 0 | 0 | 0 | 0 | 0 | 0 | 0 | 0 | 0 | 0 | 0 | 0 | 0 | 0 | 0 | 12 | 0
NO |  | 275 | 2016 | 26 | 10 | 10 |  | Lakehead Vesper SW STR | Sigel | 138 | 138 | PoleWood | 0.05 | 0 | 1 | 795 kcmil ACSR 26 | 0 | 0 | 0 | 0 | 0 | 0 | 0 | 0 | 0 | 0 | 0 | 0 | 0 | 0 | 0 | 0 | 0 | 0 | 0 | 0 | 0 | 0 | 0 | 12 | 0
NO |  | 275 | 2016 | 26 | 11 | 11 |  | Lakehead Vesper SW STR | Sigel | 138 | 138 | PoleWood | 0 | 0.47 | 2 | 795 kcmil ACSR 26 | 0 | 0 | 0 | 0 | 0 | 0 | 0 | 0 | 0 | 0 | 0 | 0 | 0 | 0 | 0 | 0 | 0 | 0 | 0 | 0 | 0 | 0 | 0 | 12 | 0
NO |  | 275 | 2016 | 26 | 12 | 12 |  | Lakehead Vesper SW STR | Lakehead Vesper Tap | 138 | 138 | PoleWood | 0.01 | 0 | 1 | 795 kcmil ACSR 26 | 0 | 0 | 0 | 0 | 0 | 0 | 0 | 0 | 0 | 0 | 0 | 0 | 0 | 0 | 0 | 0 | 0 | 0 | 0 | 0 | 0 | 0 | 0 | 12 | 0
NO |  | 275 | 2016 | 26 | 13 | 13 |  | Lakehead Vesper Tap | Lakehead Vesper | 138 | 138 | PoleWood | 0.01 | 0 | 1 | 336.4 kcmil ACSR | 0 | 0 | 0 | 0 | 0 | 0 | 0 | 0 | 0 | 0 | 0 | 0 | 0 | 0 | 0 | 0 | 0 | 0 | 0 | 0 | 0 | 0 | 0 | 12 | 0
NO |  | 275 | 2016 | 26 | 14 | 14 |  | Lakehead Vesper Tap | Lakehead Vesper | 138 | 138 | PoleWood | 0.01 | 0 | 1 | 336.4 kcmil ACSR | 0 | 0 | 0 | 0 | 0 | 0 | 0 | 0 | 0 | 0 | 0 | 0 | 0 | 0 | 0 | 0 | 0 | 0 | 0 | 0 | 0 | 0 | 0 | 12 | 0
NO |  | 275 | 2016 | 26 | 15 | 15 |  | Lakehead Vesper Tap | Lakehead Vesper | 138 | 138 | PoleWood | 0.02 | 0 | 1 | 795 kcmil ACSR 26 | 0 | 0 | 0 | 0 | 0 | 0 | 0 | 0 | 0 | 0 | 0 | 0 | 0 | 0 | 0 | 0 | 0 | 0 | 0 | 0 | 0 | 0 | 0 | 12 | 0
NO |  | 275 | 2016 | 26 | 16 | 16 |  | Lakeview | Zion Dist | 138 | 138 | H-Frame | 0.1 | 0 | 1 | 477 kcmil ACSR T- | 0 | 0 | 0 | 0 | 0 | 0 | 0 | 0 | 0 | 0 | 0 | 0 | 0 | 0 | 0 | 0 | 0 | 0 | 0 | 0 | 0 | 0 | 0 | 12 | 0
NO |  | 275 | 2016 | 26 | 17 | 17 |  | Lakeview | Zion Dist | 138 | 138 | H-Frame | 0.03 | 0 | 1 | 477 kcmil ACSR T- | 0 | 0 | 0 | 0 | 0 | 0 | 0 | 0 | 0 | 0 | 0 | 0 | 0 | 0 | 0 | 0 | 0 | 0 | 0 | 0 | 0 | 0 | 0 | 12 | 0
NO |  | 275 | 2016 | 26 | 18 | 18 |  | Lakeview | Zion Dist | 138 | 138 | H-Frame | 0.73 | 0 | 1 | 477 kcmil ACSR T- | 0 | 0 | 0 | 0 | 0 | 0 | 0 | 0 | 0 | 0 | 0 | 0 | 0 | 0 | 0 | 0 | 0 | 0 | 0 | 0 | 0 | 0 | 0 | 12 | 0
NO |  | 275 | 2016 | 26 | 19 | 19 |  | Lakeview | Kenosha | 138 | 138 | Various | 1.88 | 0 | 1 | 477 kcmil ACSR T- | 0 | 0 | 0 | 0 | 0 | 0 | 0 | 0 | 0 | 0 | 0 | 0 | 0 | 0 | 0 | 0 | 0 | 0 | 0 | 0 | 0 | 0 | 0 | 12 | 0
NO |  | 275 | 2016 | 26 | 20 | 20 |  | Lakeview | Kenosha | 138 | 138 | Various | 0.14 | 0 | 1 | 477 kcmil ACSR T- | 0 | 0 | 0 | 0 | 0 | 0 | 0 | 0 | 0 | 0 | 0 | 0 | 0 | 0 | 0 | 0 | 0 | 0 | 0 | 0 | 0 | 0 | 0 | 12 | 0
NO |  | 275 | 2016 | 26 | 21 | 21 |  | Lakeview | Kenosha | 138 | 138 | Various | 2.36 | 0 | 1 | 477 kcmil ACSR T- | 0 | 0 | 0 | 0 | 0 | 0 | 0 | 0 | 0 | 0 | 0 | 0 | 0 | 0 | 0 | 0 | 0 | 0 | 0 | 0 | 0 | 0 | 0 | 12 | 0
NO |  | 275 | 2016 | 26 | 22 | 22 |  | Lakeview | Kenosha | 138 | 138 | Various | 0.2 | 0 | 1 | 477 kcmil ACSR T- | 0 | 0 | 0 | 0 | 0 | 0 | 0 | 0 | 0 | 0 | 0 | 0 | 0 | 0 | 0 | 0 | 0 | 0 | 0 | 0 | 0 | 0 | 0 | 12 | 0
NO |  | 275 | 2016 | 26 | 23 | 23 |  | Lancaster | Eden | 138 | 138 | H-Frame | 16.17 | 0 | 1 | 795 kcmil ACSR 45 | 0 | 0 | 0 | 0 | 0 | 0 | 0 | 0 | 0 | 0 | 0 | 0 | 0 | 0 | 0 | 0 | 0 | 0 | 0 | 0 | 0 | 0 | 0 | 12 | 0
NO |  | 275 | 2016 | 26 | 24 | 24 |  | Lawn Rd | White Clay | 138 | 138 | H-Frame | 18.31 | 0 | 1 | 795 kcmil ACSR 26 | 0 | 0 | 0 | 0 | 0 | 0 | 0 | 0 | 0 | 0 | 0 | 0 | 0 | 0 | 0 | 0 | 0 | 0 | 0 | 0 | 0 | 0 | 0 | 12 | 0
NO |  | 275 | 2016 | 26 | 25 | 25 |  | Ledgeview SW STR | Ledgeview | 138 | 138 | Various | 0.02 | 0 | 1 | 336.4 kcmil ACSR | 0 | 0 | 0 | 0 | 0 | 0 | 0 | 0 | 0 | 0 | 0 | 0 | 0 | 0 | 0 | 0 | 0 | 0 | 0 | 0 | 0 | 0 | 0 | 12 | 0
NO |  | 275 | 2016 | 26 | 26 | 26 |  | Ledgeview SW STR | Ohmstead | 138 | 138 | Various | 0 | 0 | 1 | 795 kcmil ACSR 26 | 0 | 0 | 0 | 0 | 0 | 0 | 0 | 0 | 0 | 0 | 0 | 0 | 0 | 0 | 0 | 0 | 0 | 0 | 0 | 0 | 0 | 0 | 0 | 12 | 0
NO |  | 275 | 2016 | 26 | 27 | 27 |  | Ledgeview SW STR | Ohmstead | 138 | 138 | Various | 1.44 | 0 | 1 | 336.4 kcmil ACSR | 0 | 0 | 0 | 0 | 0 | 0 | 0 | 0 | 0 | 0 | 0 | 0 | 0 | 0 | 0 | 0 | 0 | 0 | 0 | 0 | 0 | 0 | 0 | 12 | 0
NO |  | 275 | 2016 | 26 | 28 | 28 |  | Ledgeview SW STR | Ohmstead | 138 | 138 | Various | 0.02 | 0 | 1 | 336.4 kcmil ACSR | 0 | 0 | 0 | 0 | 0 | 0 | 0 | 0 | 0 | 0 | 0 | 0 | 0 | 0 | 0 | 0 | 0 | 0 | 0 | 0 | 0 | 0 | 0 | 12 | 0
NO |  | 275 | 2016 | 26 | 29 | 29 |  | Ledgeview SW STR | Ledgeview | 138 | 138 | Various | 2.02 | 0 | 1 | 1/0 AWG ACSR T2 6 | 0 | 0 | 0 | 0 | 0 | 0 | 0 | 0 | 0 | 0 | 0 | 0 | 0 | 0 | 0 | 0 | 0 | 0 | 0 | 0 | 0 | 0 | 0 | 12 | 0
NO |  | 275 | 2016 | 26 | 30 | 30 |  | Liberty St | Ashland Ave | 138 | 138 | Various | 0.06 | 0 | 1 | 795 kcmil ACSR 26 | 0 | 0 | 0 | 0 | 0 | 0 | 0 | 0 | 0 | 0 | 0 | 0 | 0 | 0 | 0 | 0 | 0 | 0 | 0 | 0 | 0 | 0 | 0 | 12 | 0
NO |  | 275 | 2016 | 26 | 31 | 31 |  | Liberty St | Ashland Ave | 138 | 138 | Various | 0.09 | 0 | 1 | 795 kcmil ACSR 26 | 0 | 0 | 0 | 0 | 0 | 0 | 0 | 0 | 0 | 0 | 0 | 0 | 0 | 0 | 0 | 0 | 0 | 0 | 0 | 0 | 0 | 0 | 0 | 12 | 0
NO |  | 275 | 2016 | 26 | 32 | 32 |  | Liberty St | Ashland Ave | 138 | 138 | Various | 0 | 0.23 | 2 | 795 kcmil ACSR 26 | 0 | 0 | 0 | 0 | 0 | 0 | 0 | 0 | 0 | 0 | 0 | 0 | 0 | 0 | 0 | 0 | 0 | 0 | 0 | 0 | 0 | 0 | 0 | 12 | 0
NO |  | 275 | 2016 | 26 | 33 | 33 |  | Liberty St | Ashland Ave | 138 | 138 | Various | 0 | 2.01 | 2 | 795 kcmil ACSR 26 | 0 | 0 | 0 | 0 | 0 | 0 | 0 | 0 | 0 | 0 | 0 | 0 | 0 | 0 | 0 | 0 | 0 | 0 | 0 | 0 | 0 | 0 | 0 | 12 | 0
NO |  | 275 | 2016 | 26 | 34 | 34 |  | Liberty St | Ashland Ave | 138 | 138 | Various | 0 | 0.36 | 2 | 795 kcmil ACSR 26 | 0 | 0 | 0 | 0 | 0 | 0 | 0 | 0 | 0 | 0 | 0 | 0 | 0 | 0 | 0 | 0 | 0 | 0 | 0 | 0 | 0 | 0 | 0 | 12 | 0
NO |  | 275 | 2016 | 26 | 35 | 35 |  | Liberty St | Ashland Ave | 138 | 138 | Various | 0 | 0.03 | 2 | 795 kcmil ACSR 26 | 0 | 0 | 0 | 0 | 0 | 0 | 0 | 0 | 0 | 0 | 0 | 0 | 0 | 0 | 0 | 0 | 0 | 0 | 0 | 0 | 0 | 0 | 0 | 12 | 0
NO |  | 275 | 2016 | 27 | 1 | 1 |  | Liberty St | Ashland Ave | 138 | 138 | Various | 0 | 0.04 | 2 | 795 kcmil ACSR 26 | 0 | 0 | 0 | 0 | 0 | 0 | 0 | 0 | 0 | 0 | 0 | 0 | 0 | 0 | 0 | 0 | 0 | 0 | 0 | 0 | 0 | 0 | 0 | 12 | 0
NO |  | 275 | 2016 | 27 | 2 | 2 |  | Liberty St | Pulliam SW YD | 138 | 138 | PoleSteel | 0 | 0.04 | 2 | 795 kcmil ACSR 26 | 0 | 0 | 0 | 0 | 0 | 0 | 0 | 0 | 0 | 0 | 0 | 0 | 0 | 0 | 0 | 0 | 0 | 0 | 0 | 0 | 0 | 0 | 0 | 12 | 0
NO |  | 275 | 2016 | 27 | 3 | 3 |  | Liberty St | Pulliam SW YD | 138 | 138 | PoleSteel | 0 | 0.53 | 2 | 795 kcmil ACSR 26 | 0 | 0 | 0 | 0 | 0 | 0 | 0 | 0 | 0 | 0 | 0 | 0 | 0 | 0 | 0 | 0 | 0 | 0 | 0 | 0 | 0 | 0 | 0 | 12 | 0
NO |  | 275 | 2016 | 27 | 4 | 4 |  | Liberty St | Pulliam SW YD | 138 | 138 | PoleSteel | 0 | 0.1 | 2 | 795 kcmil ACSR 26 | 0 | 0 | 0 | 0 | 0 | 0 | 0 | 0 | 0 | 0 | 0 | 0 | 0 | 0 | 0 | 0 | 0 | 0 | 0 | 0 | 0 | 0 | 0 | 12 | 0
NO |  | 275 | 2016 | 27 | 5 | 5 |  | Liberty St | Pulliam SW YD | 138 | 138 | PoleSteel | 0 | 2.31 | 2 | 795 kcmil ACSR 26 | 0 | 0 | 0 | 0 | 0 | 0 | 0 | 0 | 0 | 0 | 0 | 0 | 0 | 0 | 0 | 0 | 0 | 0 | 0 | 0 | 0 | 0 | 0 | 12 | 0
NO |  | 275 | 2016 | 27 | 6 | 6 |  | Liberty St | Pulliam SW YD | 138 | 138 | PoleSteel | 0 | 0.26 | 2 | 795 kcmil ACSR 26 | 0 | 0 | 0 | 0 | 0 | 0 | 0 | 0 | 0 | 0 | 0 | 0 | 0 | 0 | 0 | 0 | 0 | 0 | 0 | 0 | 0 | 0 | 0 | 12 | 0
NO |  | 275 | 2016 | 27 | 7 | 7 |  | Liberty St | Pulliam SW YD | 138 | 138 | PoleSteel | 0 | 0.65 | 2 | 795 kcmil ACSR 26 | 0 | 0 | 0 | 0 | 0 | 0 | 0 | 0 | 0 | 0 | 0 | 0 | 0 | 0 | 0 | 0 | 0 | 0 | 0 | 0 | 0 | 0 | 0 | 12 | 0
NO |  | 275 | 2016 | 27 | 8 | 8 |  | Liberty St | Potts Avenue | 138 | 138 | PoleSteel | 0 | 0.03 | 2 | 795 kcmil ACSR 26 | 0 | 0 | 0 | 0 | 0 | 0 | 0 | 0 | 0 | 0 | 0 | 0 | 0 | 0 | 0 | 0 | 0 | 0 | 0 | 0 | 0 | 0 | 0 | 12 | 0
NO |  | 275 | 2016 | 27 | 9 | 9 |  | Liberty St | Potts Avenue | 138 | 138 | PoleSteel | 0 | 0.36 | 2 | 795 kcmil ACSR 26 | 0 | 0 | 0 | 0 | 0 | 0 | 0 | 0 | 0 | 0 | 0 | 0 | 0 | 0 | 0 | 0 | 0 | 0 | 0 | 0 | 0 | 0 | 0 | 12 | 0
NO |  | 275 | 2016 | 27 | 10 | 10 |  | Liberty St | Potts Avenue | 138 | 138 | PoleSteel | 0.01 | 0 | 1 | 795 kcmil ACSR 26 | 0 | 0 | 0 | 0 | 0 | 0 | 0 | 0 | 0 | 0 | 0 | 0 | 0 | 0 | 0 | 0 | 0 | 0 | 0 | 0 | 0 | 0 | 0 | 12 | 0
NO |  | 275 | 2016 | 27 | 11 | 11 |  | Liberty St | Potts Avenue | 138 | 138 | PoleSteel | 0.1 | 0 | 1 | 795 kcmil ACSR 26 | 0 | 0 | 0 | 0 | 0 | 0 | 0 | 0 | 0 | 0 | 0 | 0 | 0 | 0 | 0 | 0 | 0 | 0 | 0 | 0 | 0 | 0 | 0 | 12 | 0
NO |  | 275 | 2016 | 27 | 12 | 12 |  | Liberty St | Potts Avenue | 138 | 138 | PoleSteel | 0 | 0.28 | 2 | 795 kcmil ACSR 26 | 0 | 0 | 0 | 0 | 0 | 0 | 0 | 0 | 0 | 0 | 0 | 0 | 0 | 0 | 0 | 0 | 0 | 0 | 0 | 0 | 0 | 0 | 0 | 12 | 0
NO |  | 275 | 2016 | 27 | 13 | 13 |  | Little Suamico | Stiles SW STA | 138 | 138 | Lattice Tower | 0 | 0.02 | 2 | 493.7 kcmil ACAR | 0 | 0 | 0 | 0 | 0 | 0 | 0 | 0 | 0 | 0 | 0 | 0 | 0 | 0 | 0 | 0 | 0 | 0 | 0 | 0 | 0 | 0 | 0 | 12 | 0
NO |  | 275 | 2016 | 27 | 14 | 14 |  | Little Suamico | Stiles SW STA | 138 | 138 | Lattice Tower | 0 | 0.2 | 2 | 477 kcmil ACSR T- | 0 | 0 | 0 | 0 | 0 | 0 | 0 | 0 | 0 | 0 | 0 | 0 | 0 | 0 | 0 | 0 | 0 | 0 | 0 | 0 | 0 | 0 | 0 | 12 | 0
NO |  | 275 | 2016 | 27 | 15 | 15 |  | Little Suamico | Stiles SW STA | 138 | 138 | Lattice Tower | 0 | 10.25 | 2 | 493.7 kcmil ACAR | 0 | 0 | 0 | 0 | 0 | 0 | 0 | 0 | 0 | 0 | 0 | 0 | 0 | 0 | 0 | 0 | 0 | 0 | 0 | 0 | 0 | 0 | 0 | 12 | 0
NO |  | 275 | 2016 | 27 | 16 | 16 |  | Loch Mirror | Kilbourn | 138 | 138 | PoleWood | 0.01 | 0 | 1 | 795 kcmil ACSR 26 | 0 | 0 | 0 | 0 | 0 | 0 | 0 | 0 | 0 | 0 | 0 | 0 | 0 | 0 | 0 | 0 | 0 | 0 | 0 | 0 | 0 | 0 | 0 | 12 | 0
NO |  | 275 | 2016 | 27 | 17 | 17 |  | Loch Mirror | Kilbourn | 138 | 138 | PoleWood | 2.76 | 0 | 1 | 336.4 kcmil ACSR | 0 | 0 | 0 | 0 | 0 | 0 | 0 | 0 | 0 | 0 | 0 | 0 | 0 | 0 | 0 | 0 | 0 | 0 | 0 | 0 | 0 | 0 | 0 | 12 | 0
NO |  | 275 | 2016 | 27 | 18 | 18 |  | Loch Mirror | Kilbourn | 138 | 138 | PoleWood | 0.03 | 0 | 1 | 336.4 kcmil ACSR | 0 | 0 | 0 | 0 | 0 | 0 | 0 | 0 | 0 | 0 | 0 | 0 | 0 | 0 | 0 | 0 | 0 | 0 | 0 | 0 | 0 | 0 | 0 | 12 | 0
NO |  | 275 | 2016 | 27 | 19 | 19 |  | Loch Mirror | Kilbourn | 138 | 138 | PoleWood | 0 | 0.13 | 2 | 795 kcmil ACSR 26 | 0 | 0 | 0 | 0 | 0 | 0 | 0 | 0 | 0 | 0 | 0 | 0 | 0 | 0 | 0 | 0 | 0 | 0 | 0 | 0 | 0 | 0 | 0 | 12 | 0
NO |  | 275 | 2016 | 27 | 20 | 20 |  | Loch Mirror | Kilbourn | 138 | 138 | PoleWood | 0 | 0.46 | 2 | 336.4 kcmil ACSR | 0 | 0 | 0 | 0 | 0 | 0 | 0 | 0 | 0 | 0 | 0 | 0 | 0 | 0 | 0 | 0 | 0 | 0 | 0 | 0 | 0 | 0 | 0 | 12 | 0
NO |  | 275 | 2016 | 27 | 21 | 21 |  | Loch Mirror | Kilbourn | 138 | 138 | PoleWood | 0.13 | 0 | 1 | 795 kcmil ACSR 26 | 0 | 0 | 0 | 0 | 0 | 0 | 0 | 0 | 0 | 0 | 0 | 0 | 0 | 0 | 0 | 0 | 0 | 0 | 0 | 0 | 0 | 0 | 0 | 12 | 0
NO |  | 275 | 2016 | 27 | 22 | 22 |  | Lodestar | Erdman | 138 | 138 | PoleSteel | 0 | 0.21 | 2 | 795 kcmil ACSR 26 | 0 | 0 | 0 | 0 | 0 | 0 | 0 | 0 | 0 | 0 | 0 | 0 | 0 | 0 | 0 | 0 | 0 | 0 | 0 | 0 | 0 | 0 | 0 | 12 | 0
NO |  | 275 | 2016 | 27 | 23 | 23 |  | Lodestar | Erdman | 138 | 138 | PoleSteel | 0.98 | 0 | 1 | 795 kcmil ACSR 26 | 0 | 0 | 0 | 0 | 0 | 0 | 0 | 0 | 0 | 0 | 0 | 0 | 0 | 0 | 0 | 0 | 0 | 0 | 0 | 0 | 0 | 0 | 0 | 12 | 0
NO |  | 275 | 2016 | 27 | 24 | 24 |  | Lodestar | Erdman | 138 | 138 | UG | 1.29 | 0 | 1 | 2000 kcmil Cu-Typ | 0 | 0 | 0 | 0 | 0 | 0 | 0 | 0 | 0 | 0 | 0 | 0 | 0 | 0 | 0 | 0 | 0 | 0 | 0 | 0 | 0 | 0 | 0 | 12 | 0
NO |  | 275 | 2016 | 27 | 25 | 25 |  | Lodestar | Erdman | 138 | 138 | PoleSteel | 0 | 1.08 | 2 | 795 kcmil ACSR 26 | 0 | 0 | 0 | 0 | 0 | 0 | 0 | 0 | 0 | 0 | 0 | 0 | 0 | 0 | 0 | 0 | 0 | 0 | 0 | 0 | 0 | 0 | 0 | 12 | 0
NO |  | 275 | 2016 | 27 | 26 | 26 |  | Lodestar | Erdman | 138 | 138 | PoleSteel | 0 | 0.42 | 2 | 795 kcmil ACSR 26 | 0 | 0 | 0 | 0 | 0 | 0 | 0 | 0 | 0 | 0 | 0 | 0 | 0 | 0 | 0 | 0 | 0 | 0 | 0 | 0 | 0 | 0 | 0 | 12 | 0
NO |  | 275 | 2016 | 27 | 27 | 27 |  | Lodestar | Erdman | 138 | 138 | PoleSteel | 0 | 0.05 | 2 | 795 kcmil ACSR 26 | 0 | 0 | 0 | 0 | 0 | 0 | 0 | 0 | 0 | 0 | 0 | 0 | 0 | 0 | 0 | 0 | 0 | 0 | 0 | 0 | 0 | 0 | 0 | 12 | 0
NO |  | 275 | 2016 | 27 | 28 | 28 |  | London SW STR | Boxelder | 138 | 138 | PoleWood | 0 | 0.01 | 2 | 795 kcmil ACSR 26 | 0 | 0 | 0 | 0 | 0 | 0 | 0 | 0 | 0 | 0 | 0 | 0 | 0 | 0 | 0 | 0 | 0 | 0 | 0 | 0 | 0 | 0 | 0 | 12 | 0
NO |  | 275 | 2016 | 27 | 29 | 29 |  | London SW STR | Boxelder | 138 | 138 | PoleWood | 0 | 8.53 | 2 | 795 kcmil ACSR 26 | 0 | 0 | 0 | 0 | 0 | 0 | 0 | 0 | 0 | 0 | 0 | 0 | 0 | 0 | 0 | 0 | 0 | 0 | 0 | 0 | 0 | 0 | 0 | 12 | 0
NO |  | 275 | 2016 | 27 | 30 | 30 |  | London SW STR | Boxelder | 138 | 138 | PoleWood | 0 | 0.47 | 2 | 795 kcmil ACSR 26 | 0 | 0 | 0 | 0 | 0 | 0 | 0 | 0 | 0 | 0 | 0 | 0 | 0 | 0 | 0 | 0 | 0 | 0 | 0 | 0 | 0 | 0 | 0 | 12 | 0
NO |  | 275 | 2016 | 27 | 31 | 31 |  | London SW STR | London | 138 | 138 | PoleWood | 0.09 | 0 | 1 | 336.4 kcmil ACSR | 0 | 0 | 0 | 0 | 0 | 0 | 0 | 0 | 0 | 0 | 0 | 0 | 0 | 0 | 0 | 0 | 0 | 0 | 0 | 0 | 0 | 0 | 0 | 12 | 0
NO |  | 275 | 2016 | 27 | 32 | 32 |  | Lost Dauphin | Greenleaf | 138 | 138 | PoleWood | 0 | 0.03 | 2 | 795 kcmil ACSR 26 | 0 | 0 | 0 | 0 | 0 | 0 | 0 | 0 | 0 | 0 | 0 | 0 | 0 | 0 | 0 | 0 | 0 | 0 | 0 | 0 | 0 | 0 | 0 | 12 | 0
NO |  | 275 | 2016 | 27 | 33 | 33 |  | Lost Dauphin | Greenleaf | 138 | 138 | PoleWood | 0 | 2.96 | 2 | 795 kcmil ACSR 26 | 0 | 0 | 0 | 0 | 0 | 0 | 0 | 0 | 0 | 0 | 0 | 0 | 0 | 0 | 0 | 0 | 0 | 0 | 0 | 0 | 0 | 0 | 0 | 12 | 0
NO |  | 275 | 2016 | 27 | 34 | 34 |  | Lost Dauphin | Greenleaf | 138 | 138 | PoleWood | 0 | 2.35 | 2 | 795 kcmil ACSR 26 | 0 | 0 | 0 | 0 | 0 | 0 | 0 | 0 | 0 | 0 | 0 | 0 | 0 | 0 | 0 | 0 | 0 | 0 | 0 | 0 | 0 | 0 | 0 | 12 | 0
NO |  | 275 | 2016 | 27 | 35 | 35 |  | Lost Dauphin | Mystery Hills | 138 | 138 | PoleSteel | 0 | 4.66 | 2 | 795 kcmil ACSR 26 | 0 | 0 | 0 | 0 | 0 | 0 | 0 | 0 | 0 | 0 | 0 | 0 | 0 | 0 | 0 | 0 | 0 | 0 | 0 | 0 | 0 | 0 | 0 | 12 | 0
NO |  | 275 | 2016 | 28 | 1 | 1 |  | Lost Dauphin | Mystery Hills | 138 | 138 | PoleSteel | 0 | 2.36 | 2 | 795 kcmil ACSR 26 | 0 | 0 | 0 | 0 | 0 | 0 | 0 | 0 | 0 | 0 | 0 | 0 | 0 | 0 | 0 | 0 | 0 | 0 | 0 | 0 | 0 | 0 | 0 | 12 | 0
NO |  | 275 | 2016 | 28 | 2 | 2 |  | Lyndon | Esker View | 138 | 138 | LatticeTower | 0 | 5.75 | 2 | 336.4 kcmil ACSR | 0 | 0 | 0 | 0 | 0 | 0 | 0 | 0 | 0 | 0 | 0 | 0 | 0 | 0 | 0 | 0 | 0 | 0 | 0 | 0 | 0 | 0 | 0 | 12 | 0
NO |  | 275 | 2016 | 28 | 3 | 3 |  | Lyndon | Esker View | 138 | 138 | LatticeTower | 0 | 6.46 | 2 | 336.4 kcmil ACSR | 0 | 0 | 0 | 0 | 0 | 0 | 0 | 0 | 0 | 0 | 0 | 0 | 0 | 0 | 0 | 0 | 0 | 0 | 0 | 0 | 0 | 0 | 0 | 12 | 0
NO |  | 275 | 2016 | 28 | 4 | 4 |  | Lyndon | Esker View | 138 | 138 | LatticeTower | 0.03 | 0 | 1 | 336.4 kcmil ACSR | 0 | 0 | 0 | 0 | 0 | 0 | 0 | 0 | 0 | 0 | 0 | 0 | 0 | 0 | 0 | 0 | 0 | 0 | 0 | 0 | 0 | 0 | 0 | 12 | 0
NO |  | 275 | 2016 | 28 | 5 | 5 |  | Lyndon | Esker View | 138 | 138 | LatticeTower | 0 | 7.07 | 2 | 336.4 kcmil ACSR | 0 | 0 | 0 | 0 | 0 | 0 | 0 | 0 | 0 | 0 | 0 | 0 | 0 | 0 | 0 | 0 | 0 | 0 | 0 | 0 | 0 | 0 | 0 | 12 | 0
NO |  | 275 | 2016 | 28 | 6 | 6 |  | Lyndon | Esker View | 138 | 138 | LatticeTower | 0.04 | 0 | 1 | 477 kcmil ACSR T- | 0 | 0 | 0 | 0 | 0 | 0 | 0 | 0 | 0 | 0 | 0 | 0 | 0 | 0 | 0 | 0 | 0 | 0 | 0 | 0 | 0 | 0 | 0 | 12 | 0
NO |  | 275 | 2016 | 28 | 7 | 7 |  | M-38 | Atlantic | 138 | 138 | PoleWood | 9.58 | 0 | 1 | 336.4 kcmil ACSR | 0 | 0 | 0 | 0 | 0 | 0 | 0 | 0 | 0 | 0 | 0 | 0 | 0 | 0 | 0 | 0 | 0 | 0 | 0 | 0 | 0 | 0 | 0 | 12 | 0
NO |  | 275 | 2016 | 28 | 8 | 8 |  | M-38 | Atlantic | 138 | 138 | PoleWood | 0 | 0.2 | 2 | 336.4 kcmil ACSR | 0 | 0 | 0 | 0 | 0 | 0 | 0 | 0 | 0 | 0 | 0 | 0 | 0 | 0 | 0 | 0 | 0 | 0 | 0 | 0 | 0 | 0 | 0 | 12 | 0
NO |  | 275 | 2016 | 28 | 9 | 9 |  | M-38 | Atlantic | 138 | 138 | PoleWood | 11.95 | 0 | 1 | 336.4 kcmil ACSR | 0 | 0 | 0 | 0 | 0 | 0 | 0 | 0 | 0 | 0 | 0 | 0 | 0 | 0 | 0 | 0 | 0 | 0 | 0 | 0 | 0 | 0 | 0 | 12 | 0
NO |  | 275 | 2016 | 28 | 10 | 10 |  | M-38 | Atlantic | 138 | 138 | PoleWood | 0.28 | 0 | 1 | 336.4 kcmil ACSR | 0 | 0 | 0 | 0 | 0 | 0 | 0 | 0 | 0 | 0 | 0 | 0 | 0 | 0 | 0 | 0 | 0 | 0 | 0 | 0 | 0 | 0 | 0 | 12 | 0
NO |  | 275 | 2016 | 28 | 11 | 11 |  | Mackinac | McGulpin | 138 | 138 | UG | 0.02 | 0 | 1 | 500 kcmil Cu-Type | 0 | 0 | 0 | 0 | 0 | 0 | 0 | 0 | 0 | 0 | 0 | 0 | 0 | 0 | 0 | 0 | 0 | 0 | 0 | 0 | 0 | 0 | 0 | 12 | 0
NO |  | 275 | 2016 | 28 | 12 | 12 |  | Mackinac | McGulpin | 138 | 138 | UG | 0.13 | 0 | 1 | 500 kcmil Cu-Type | 0 | 0 | 0 | 0 | 0 | 0 | 0 | 0 | 0 | 0 | 0 | 0 | 0 | 0 | 0 | 0 | 0 | 0 | 0 | 0 | 0 | 0 | 0 | 12 | 0
NO |  | 275 | 2016 | 28 | 13 | 13 |  | Mackinac | McGulpin | 138 | 138 | UG | 0.51 | 0 | 1 | 500 kcmil Cu-Type | 0 | 0 | 0 | 0 | 0 | 0 | 0 | 0 | 0 | 0 | 0 | 0 | 0 | 0 | 0 | 0 | 0 | 0 | 0 | 0 | 0 | 0 | 0 | 12 | 0
NO |  | 275 | 2016 | 28 | 14 | 14 |  | Mackinac | McGulpin | 138 | 138 | PoleSteel | 0 | 2.03 | 2 | 336.4 kcmil ACSR | 0 | 0 | 0 | 0 | 0 | 0 | 0 | 0 | 0 | 0 | 0 | 0 | 0 | 0 | 0 | 0 | 0 | 0 | 0 | 0 | 0 | 0 | 0 | 12 | 0
NO |  | 275 | 2016 | 28 | 15 | 15 |  | Mackinac | McGulpin | 138 | 138 | PoleSteel | 0 | 0.23 | 2 | 477 kcmil ACSR 26 | 0 | 0 | 0 | 0 | 0 | 0 | 0 | 0 | 0 | 0 | 0 | 0 | 0 | 0 | 0 | 0 | 0 | 0 | 0 | 0 | 0 | 0 | 0 | 12 | 0
NO |  | 275 | 2016 | 28 | 16 | 16 |  | Mackinac | McGulpin | 138 | 138 | UG | 0.12 | 0 | 1 | 500 kcmil Cu-Type | 0 | 0 | 0 | 0 | 0 | 0 | 0 | 0 | 0 | 0 | 0 | 0 | 0 | 0 | 0 | 0 | 0 | 0 | 0 | 0 | 0 | 0 | 0 | 12 | 0
NO |  | 275 | 2016 | 28 | 17 | 17 |  | Mackinac | McGulpin | 138 | 138 | UG | 3.26 | 0 | 1 | 500 kcmil Cu-Type | 0 | 0 | 0 | 0 | 0 | 0 | 0 | 0 | 0 | 0 | 0 | 0 | 0 | 0 | 0 | 0 | 0 | 0 | 0 | 0 | 0 | 0 | 0 | 12 | 0
NO |  | 275 | 2016 | 28 | 18 | 18 |  | Mackinac | McGulpin | 138 | 138 | UG | 0.13 | 0 | 1 | 500 kcmil Cu-Type | 0 | 0 | 0 | 0 | 0 | 0 | 0 | 0 | 0 | 0 | 0 | 0 | 0 | 0 | 0 | 0 | 0 | 0 | 0 | 0 | 0 | 0 | 0 | 12 | 0
NO |  | 275 | 2016 | 28 | 19 | 19 |  | Mackinac | McGulpin | 138 | 138 | UG | 0.48 | 0 | 1 | 500 kcmil Cu-Type | 0 | 0 | 0 | 0 | 0 | 0 | 0 | 0 | 0 | 0 | 0 | 0 | 0 | 0 | 0 | 0 | 0 | 0 | 0 | 0 | 0 | 0 | 0 | 12 | 0
NO |  | 275 | 2016 | 28 | 20 | 20 |  | Mackinac | McGulpin | 138 | 138 | UG | 0.02 | 0 | 1 | 500 kcmil Cu-Type | 0 | 0 | 0 | 0 | 0 | 0 | 0 | 0 | 0 | 0 | 0 | 0 | 0 | 0 | 0 | 0 | 0 | 0 | 0 | 0 | 0 | 0 | 0 | 12 | 0
NO |  | 275 | 2016 | 28 | 21 | 21 |  | Mackinac | McGulpin | 138 | 138 | Various | 0 | 0.22 | 2 | 336.4 kcmil ACSR | 0 | 0 | 0 | 0 | 0 | 0 | 0 | 0 | 0 | 0 | 0 | 0 | 0 | 0 | 0 | 0 | 0 | 0 | 0 | 0 | 0 | 0 | 0 | 12 | 0
NO |  | 275 | 2016 | 28 | 22 | 22 |  | Mackinac | McGulpin | 138 | 138 | UG | 0.14 | 0 | 1 | 500 kcmil Cu-Type | 0 | 0 | 0 | 0 | 0 | 0 | 0 | 0 | 0 | 0 | 0 | 0 | 0 | 0 | 0 | 0 | 0 | 0 | 0 | 0 | 0 | 0 | 0 | 12 | 0
NO |  | 275 | 2016 | 28 | 23 | 23 |  | Mackinac | McGulpin | 138 | 138 | UG | 3.14 | 0 | 1 | 500 kcmil Cu-Type | 0 | 0 | 0 | 0 | 0 | 0 | 0 | 0 | 0 | 0 | 0 | 0 | 0 | 0 | 0 | 0 | 0 | 0 | 0 | 0 | 0 | 0 | 0 | 12 | 0
NO |  | 275 | 2016 | 28 | 24 | 24 |  | Mackinac | McGulpin | 138 | 138 | Various | 0 | 2.02 | 2 | 336.4 kcmil ACSR | 0 | 0 | 0 | 0 | 0 | 0 | 0 | 0 | 0 | 0 | 0 | 0 | 0 | 0 | 0 | 0 | 0 | 0 | 0 | 0 | 0 | 0 | 0 | 12 | 0
NO |  | 275 | 2016 | 28 | 25 | 25 |  | Mackinac | Straits | 138 | 138 | PoleSteel | 0 | 0.24 | 2 | 477 kcmil ACSR 26 | 0 | 0 | 0 | 0 | 0 | 0 | 0 | 0 | 0 | 0 | 0 | 0 | 0 | 0 | 0 | 0 | 0 | 0 | 0 | 0 | 0 | 0 | 0 | 12 | 0
NO |  | 275 | 2016 | 28 | 26 | 26 |  | Mackinac | Straits | 138 | 138 | PoleSteel | 0.25 | 0 | 1 | 477 kcmil ACSR 26 | 0 | 0 | 0 | 0 | 0 | 0 | 0 | 0 | 0 | 0 | 0 | 0 | 0 | 0 | 0 | 0 | 0 | 0 | 0 | 0 | 0 | 0 | 0 | 12 | 0
NO |  | 275 | 2016 | 28 | 27 | 27 |  | Mackinac | Straits | 138 | 138 | PoleSteel | 0 | 0.23 | 2 | 477 kcmil ACSR 26 | 0 | 0 | 0 | 0 | 0 | 0 | 0 | 0 | 0 | 0 | 0 | 0 | 0 | 0 | 0 | 0 | 0 | 0 | 0 | 0 | 0 | 0 | 0 | 12 | 0
NO |  | 275 | 2016 | 28 | 28 | 28 |  | Maes | Combined Locks Tap | 138 | 138 | PoleSteel | 2.71 | 0 | 1 | 1033.5 kcmil ACSR | 0 | 0 | 0 | 0 | 0 | 0 | 0 | 0 | 0 | 0 | 0 | 0 | 0 | 0 | 0 | 0 | 0 | 0 | 0 | 0 | 0 | 0 | 0 | 12 | 0
NO |  | 275 | 2016 | 28 | 29 | 29 |  | Maes | Apple Hills | 138 | 138 | Various | 3.16 | 0 | 1 | 1033.5 kcmil ACSR | 0 | 0 | 0 | 0 | 0 | 0 | 0 | 0 | 0 | 0 | 0 | 0 | 0 | 0 | 0 | 0 | 0 | 0 | 0 | 0 | 0 | 0 | 0 | 12 | 0
NO |  | 275 | 2016 | 28 | 30 | 30 |  | Maes | Apple Hills | 138 | 138 | Various | 0 | 0.45 | 2 | 1033.5 kcmil ACSR | 0 | 0 | 0 | 0 | 0 | 0 | 0 | 0 | 0 | 0 | 0 | 0 | 0 | 0 | 0 | 0 | 0 | 0 | 0 | 0 | 0 | 0 | 0 | 12 | 0
NO |  | 275 | 2016 | 28 | 31 | 31 |  | Maple (WE) | Germantown SW YD | 138 | 138 | PoleWood | 0 | 5.57 | 2 | 927.2 kcmil ACAR | 0 | 0 | 0 | 0 | 0 | 0 | 0 | 0 | 0 | 0 | 0 | 0 | 0 | 0 | 0 | 0 | 0 | 0 | 0 | 0 | 0 | 0 | 0 | 12 | 0
NO |  | 275 | 2016 | 28 | 32 | 32 |  | Marine SW STR | Colley Rd | 138 | 138 | Various | 0.05 | 0 | 1 | 795 kcmil ACSR 26 | 0 | 0 | 0 | 0 | 0 | 0 | 0 | 0 | 0 | 0 | 0 | 0 | 0 | 0 | 0 | 0 | 0 | 0 | 0 | 0 | 0 | 0 | 0 | 12 | 0
NO |  | 275 | 2016 | 28 | 33 | 33 |  | Marine SW STR | Marine | 138 | 138 | Various | 0.02 | 0 | 1 | 336.4 kcmil ACSR | 0 | 0 | 0 | 0 | 0 | 0 | 0 | 0 | 0 | 0 | 0 | 0 | 0 | 0 | 0 | 0 | 0 | 0 | 0 | 0 | 0 | 0 | 0 | 12 | 0
NO |  | 275 | 2016 | 28 | 34 | 34 |  | Marine SW STR | Colley Rd | 138 | 138 | Various | 3.59 | 0 | 1 | 336.4 kcmil ACSR | 0 | 0 | 0 | 0 | 0 | 0 | 0 | 0 | 0 | 0 | 0 | 0 | 0 | 0 | 0 | 0 | 0 | 0 | 0 | 0 | 0 | 0 | 0 | 12 | 0
NO |  | 275 | 2016 | 28 | 35 | 35 |  | Martin Rd | Ohmstead | 138 | 138 | Various | 2.11 | 0 | 1 | 795 kcmil ACSR 26 | 0 | 0 | 0 | 0 | 0 | 0 | 0 | 0 | 0 | 0 | 0 | 0 | 0 | 0 | 0 | 0 | 0 | 0 | 0 | 0 | 0 | 0 | 0 | 12 | 0
NO |  | 275 | 2016 | 29 | 1 | 1 |  | Martin Rd | Ohmstead | 138 | 138 | Various | 0.39 | 0 | 1 | 795 kcmil ACSR 26 | 0 | 0 | 0 | 0 | 0 | 0 | 0 | 0 | 0 | 0 | 0 | 0 | 0 | 0 | 0 | 0 | 0 | 0 | 0 | 0 | 0 | 0 | 0 | 12 | 0
NO |  | 275 | 2016 | 29 | 2 | 2 |  | Martin Rd | Ohmstead | 138 | 138 | Various | 0 | 0.43 | 2 | 795 kcmil ACSR 26 | 0 | 0 | 0 | 0 | 0 | 0 | 0 | 0 | 0 | 0 | 0 | 0 | 0 | 0 | 0 | 0 | 0 | 0 | 0 | 0 | 0 | 0 | 0 | 12 | 0
NO |  | 275 | 2016 | 29 | 3 | 3 |  | Mason St | Howard | 138 | 138 | H-Frame | 1.63 | 0 | 1 | 336.4 kcmil ACSR | 0 | 0 | 0 | 0 | 0 | 0 | 0 | 0 | 0 | 0 | 0 | 0 | 0 | 0 | 0 | 0 | 0 | 0 | 0 | 0 | 0 | 0 | 0 | 12 | 0
NO |  | 275 | 2016 | 29 | 4 | 4 |  | Mason St | Howard | 138 | 138 | H-Frame | 0 | 2.18 | 2 | 795 kcmil ACSR 26 | 0 | 0 | 0 | 0 | 0 | 0 | 0 | 0 | 0 | 0 | 0 | 0 | 0 | 0 | 0 | 0 | 0 | 0 | 0 | 0 | 0 | 0 | 0 | 12 | 0
NO |  | 275 | 2016 | 29 | 5 | 5 |  | McCue | Wilcox | 138 | 138 | Various | 1.6 | 0 | 1 | 336.4 kcmil ACSR | 0 | 0 | 0 | 0 | 0 | 0 | 0 | 0 | 0 | 0 | 0 | 0 | 0 | 0 | 0 | 0 | 0 | 0 | 0 | 0 | 0 | 0 | 0 | 12 | 0
NO |  | 275 | 2016 | 29 | 6 | 6 |  | McCue | Wilcox | 138 | 138 | Various | 0 | 0.08 | 2 | 336.4 kcmil ACSR | 0 | 0 | 0 | 0 | 0 | 0 | 0 | 0 | 0 | 0 | 0 | 0 | 0 | 0 | 0 | 0 | 0 | 0 | 0 | 0 | 0 | 0 | 0 | 12 | 0
NO |  | 275 | 2016 | 29 | 7 | 7 |  | McCue | Wilcox | 138 | 138 | Various | 0 | 0.43 | 2 | 336.4 kcmil ACSR | 0 | 0 | 0 | 0 | 0 | 0 | 0 | 0 | 0 | 0 | 0 | 0 | 0 | 0 | 0 | 0 | 0 | 0 | 0 | 0 | 0 | 0 | 0 | 12 | 0
NO |  | 275 | 2016 | 29 | 8 | 8 |  | McCue | Wilcox | 138 | 138 | Various | 0.05 | 0 | 1 | 795 kcmil ACSR 26 | 0 | 0 | 0 | 0 | 0 | 0 | 0 | 0 | 0 | 0 | 0 | 0 | 0 | 0 | 0 | 0 | 0 | 0 | 0 | 0 | 0 | 0 | 0 | 12 | 0
NO |  | 275 | 2016 | 29 | 9 | 9 |  | McCue | Wilcox | 138 | 138 | Various | 0 | 0.01 | 2 | 795 kcmil ACSR 26 | 0 | 0 | 0 | 0 | 0 | 0 | 0 | 0 | 0 | 0 | 0 | 0 | 0 | 0 | 0 | 0 | 0 | 0 | 0 | 0 | 0 | 0 | 0 | 12 | 0
NO |  | 275 | 2016 | 29 | 10 | 10 |  | McCue | Wilcox | 138 | 138 | Various | 1.32 | 0 | 1 | 336.4 kcmil ACSR | 0 | 0 | 0 | 0 | 0 | 0 | 0 | 0 | 0 | 0 | 0 | 0 | 0 | 0 | 0 | 0 | 0 | 0 | 0 | 0 | 0 | 0 | 0 | 12 | 0
NO |  | 275 | 2016 | 29 | 11 | 11 |  | McFarland | Femrite 138/69 kV | 138 | 138 | PoleSteel | 0.02 | 0 | 1 | 477 kcmil ACSR T- | 0 | 0 | 0 | 0 | 0 | 0 | 0 | 0 | 0 | 0 | 0 | 0 | 0 | 0 | 0 | 0 | 0 | 0 | 0 | 0 | 0 | 0 | 0 | 12 | 0
NO |  | 275 | 2016 | 29 | 12 | 12 |  | McFarland | Femrite 138/69 kV | 138 | 138 | PoleSteel | 0.03 | 0 | 1 | 477 kcmil ACSR T- | 0 | 0 | 0 | 0 | 0 | 0 | 0 | 0 | 0 | 0 | 0 | 0 | 0 | 0 | 0 | 0 | 0 | 0 | 0 | 0 | 0 | 0 | 0 | 12 | 0
NO |  | 275 | 2016 | 29 | 13 | 13 |  | McFarland | Femrite 138/69 kV | 138 | 138 | PoleSteel | 2 | 0 | 1 | 477 kcmil ACSR T- | 0 | 0 | 0 | 0 | 0 | 0 | 0 | 0 | 0 | 0 | 0 | 0 | 0 | 0 | 0 | 0 | 0 | 0 | 0 | 0 | 0 | 0 | 0 | 12 | 0
NO |  | 275 | 2016 | 29 | 14 | 14 |  | Meadows Tap | Meadows | 138 | 138 | PoleWood | 0.5 | 0 | 1 | 336.4 kcmil ACSR | 0 | 0 | 0 | 0 | 0 | 0 | 0 | 0 | 0 | 0 | 0 | 0 | 0 | 0 | 0 | 0 | 0 | 0 | 0 | 0 | 0 | 0 | 0 | 12 | 0
NO |  | 275 | 2016 | 29 | 15 | 15 |  | Meadows Tap | Melissa | 138 | 138 | PoleWood | 0.6 | 0 | 1 | 336.4 kcmil ACSR | 0 | 0 | 0 | 0 | 0 | 0 | 0 | 0 | 0 | 0 | 0 | 0 | 0 | 0 | 0 | 0 | 0 | 0 | 0 | 0 | 0 | 0 | 0 | 12 | 0
NO |  | 275 | 2016 | 29 | 16 | 16 |  | Meadows Tap | Meadows | 138 | 138 | PoleWood | 0.07 | 0 | 1 | 336.4 kcmil ACSR | 0 | 0 | 0 | 0 | 0 | 0 | 0 | 0 | 0 | 0 | 0 | 0 | 0 | 0 | 0 | 0 | 0 | 0 | 0 | 0 | 0 | 0 | 0 | 12 | 0
NO |  | 275 | 2016 | 29 | 17 | 17 |  | Meadows Tap | Melissa | 138 | 138 | PoleWood | 0.47 | 0 | 1 | 336.4 kcmil ACSR | 0 | 0 | 0 | 0 | 0 | 0 | 0 | 0 | 0 | 0 | 0 | 0 | 0 | 0 | 0 | 0 | 0 | 0 | 0 | 0 | 0 | 0 | 0 | 12 | 0
NO |  | 275 | 2016 | 29 | 18 | 18 |  | Mears Corners | Sunset Point | 138 | 138 | Various | 3.12 | 0 | 1 | 795 kcmil ACSR 26 | 0 | 0 | 0 | 0 | 0 | 0 | 0 | 0 | 0 | 0 | 0 | 0 | 0 | 0 | 0 | 0 | 0 | 0 | 0 | 0 | 0 | 0 | 0 | 12 | 0
NO |  | 275 | 2016 | 29 | 19 | 19 |  | Mears Corners | Sunset Point | 138 | 138 | Various | 1.01 | 0 | 1 | 795 kcmil ACSR 26 | 0 | 0 | 0 | 0 | 0 | 0 | 0 | 0 | 0 | 0 | 0 | 0 | 0 | 0 | 0 | 0 | 0 | 0 | 0 | 0 | 0 | 0 | 0 | 12 | 0
NO |  | 275 | 2016 | 29 | 20 | 20 |  | Menominee | Bay De Noc | 138 | 138 |  | 1.98 | 0 | 1 | 477 kcmil ACSR T- | 0 | 0 | 0 | 0 | 0 | 0 | 0 | 0 | 0 | 0 | 0 | 0 | 0 | 0 | 0 | 0 | 0 | 0 | 0 | 0 | 0 | 0 | 0 | 12 | 0
NO |  | 275 | 2016 | 29 | 21 | 21 |  | Menominee | Bay De Noc | 138 | 138 |  | 0.06 | 0 | 1 | 477 kcmil ACSR T- | 0 | 0 | 0 | 0 | 0 | 0 | 0 | 0 | 0 | 0 | 0 | 0 | 0 | 0 | 0 | 0 | 0 | 0 | 0 | 0 | 0 | 0 | 0 | 12 | 0
NO |  | 275 | 2016 | 29 | 22 | 22 |  | Menominee | Bay De Noc | 138 | 138 |  | 0.05 | 0 | 1 | 477 kcmil ACSR T- | 0 | 0 | 0 | 0 | 0 | 0 | 0 | 0 | 0 | 0 | 0 | 0 | 0 | 0 | 0 | 0 | 0 | 0 | 0 | 0 | 0 | 0 | 0 | 12 | 0
NO |  | 275 | 2016 | 29 | 23 | 23 |  | Menominee | Bay De Noc | 138 | 138 |  | 0.02 | 0 | 1 | 477 kcmil ACSR T- | 0 | 0 | 0 | 0 | 0 | 0 | 0 | 0 | 0 | 0 | 0 | 0 | 0 | 0 | 0 | 0 | 0 | 0 | 0 | 0 | 0 | 0 | 0 | 12 | 0
NO |  | 275 | 2016 | 29 | 24 | 24 |  | Merrill Hills | Summit | 138 | 138 | PoleSteel | 0 | 4.81 | 2 | 1033.5 kcmil ACSR | 0 | 0 | 0 | 0 | 0 | 0 | 0 | 0 | 0 | 0 | 0 | 0 | 0 | 0 | 0 | 0 | 0 | 0 | 0 | 0 | 0 | 0 | 0 | 12 | 0
NO |  | 275 | 2016 | 29 | 25 | 25 |  | Merrill Hills | Summit | 138 | 138 | PoleSteel | 7.38 | 0 | 1 | 556.5 kcmil ACSR | 0 | 0 | 0 | 0 | 0 | 0 | 0 | 0 | 0 | 0 | 0 | 0 | 0 | 0 | 0 | 0 | 0 | 0 | 0 | 0 | 0 | 0 | 0 | 12 | 0
NO |  | 275 | 2016 | 29 | 26 | 26 |  | Merrill Hills | Summit | 138 | 138 | PoleSteel | 0.04 | 0 | 1 | 556.5 kcmil ACSR | 0 | 0 | 0 | 0 | 0 | 0 | 0 | 0 | 0 | 0 | 0 | 0 | 0 | 0 | 0 | 0 | 0 | 0 | 0 | 0 | 0 | 0 | 0 | 12 | 0
NO |  | 275 | 2016 | 29 | 27 | 27 |  | Metomen | North Fond Du Lac | 138 | 138 | LatticeTower | 0 | 0.58 | 2 | 471A 7Cu/3Br Anac | 0 | 0 | 0 | 0 | 0 | 0 | 0 | 0 | 0 | 0 | 0 | 0 | 0 | 0 | 0 | 0 | 0 | 0 | 0 | 0 | 0 | 0 | 0 | 12 | 0
NO |  | 275 | 2016 | 29 | 28 | 28 |  | Metomen | North Fond Du Lac | 138 | 138 | LatticeTower | 0 | 0.02 | 2 | 795 kcmil ACSR 26 | 0 | 0 | 0 | 0 | 0 | 0 | 0 | 0 | 0 | 0 | 0 | 0 | 0 | 0 | 0 | 0 | 0 | 0 | 0 | 0 | 0 | 0 | 0 | 12 | 0
NO |  | 275 | 2016 | 29 | 29 | 29 |  | Metomen | North Fond Du Lac | 138 | 138 | LatticeTower | 0 | 0.16 | 2 | 250 kcmil Cu 19 B | 0 | 0 | 0 | 0 | 0 | 0 | 0 | 0 | 0 | 0 | 0 | 0 | 0 | 0 | 0 | 0 | 0 | 0 | 0 | 0 | 0 | 0 | 0 | 12 | 0
NO |  | 275 | 2016 | 29 | 30 | 30 |  | Metomen | North Fond Du Lac | 138 | 138 | LatticeTower | 0 | 10.42 | 2 | 471A 7Cu/3Br Anac | 0 | 0 | 0 | 0 | 0 | 0 | 0 | 0 | 0 | 0 | 0 | 0 | 0 | 0 | 0 | 0 | 0 | 0 | 0 | 0 | 0 | 0 | 0 | 12 | 0
NO |  | 275 | 2016 | 29 | 31 | 31 |  | Metomen | North Fond Du Lac | 138 | 138 | LatticeTower | 0 | 0.17 | 2 | 250 kcmil Cu 19 B | 0 | 0 | 0 | 0 | 0 | 0 | 0 | 0 | 0 | 0 | 0 | 0 | 0 | 0 | 0 | 0 | 0 | 0 | 0 | 0 | 0 | 0 | 0 | 12 | 0
NO |  | 275 | 2016 | 29 | 32 | 32 |  | Metomen | North Fond Du Lac | 138 | 138 | LatticeTower | 0 | 5.18 | 2 | 471A 7Cu/3Br Anac | 0 | 0 | 0 | 0 | 0 | 0 | 0 | 0 | 0 | 0 | 0 | 0 | 0 | 0 | 0 | 0 | 0 | 0 | 0 | 0 | 0 | 0 | 0 | 12 | 0
NO |  | 275 | 2016 | 29 | 33 | 33 |  | Metomen | North Fond Du Lac | 138 | 138 | LatticeTower | 0 | 1.04 | 2 | 477 kcmil ACSR T- | 0 | 0 | 0 | 0 | 0 | 0 | 0 | 0 | 0 | 0 | 0 | 0 | 0 | 0 | 0 | 0 | 0 | 0 | 0 | 0 | 0 | 0 | 0 | 12 | 0
NO |  | 275 | 2016 | 29 | 34 | 34 |  | Metomen | North Fond Du Lac | 138 | 138 | LatticeTower | 0 | 0.02 | 2 | 477 kcmil ACSR T- | 0 | 0 | 0 | 0 | 0 | 0 | 0 | 0 | 0 | 0 | 0 | 0 | 0 | 0 | 0 | 0 | 0 | 0 | 0 | 0 | 0 | 0 | 0 | 12 | 0
NO |  | 275 | 2016 | 29 | 35 | 35 |  | Milwaukee CTY SW YD Tap (st | Tosa | 138 | 138 | Various | 0 | 1.99 | 2 | 795 kcmil ACSR 26 | 0 | 0 | 0 | 0 | 0 | 0 | 0 | 0 | 0 | 0 | 0 | 0 | 0 | 0 | 0 | 0 | 0 | 0 | 0 | 0 | 0 | 0 | 0 | 12 | 0
NO |  | 275 | 2016 | 30 | 1 | 1 |  | Milwaukee CTY SW YD Tap (st | Tosa | 138 | 138 | Various | 0 | 0.09 | 2 | 795 kcmil ACSR 26 | 0 | 0 | 0 | 0 | 0 | 0 | 0 | 0 | 0 | 0 | 0 | 0 | 0 | 0 | 0 | 0 | 0 | 0 | 0 | 0 | 0 | 0 | 0 | 12 | 0
NO |  | 275 | 2016 | 30 | 2 | 2 |  | Milwaukee CTY SW YD Tap (st | Milwaukee CTY SW YD | 138 | 138 | Various | 1.55 | 0 | 1 | 4/0 AWG ACSR T2 6 | 0 | 0 | 0 | 0 | 0 | 0 | 0 | 0 | 0 | 0 | 0 | 0 | 0 | 0 | 0 | 0 | 0 | 0 | 0 | 0 | 0 | 0 | 0 | 12 | 0
NO |  | 275 | 2016 | 30 | 3 | 3 |  | Milwaukee CTY SW YD Tap (st | Tosa | 138 | 138 | Various | 0 | 0.12 | 2 | 795 kcmil ACSR 26 | 0 | 0 | 0 | 0 | 0 | 0 | 0 | 0 | 0 | 0 | 0 | 0 | 0 | 0 | 0 | 0 | 0 | 0 | 0 | 0 | 0 | 0 | 0 | 12 | 0
NO |  | 275 | 2016 | 30 | 4 | 4 |  | Milwaukee CTY SW YD Tap (st | Milwaukee CTY SW YD | 138 | 138 | Various | 0.5 | 0 | 1 | 4/0 AWG ACSR T2 6 | 0 | 0 | 0 | 0 | 0 | 0 | 0 | 0 | 0 | 0 | 0 | 0 | 0 | 0 | 0 | 0 | 0 | 0 | 0 | 0 | 0 | 0 | 0 | 12 | 0
NO |  | 275 | 2016 | 30 | 5 | 5 |  | Mishicot | Shoto | 138 | 138 | H-Frame | 7.52 | 0 | 1 | 795 kcmil ACSR 26 | 0 | 0 | 0 | 0 | 0 | 0 | 0 | 0 | 0 | 0 | 0 | 0 | 0 | 0 | 0 | 0 | 0 | 0 | 0 | 0 | 0 | 0 | 0 | 12 | 0
NO |  | 275 | 2016 | 30 | 6 | 6 |  | Monroe County | Council Creek | 161 | 161 | PoleSteel | 0 | 2.8 | 2 | 556.5 kcmil ACSR | 0 | 0 | 0 | 0 | 0 | 0 | 0 | 0 | 0 | 0 | 0 | 0 | 0 | 0 | 0 | 0 | 0 | 0 | 0 | 0 | 0 | 0 | 0 | 12 | 0
NO |  | 275 | 2016 | 30 | 7 | 7 |  | Monroe County | Council Creek | 161 | 161 | PoleSteel | 0.04 | 0 | 1 | 795 kcmil ACSR 26 | 0 | 0 | 0 | 0 | 0 | 0 | 0 | 0 | 0 | 0 | 0 | 0 | 0 | 0 | 0 | 0 | 0 | 0 | 0 | 0 | 0 | 0 | 0 | 12 | 0
NO |  | 275 | 2016 | 30 | 8 | 8 |  | Monroe County | Council Creek | 161 | 161 | PoleSteel | 0 | 0.4 | 2 | 556.5 kcmil ACSR | 0 | 0 | 0 | 0 | 0 | 0 | 0 | 0 | 0 | 0 | 0 | 0 | 0 | 0 | 0 | 0 | 0 | 0 | 0 | 0 | 0 | 0 | 0 | 12 | 0
NO |  | 275 | 2016 | 30 | 9 | 9 |  | Monroe County | Council Creek | 161 | 161 | PoleSteel | 0 | 0.45 | 2 | 795 kcmil ACSR 26 | 0 | 0 | 0 | 0 | 0 | 0 | 0 | 0 | 0 | 0 | 0 | 0 | 0 | 0 | 0 | 0 | 0 | 0 | 0 | 0 | 0 | 0 | 0 | 12 | 0
NO |  | 275 | 2016 | 30 | 10 | 10 |  | Monroe County | Council Creek | 161 | 161 | PoleSteel | 0 | 11.31 | 2 | 556.5 kcmil ACSR | 0 | 0 | 0 | 0 | 0 | 0 | 0 | 0 | 0 | 0 | 0 | 0 | 0 | 0 | 0 | 0 | 0 | 0 | 0 | 0 | 0 | 0 | 0 | 12 | 0
NO |  | 275 | 2016 | 30 | 11 | 11 |  | Monroe County | Council Creek | 161 | 161 | PoleSteel | 0 | 0.11 | 2 | 556.5 kcmil ACSR | 0 | 0 | 0 | 0 | 0 | 0 | 0 | 0 | 0 | 0 | 0 | 0 | 0 | 0 | 0 | 0 | 0 | 0 | 0 | 0 | 0 | 0 | 0 | 12 | 0
NO |  | 275 | 2016 | 30 | 12 | 12 |  | Monroe County | Council Creek | 161 | 161 | PoleSteel | 0.03 | 0 | 1 | 556.5 kcmil ACSR | 0 | 0 | 0 | 0 | 0 | 0 | 0 | 0 | 0 | 0 | 0 | 0 | 0 | 0 | 0 | 0 | 0 | 0 | 0 | 0 | 0 | 0 | 0 | 12 | 0
NO |  | 275 | 2016 | 30 | 13 | 13 |  | Monroe County | Council Creek | 161 | 161 | PoleSteel | 0.13 | 0 | 1 | 556.5 kcmil ACSR | 0 | 0 | 0 | 0 | 0 | 0 | 0 | 0 | 0 | 0 | 0 | 0 | 0 | 0 | 0 | 0 | 0 | 0 | 0 | 0 | 0 | 0 | 0 | 12 | 0
NO |  | 275 | 2016 | 30 | 14 | 14 |  | Monroe County | Council Creek | 161 | 161 | UG | 1.51 | 0 | 1 | 2500 kcmil Cu-Typ | 0 | 0 | 0 | 0 | 0 | 0 | 0 | 0 | 0 | 0 | 0 | 0 | 0 | 0 | 0 | 0 | 0 | 0 | 0 | 0 | 0 | 0 | 0 | 12 | 0
NO |  | 275 | 2016 | 30 | 15 | 15 |  | Monroe County | Council Creek | 161 | 161 | PoleSteel | 0.11 | 0 | 1 | 556.5 kcmil ACSR | 0 | 0 | 0 | 0 | 0 | 0 | 0 | 0 | 0 | 0 | 0 | 0 | 0 | 0 | 0 | 0 | 0 | 0 | 0 | 0 | 0 | 0 | 0 | 12 | 0
NO |  | 275 | 2016 | 30 | 16 | 16 |  | Monroe County | Council Creek | 161 | 161 | PoleSteel | 0.16 | 0 | 1 | 556.5 kcmil ACSR | 0 | 0 | 0 | 0 | 0 | 0 | 0 | 0 | 0 | 0 | 0 | 0 | 0 | 0 | 0 | 0 | 0 | 0 | 0 | 0 | 0 | 0 | 0 | 12 | 0
NO |  | 275 | 2016 | 30 | 17 | 17 |  | Monroe County | Council Creek | 161 | 161 | PoleSteel | 0 | 0.6 | 2 | 795 kcmil ACSR 26 | 0 | 0 | 0 | 0 | 0 | 0 | 0 | 0 | 0 | 0 | 0 | 0 | 0 | 0 | 0 | 0 | 0 | 0 | 0 | 0 | 0 | 0 | 0 | 12 | 0
NO |  | 275 | 2016 | 30 | 18 | 18 |  | Monroe County | Council Creek | 161 | 161 | PoleSteel | 0 | 0.32 | 2 | 795 kcmil ACSR 26 | 0 | 0 | 0 | 0 | 0 | 0 | 0 | 0 | 0 | 0 | 0 | 0 | 0 | 0 | 0 | 0 | 0 | 0 | 0 | 0 | 0 | 0 | 0 | 12 | 0
NO |  | 275 | 2016 | 30 | 19 | 19 |  | Monroe County | Council Creek | 161 | 161 | PoleSteel | 0.01 | 0 | 1 | 795 kcmil ACSR 26 | 0 | 0 | 0 | 0 | 0 | 0 | 0 | 0 | 0 | 0 | 0 | 0 | 0 | 0 | 0 | 0 | 0 | 0 | 0 | 0 | 0 | 0 | 0 | 12 | 0
NO |  | 275 | 2016 | 30 | 20 | 20 |  | Montana | Valley (WE) | 138 | 138 | UG | 2.62 | 0 | 1 | 1250 kcmil Cu-Typ | 0 | 0 | 0 | 0 | 0 | 0 | 0 | 0 | 0 | 0 | 0 | 0 | 0 | 0 | 0 | 0 | 0 | 0 | 0 | 0 | 0 | 0 | 0 | 12 | 0
NO |  | 275 | 2016 | 30 | 21 | 21 |  | Montana | Valley (WE) | 138 | 138 | UG | 0.3 | 0 | 1 | 1250 kcmil Cu-Typ | 0 | 0 | 0 | 0 | 0 | 0 | 0 | 0 | 0 | 0 | 0 | 0 | 0 | 0 | 0 | 0 | 0 | 0 | 0 | 0 | 0 | 0 | 0 | 12 | 0
NO |  | 275 | 2016 | 30 | 22 | 22 |  | Montana | Dewey (WE) | 138 | 138 | UG | 1.11 | 0 | 1 | 1250 kcmil Cu-Typ | 0 | 0 | 0 | 0 | 0 | 0 | 0 | 0 | 0 | 0 | 0 | 0 | 0 | 0 | 0 | 0 | 0 | 0 | 0 | 0 | 0 | 0 | 0 | 12 | 0
NO |  | 275 | 2016 | 30 | 23 | 23 |  | Montana | Dewey (WE) | 138 | 138 | UG | 0.19 | 0 | 1 | 1250 kcmil Cu-Typ | 0 | 0 | 0 | 0 | 0 | 0 | 0 | 0 | 0 | 0 | 0 | 0 | 0 | 0 | 0 | 0 | 0 | 0 | 0 | 0 | 0 | 0 | 0 | 12 | 0
NO |  | 275 | 2016 | 30 | 24 | 24 |  | Morgan | Plains | 345 | 345 | H-Frame | 71.73 | 0 | 1 | 795 kcmil ACSR 26 | 0 | 0 | 0 | 0 | 0 | 0 | 0 | 0 | 0 | 0 | 0 | 0 | 0 | 0 | 0 | 0 | 0 | 0 | 0 | 0 | 0 | 0 | 0 | 12 | 0
NO |  | 275 | 2016 | 30 | 25 | 25 |  | Mukwonago | Whitewater | 138 | 138 | Lattice Tower | 21.95 | 0 | 1 | 556.5 kcmil ACSS/ | 0 | 0 | 0 | 0 | 0 | 0 | 0 | 0 | 0 | 0 | 0 | 0 | 0 | 0 | 0 | 0 | 0 | 0 | 0 | 0 | 0 | 0 | 0 | 12 | 0
NO |  | 275 | 2016 | 30 | 26 | 26 |  | Mukwonago | Merrill Hills | 138 | 138 | PoleWood | 11.49 | 0 | 1 | 927.2 kcmil ACAR | 0 | 0 | 0 | 0 | 0 | 0 | 0 | 0 | 0 | 0 | 0 | 0 | 0 | 0 | 0 | 0 | 0 | 0 | 0 | 0 | 0 | 0 | 0 | 12 | 0
NO |  | 275 | 2016 | 30 | 27 | 27 |  | Mullet River | South Sheboygan Falls | 138 | 138 | LatticeTower | 0 | 0 | 1 | 2500 kcmil AAC 91 | 0 | 0 | 0 | 0 | 0 | 0 | 0 | 0 | 0 | 0 | 0 | 0 | 0 | 0 | 0 | 0 | 0 | 0 | 0 | 0 | 0 | 0 | 0 | 12 | 0
NO |  | 275 | 2016 | 30 | 28 | 28 |  | Mullet River | South Sheboygan Falls | 138 | 138 | LatticeTower | 1.68 | 0 | 1 | 795 kcmil ACSR 26 | 0 | 0 | 0 | 0 | 0 | 0 | 0 | 0 | 0 | 0 | 0 | 0 | 0 | 0 | 0 | 0 | 0 | 0 | 0 | 0 | 0 | 0 | 0 | 12 | 0
NO |  | 275 | 2016 | 30 | 29 | 29 |  | Mullet River | South Sheboygan Falls | 138 | 138 | LatticeTower | 0.64 | 0 | 1 | 795 kcmil ACSR 26 | 0 | 0 | 0 | 0 | 0 | 0 | 0 | 0 | 0 | 0 | 0 | 0 | 0 | 0 | 0 | 0 | 0 | 0 | 0 | 0 | 0 | 0 | 0 | 12 | 0
NO |  | 275 | 2016 | 30 | 30 | 30 |  | Mullet River | South Sheboygan Falls | 138 | 138 | LatticeTower | 5.06 | 0 | 1 | 795 kcmil ACSR 26 | 0 | 0 | 0 | 0 | 0 | 0 | 0 | 0 | 0 | 0 | 0 | 0 | 0 | 0 | 0 | 0 | 0 | 0 | 0 | 0 | 0 | 0 | 0 | 12 | 0
NO |  | 275 | 2016 | 30 | 31 | 31 |  | Mullet River | South Sheboygan Falls | 138 | 138 | LatticeTower | 0.13 | 0 | 1 | 795 kcmil ACSR 26 | 0 | 0 | 0 | 0 | 0 | 0 | 0 | 0 | 0 | 0 | 0 | 0 | 0 | 0 | 0 | 0 | 0 | 0 | 0 | 0 | 0 | 0 | 0 | 12 | 0
NO |  | 275 | 2016 | 30 | 32 | 32 |  | Mullet River | South Sheboygan Falls | 138 | 138 | LatticeTower | 0.03 | 0 | 1 | 2500 kcmil AAC 91 | 0 | 0 | 0 | 0 | 0 | 0 | 0 | 0 | 0 | 0 | 0 | 0 | 0 | 0 | 0 | 0 | 0 | 0 | 0 | 0 | 0 | 0 | 0 | 12 | 0
NO |  | 275 | 2016 | 30 | 33 | 33 |  | Mullet River | Plymouth Muncipal | 138 | 138 | PoleWood | 0.74 | 0 | 1 | 336.4 kcmil ACSR | 0 | 0 | 0 | 0 | 0 | 0 | 0 | 0 | 0 | 0 | 0 | 0 | 0 | 0 | 0 | 0 | 0 | 0 | 0 | 0 | 0 | 0 | 0 | 12 | 0
NO |  | 275 | 2016 | 30 | 34 | 34 |  | Mullet River | Plymouth Muncipal | 138 | 138 | PoleWood | 0 | 0.07 | 2 | 336.4 kcmil ACSR | 0 | 0 | 0 | 0 | 0 | 0 | 0 | 0 | 0 | 0 | 0 | 0 | 0 | 0 | 0 | 0 | 0 | 0 | 0 | 0 | 0 | 0 | 0 | 12 | 0
NO |  | 275 | 2016 | 30 | 35 | 35 |  | Mystery Hills | Highway V | 138 | 138 | PoleSteel | 0 | 3.66 | 2 | 795 kcmil ACSR 26 | 0 | 0 | 0 | 0 | 0 | 0 | 0 | 0 | 0 | 0 | 0 | 0 | 0 | 0 | 0 | 0 | 0 | 0 | 0 | 0 | 0 | 0 | 0 | 12 | 0
NO |  | 275 | 2016 | 31 | 1 | 1 |  | National | Tilden | 138 | 138 | Various | 3.86 | 0 | 1 | 605 kcmil ACSR 26 | 0 | 0 | 0 | 0 | 0 | 0 | 0 | 0 | 0 | 0 | 0 | 0 | 0 | 0 | 0 | 0 | 0 | 0 | 0 | 0 | 0 | 0 | 0 | 12 | 0
NO |  | 275 | 2016 | 31 | 2 | 2 |  | National | Tilden | 138 | 138 | Various | 3.86 | 0 | 1 | 605 kcmil ACSR 26 | 0 | 0 | 0 | 0 | 0 | 0 | 0 | 0 | 0 | 0 | 0 | 0 | 0 | 0 | 0 | 0 | 0 | 0 | 0 | 0 | 0 | 0 | 0 | 12 | 0
NO |  | 275 | 2016 | 31 | 3 | 3 |  | Neevin | Woodenshoe | 138 | 138 | H-Frame | 3.38 | 0 | 1 | 795 kcmil ACSR 26 | 0 | 0 | 0 | 0 | 0 | 0 | 0 | 0 | 0 | 0 | 0 | 0 | 0 | 0 | 0 | 0 | 0 | 0 | 0 | 0 | 0 | 0 | 0 | 12 | 0
NO |  | 275 | 2016 | 31 | 4 | 4 |  | Nelson Dewey SW YD | Potosi SW STR | 138 | 138 | Various | 0 | 0.24 | 2 | 795 kcmil ACSR 45 | 0 | 0 | 0 | 0 | 0 | 0 | 0 | 0 | 0 | 0 | 0 | 0 | 0 | 0 | 0 | 0 | 0 | 0 | 0 | 0 | 0 | 0 | 0 | 12 | 0
NO |  | 275 | 2016 | 31 | 5 | 5 |  | Nelson Dewey SW YD | Potosi SW STR | 138 | 138 | Various | 0.9 | 0 | 1 | 795 kcmil ACSR 45 | 0 | 0 | 0 | 0 | 0 | 0 | 0 | 0 | 0 | 0 | 0 | 0 | 0 | 0 | 0 | 0 | 0 | 0 | 0 | 0 | 0 | 0 | 0 | 12 | 0
NO |  | 275 | 2016 | 31 | 6 | 6 |  | Nelson Dewey SW YD | Potosi SW STR | 138 | 138 | Various | 14.57 | 0 | 1 | 795 kcmil ACSR 45 | 0 | 0 | 0 | 0 | 0 | 0 | 0 | 0 | 0 | 0 | 0 | 0 | 0 | 0 | 0 | 0 | 0 | 0 | 0 | 0 | 0 | 0 | 0 | 12 | 0
NO |  | 275 | 2016 | 31 | 7 | 7 |  | Nelson Dewey SW YD | Lancaster | 138 | 138 | H-Frame | 18.1 | 0 | 1 | 795 kcmil ACSR 45 | 0 | 0 | 0 | 0 | 0 | 0 | 0 | 0 | 0 | 0 | 0 | 0 | 0 | 0 | 0 | 0 | 0 | 0 | 0 | 0 | 0 | 0 | 0 | 12 | 0
NO |  | 275 | 2016 | 31 | 8 | 8 |  | Nelson Dewey SW YD | Lancaster | 138 | 138 | H-Frame | 0 | 0.24 | 2 | 795 kcmil ACSR 45 | 0 | 0 | 0 | 0 | 0 | 0 | 0 | 0 | 0 | 0 | 0 | 0 | 0 | 0 | 0 | 0 | 0 | 0 | 0 | 0 | 0 | 0 | 0 | 12 | 0
NO |  | 275 | 2016 | 31 | 9 | 9 |  | Niagara Of Wis Tap 1 | Champion | 138 | 138 | PoleWood | 0.31 | 0 | 1 | 477 kcmil ACSR 26 | 0 | 0 | 0 | 0 | 0 | 0 | 0 | 0 | 0 | 0 | 0 | 0 | 0 | 0 | 0 | 0 | 0 | 0 | 0 | 0 | 0 | 0 | 0 | 12 | 0
NO |  | 275 | 2016 | 31 | 10 | 10 |  | Niagara Of Wis Tap 1 | Niagra Paper Of Wisconsin | 138 | 138 | PoleWood | 0.18 | 0 | 1 | 336.4 kcmil ACSR | 0 | 0 | 0 | 0 | 0 | 0 | 0 | 0 | 0 | 0 | 0 | 0 | 0 | 0 | 0 | 0 | 0 | 0 | 0 | 0 | 0 | 0 | 0 | 12 | 0
NO |  | 275 | 2016 | 31 | 11 | 11 |  | Niagara Of Wis Tap 1 | Niagra Paper Of Wisconsin | 138 | 138 | PoleWood | 0.02 | 0 | 1 | 336.4 kcmil ACSR | 0 | 0 | 0 | 0 | 0 | 0 | 0 | 0 | 0 | 0 | 0 | 0 | 0 | 0 | 0 | 0 | 0 | 0 | 0 | 0 | 0 | 0 | 0 | 12 | 0
NO |  | 275 | 2016 | 31 | 12 | 12 |  | Niagara Of Wis Tap 1 | Niagra Paper Of Wisconsin | 138 | 138 | PoleWood | 0.25 | 0 | 1 | 336.4 kcmil ACSR | 0 | 0 | 0 | 0 | 0 | 0 | 0 | 0 | 0 | 0 | 0 | 0 | 0 | 0 | 0 | 0 | 0 | 0 | 0 | 0 | 0 | 0 | 0 | 12 | 0
NO |  | 275 | 2016 | 31 | 13 | 13 |  | Niagara Of Wis Tap 1 | Champion | 138 | 138 | PoleWood | 0 | 1 | 2 | 477 kcmil ACSR 26 | 0 | 0 | 0 | 0 | 0 | 0 | 0 | 0 | 0 | 0 | 0 | 0 | 0 | 0 | 0 | 0 | 0 | 0 | 0 | 0 | 0 | 0 | 0 | 12 | 0
NO |  | 275 | 2016 | 31 | 14 | 14 |  | Niagara Of Wis Tap 1 | Niagra Paper Of Wisconsin | 138 | 138 | PoleWood | 0 | 0.66 | 2 | 336.4 kcmil ACSR | 0 | 0 | 0 | 0 | 0 | 0 | 0 | 0 | 0 | 0 | 0 | 0 | 0 | 0 | 0 | 0 | 0 | 0 | 0 | 0 | 0 | 0 | 0 | 12 | 0
NO |  | 275 | 2016 | 31 | 15 | 15 |  | Niagara Of Wis Tap 1 | Niagra Paper Of Wisconsin | 138 | 138 | PoleWood | 0.24 | 0 | 1 | 336.4 kcmil ACSR | 0 | 0 | 0 | 0 | 0 | 0 | 0 | 0 | 0 | 0 | 0 | 0 | 0 | 0 | 0 | 0 | 0 | 0 | 0 | 0 | 0 | 0 | 0 | 12 | 0
NO |  | 275 | 2016 | 31 | 16 | 16 |  | Niagara Of Wis Tap 1 | Niagra Paper Of Wisconsin | 138 | 138 | PoleWood | 0 | 1.78 | 2 | 336.4 kcmil ACSR | 0 | 0 | 0 | 0 | 0 | 0 | 0 | 0 | 0 | 0 | 0 | 0 | 0 | 0 | 0 | 0 | 0 | 0 | 0 | 0 | 0 | 0 | 0 | 12 | 0
NO |  | 275 | 2016 | 31 | 17 | 17 |  | Niagara Of Wis Tap 2 | Niagra Paper Of Wisconsin | 138 | 138 | PoleWood | 0 | 0.05 | 2 | 336.4 kcmil ACSR | 0 | 0 | 0 | 0 | 0 | 0 | 0 | 0 | 0 | 0 | 0 | 0 | 0 | 0 | 0 | 0 | 0 | 0 | 0 | 0 | 0 | 0 | 0 | 12 | 0
NO |  | 275 | 2016 | 31 | 18 | 18 |  | Niagara Of Wis Tap 2 | Plains | 138 | 138 | PoleWood | 0 | 2.24 | 2 | 477 kcmil ACSR T- | 0 | 0 | 0 | 0 | 0 | 0 | 0 | 0 | 0 | 0 | 0 | 0 | 0 | 0 | 0 | 0 | 0 | 0 | 0 | 0 | 0 | 0 | 0 | 12 | 0
NO |  | 275 | 2016 | 31 | 19 | 19 |  | Niagara Of Wis Tap 2 | Niagra Paper Of Wisconsin | 138 | 138 | PoleWood | 0.26 | 0 | 1 | 336.4 kcmil ACSR | 0 | 0 | 0 | 0 | 0 | 0 | 0 | 0 | 0 | 0 | 0 | 0 | 0 | 0 | 0 | 0 | 0 | 0 | 0 | 0 | 0 | 0 | 0 | 12 | 0
NO |  | 275 | 2016 | 31 | 20 | 20 |  | Niagara Of Wis Tap 2 | Niagra Paper Of Wisconsin | 138 | 138 | PoleWood | 0 | 0.66 | 2 | 336.4 kcmil ACSR | 0 | 0 | 0 | 0 | 0 | 0 | 0 | 0 | 0 | 0 | 0 | 0 | 0 | 0 | 0 | 0 | 0 | 0 | 0 | 0 | 0 | 0 | 0 | 12 | 0
NO |  | 275 | 2016 | 31 | 21 | 21 |  | Nicholson Tap | Barland | 138 | 138 | PoleSteel | 0 | 1.39 | 2 | 795 kcmil ACSR 26 | 0 | 0 | 0 | 0 | 0 | 0 | 0 | 0 | 0 | 0 | 0 | 0 | 0 | 0 | 0 | 0 | 0 | 0 | 0 | 0 | 0 | 0 | 0 | 12 | 0
NO |  | 275 | 2016 | 31 | 22 | 22 |  | Nicholson Tap | Nicholson (WE) | 138 | 138 | PoleSteel | 0.02 | 0 | 1 | 795 kcmil ACSR 26 | 0 | 0 | 0 | 0 | 0 | 0 | 0 | 0 | 0 | 0 | 0 | 0 | 0 | 0 | 0 | 0 | 0 | 0 | 0 | 0 | 0 | 0 | 0 | 12 | 0
NO |  | 275 | 2016 | 31 | 23 | 23 |  | Nicholson Tap | Barland | 138 | 138 | PoleSteel | 0 | 0.01 | 2 | 795 kcmil ACSR 26 | 0 | 0 | 0 | 0 | 0 | 0 | 0 | 0 | 0 | 0 | 0 | 0 | 0 | 0 | 0 | 0 | 0 | 0 | 0 | 0 | 0 | 0 | 0 | 12 | 0
NO |  | 275 | 2016 | 31 | 24 | 24 |  | Nordic | Perch Lake | 138 | 138 | H-Frame | 27.5 | 0 | 1 | 605 kcmil ACSR 26 | 0 | 0 | 0 | 0 | 0 | 0 | 0 | 0 | 0 | 0 | 0 | 0 | 0 | 0 | 0 | 0 | 0 | 0 | 0 | 0 | 0 | 0 | 0 | 12 | 0
NO |  | 275 | 2016 | 31 | 25 | 25 |  | Nordic | Perch Lake | 138 | 138 | H-Frame | 2.02 | 0 | 1 | 605 kcmil ACSR 26 | 0 | 0 | 0 | 0 | 0 | 0 | 0 | 0 | 0 | 0 | 0 | 0 | 0 | 0 | 0 | 0 | 0 | 0 | 0 | 0 | 0 | 0 | 0 | 12 | 0
NO |  | 275 | 2016 | 31 | 26 | 26 |  | North Appleton | Kaukauna North | 138 | 138 | Various | 0.31 | 0 | 1 | 795 kcmil ACSR 26 | 0 | 0 | 0 | 0 | 0 | 0 | 0 | 0 | 0 | 0 | 0 | 0 | 0 | 0 | 0 | 0 | 0 | 0 | 0 | 0 | 0 | 0 | 0 | 12 | 0
NO |  | 275 | 2016 | 31 | 27 | 27 |  | North Appleton | Kaukauna North | 138 | 138 | Various | 5.76 | 0 | 1 | 795 kcmil ACSR 26 | 0 | 0 | 0 | 0 | 0 | 0 | 0 | 0 | 0 | 0 | 0 | 0 | 0 | 0 | 0 | 0 | 0 | 0 | 0 | 0 | 0 | 0 | 0 | 12 | 0
NO |  | 275 | 2016 | 31 | 28 | 28 |  | North Appleton | Kaukauna North | 138 | 138 | Various | 2.39 | 0 | 1 | 795 kcmil ACSR 26 | 0 | 0 | 0 | 0 | 0 | 0 | 0 | 0 | 0 | 0 | 0 | 0 | 0 | 0 | 0 | 0 | 0 | 0 | 0 | 0 | 0 | 0 | 0 | 12 | 0
NO |  | 275 | 2016 | 31 | 29 | 29 |  | North Appleton | Kaukauna North | 138 | 138 | Various | 0 | 0.59 | 2 | 795 kcmil ACSR 26 | 0 | 0 | 0 | 0 | 0 | 0 | 0 | 0 | 0 | 0 | 0 | 0 | 0 | 0 | 0 | 0 | 0 | 0 | 0 | 0 | 0 | 0 | 0 | 12 | 0
NO |  | 275 | 2016 | 31 | 30 | 30 |  | North Appleton | Ellington | 138 | 138 | H-Frame | 0.34 | 0 | 1 | 795 kcmil ACSR 26 | 0 | 0 | 0 | 0 | 0 | 0 | 0 | 0 | 0 | 0 | 0 | 0 | 0 | 0 | 0 | 0 | 0 | 0 | 0 | 0 | 0 | 0 | 0 | 12 | 0
NO |  | 275 | 2016 | 31 | 31 | 31 |  | North Appleton | Ellington | 138 | 138 | H-Frame | 0.19 | 0 | 1 | 795 kcmil ACSR 26 | 0 | 0 | 0 | 0 | 0 | 0 | 0 | 0 | 0 | 0 | 0 | 0 | 0 | 0 | 0 | 0 | 0 | 0 | 0 | 0 | 0 | 0 | 0 | 12 | 0
NO |  | 275 | 2016 | 31 | 32 | 32 |  | North Appleton | Ellington | 138 | 138 | H-Frame | 10.28 | 0 | 1 | 795 kcmil ACSR 26 | 0 | 0 | 0 | 0 | 0 | 0 | 0 | 0 | 0 | 0 | 0 | 0 | 0 | 0 | 0 | 0 | 0 | 0 | 0 | 0 | 0 | 0 | 0 | 12 | 0
NO |  | 275 | 2016 | 31 | 33 | 33 |  | North Appleton | Lawn Rd | 138 | 138 | H-Frame | 11.47 | 0 | 1 | 795 kcmil ACSR 26 | 0 | 0 | 0 | 0 | 0 | 0 | 0 | 0 | 0 | 0 | 0 | 0 | 0 | 0 | 0 | 0 | 0 | 0 | 0 | 0 | 0 | 0 | 0 | 12 | 0
NO |  | 275 | 2016 | 31 | 34 | 34 |  | North Appleton | Apple Hills | 138 | 138 | H-Frame | 0.45 | 0 | 1 | 1033.5 kcmil ACSR | 0 | 0 | 0 | 0 | 0 | 0 | 0 | 0 | 0 | 0 | 0 | 0 | 0 | 0 | 0 | 0 | 0 | 0 | 0 | 0 | 0 | 0 | 0 | 12 | 0
NO |  | 275 | 2016 | 31 | 35 | 35 |  | North Appleton | Apple Hills | 138 | 138 | H-Frame | 3.79 | 0 | 1 | 1033.5 kcmil ACSR | 0 | 0 | 0 | 0 | 0 | 0 | 0 | 0 | 0 | 0 | 0 | 0 | 0 | 0 | 0 | 0 | 0 | 0 | 0 | 0 | 0 | 0 | 0 | 12 | 0
NO |  | 275 | 2016 | 32 | 1 | 1 |  | North Appleton | Lost Dauphin | 138 | 138 | H-Frame | 1.01 | 0 | 1 | 477 kcmil ACSR 24 | 0 | 0 | 0 | 0 | 0 | 0 | 0 | 0 | 0 | 0 | 0 | 0 | 0 | 0 | 0 | 0 | 0 | 0 | 0 | 0 | 0 | 0 | 0 | 12 | 0
NO |  | 275 | 2016 | 32 | 2 | 2 |  | North Appleton | Lost Dauphin | 138 | 138 | H-Frame | 0.21 | 0 | 1 | 477 kcmil ACSR 24 | 0 | 0 | 0 | 0 | 0 | 0 | 0 | 0 | 0 | 0 | 0 | 0 | 0 | 0 | 0 | 0 | 0 | 0 | 0 | 0 | 0 | 0 | 0 | 12 | 0
NO |  | 275 | 2016 | 32 | 3 | 3 |  | North Appleton | Lost Dauphin | 138 | 138 | H-Frame | 7.26 | 0 | 1 | 477 kcmil ACSR 24 | 0 | 0 | 0 | 0 | 0 | 0 | 0 | 0 | 0 | 0 | 0 | 0 | 0 | 0 | 0 | 0 | 0 | 0 | 0 | 0 | 0 | 0 | 0 | 12 | 0
NO |  | 275 | 2016 | 32 | 4 | 4 |  | North Appleton | Lost Dauphin | 138 | 138 | H-Frame | 2.43 | 0 | 1 | 477 kcmil ACSR 24 | 0 | 0 | 0 | 0 | 0 | 0 | 0 | 0 | 0 | 0 | 0 | 0 | 0 | 0 | 0 | 0 | 0 | 0 | 0 | 0 | 0 | 0 | 0 | 12 | 0
NO |  | 275 | 2016 | 32 | 5 | 5 |  | North Appleton | Lost Dauphin | 138 | 138 | H-Frame | 0.1 | 0 | 1 | 477 kcmil ACSR 24 | 0 | 0 | 0 | 0 | 0 | 0 | 0 | 0 | 0 | 0 | 0 | 0 | 0 | 0 | 0 | 0 | 0 | 0 | 0 | 0 | 0 | 0 | 0 | 12 | 0
NO |  | 275 | 2016 | 32 | 6 | 6 |  | North Appleton | Lost Dauphin | 138 | 138 | H-Frame | 0.45 | 0 | 1 | 477 kcmil ACSR 24 | 0 | 0 | 0 | 0 | 0 | 0 | 0 | 0 | 0 | 0 | 0 | 0 | 0 | 0 | 0 | 0 | 0 | 0 | 0 | 0 | 0 | 0 | 0 | 12 | 0
NO |  | 275 | 2016 | 32 | 7 | 7 |  | North Appleton | Lost Dauphin | 138 | 138 | H-Frame | 0 | 0.59 | 2 | 477 kcmil ACSR 24 | 0 | 0 | 0 | 0 | 0 | 0 | 0 | 0 | 0 | 0 | 0 | 0 | 0 | 0 | 0 | 0 | 0 | 0 | 0 | 0 | 0 | 0 | 0 | 12 | 0
NO |  | 275 | 2016 | 32 | 8 | 8 |  | North Appleton | Lost Dauphin | 138 | 138 | H-Frame | 0.11 | 0 | 1 | 795 kcmil ACSR 26 | 0 | 0 | 0 | 0 | 0 | 0 | 0 | 0 | 0 | 0 | 0 | 0 | 0 | 0 | 0 | 0 | 0 | 0 | 0 | 0 | 0 | 0 | 0 | 12 | 0
NO |  | 275 | 2016 | 32 | 9 | 9 |  | North Appleton | Mason St | 138 | 138 | H-Frame | 16.65 | 0 | 1 | 336.4 kcmil ACSR | 0 | 0 | 0 | 0 | 0 | 0 | 0 | 0 | 0 | 0 | 0 | 0 | 0 | 0 | 0 | 0 | 0 | 0 | 0 | 0 | 0 | 0 | 0 | 12 | 0
NO |  | 275 | 2016 | 32 | 10 | 10 |  | North Appleton | Mason St | 138 | 138 | H-Frame | 0 | 2.17 | 2 | 795 kcmil ACSR 26 | 0 | 0 | 0 | 0 | 0 | 0 | 0 | 0 | 0 | 0 | 0 | 0 | 0 | 0 | 0 | 0 | 0 | 0 | 0 | 0 | 0 | 0 | 0 | 12 | 0
NO |  | 275 | 2016 | 32 | 11 | 11 |  | North Appleton | Mason St | 138 | 138 | H-Frame | 0.9 | 0 | 1 | 336.4 kcmil ACSR | 0 | 0 | 0 | 0 | 0 | 0 | 0 | 0 | 0 | 0 | 0 | 0 | 0 | 0 | 0 | 0 | 0 | 0 | 0 | 0 | 0 | 0 | 0 | 12 | 0
NO |  | 275 | 2016 | 32 | 12 | 12 |  | North Appleton | Mason St | 138 | 138 | H-Frame | 0.78 | 0 | 1 | 336.4 kcmil ACSR | 0 | 0 | 0 | 0 | 0 | 0 | 0 | 0 | 0 | 0 | 0 | 0 | 0 | 0 | 0 | 0 | 0 | 0 | 0 | 0 | 0 | 0 | 0 | 12 | 0
NO |  | 275 | 2016 | 32 | 13 | 13 |  | North Appleton | Mason St | 138 | 138 | H-Frame | 0.08 | 0 | 1 | 336.4 kcmil ACSR | 0 | 0 | 0 | 0 | 0 | 0 | 0 | 0 | 0 | 0 | 0 | 0 | 0 | 0 | 0 | 0 | 0 | 0 | 0 | 0 | 0 | 0 | 0 | 12 | 0
NO |  | 275 | 2016 | 32 | 14 | 14 |  | North Appleton | Werner West | 345 | 345 | H-Frame | 17.54 | 0 | 1 | 795 kcmil ACSR 26 | 0 | 0 | 0 | 0 | 0 | 0 | 0 | 0 | 0 | 0 | 0 | 0 | 0 | 0 | 0 | 0 | 0 | 0 | 0 | 0 | 0 | 0 | 0 | 12 | 0
NO |  | 275 | 2016 | 32 | 15 | 15 |  | North Appleton | Werner West | 345 | 345 | H-Frame | 0.13 | 0 | 1 | 795 kcmil ACSR 26 | 0 | 0 | 0 | 0 | 0 | 0 | 0 | 0 | 0 | 0 | 0 | 0 | 0 | 0 | 0 | 0 | 0 | 0 | 0 | 0 | 0 | 0 | 0 | 12 | 0
NO |  | 275 | 2016 | 32 | 16 | 16 |  | North Appleton | Werner West | 345 | 345 | H-Frame | 1.8 | 0 | 1 | 795 kcmil ACSR 26 | 0 | 0 | 0 | 0 | 0 | 0 | 0 | 0 | 0 | 0 | 0 | 0 | 0 | 0 | 0 | 0 | 0 | 0 | 0 | 0 | 0 | 0 | 0 | 12 | 0
NO |  | 275 | 2016 | 32 | 17 | 17 |  | North Appleton | Kewaunee SW YD | 345 | 345 | H-Frame | 50.56 | 0 | 1 | 954 kcmil ACSR 54 | 0 | 0 | 0 | 0 | 0 | 0 | 0 | 0 | 0 | 0 | 0 | 0 | 0 | 0 | 0 | 0 | 0 | 0 | 0 | 0 | 0 | 0 | 0 | 12 | 0
NO |  | 275 | 2016 | 32 | 18 | 18 |  | North Appleton | Fitzgerald | 345 | 345 | H-Frame | 1.61 | 0 | 1 | 795 kcmil ACSR 26 | 0 | 0 | 0 | 0 | 0 | 0 | 0 | 0 | 0 | 0 | 0 | 0 | 0 | 0 | 0 | 0 | 0 | 0 | 0 | 0 | 0 | 0 | 0 | 12 | 0
NO |  | 275 | 2016 | 32 | 19 | 19 |  | North Appleton | Fitzgerald | 345 | 345 | H-Frame | 7.17 | 0 | 1 | 795 kcmil ACSR 26 | 0 | 0 | 0 | 0 | 0 | 0 | 0 | 0 | 0 | 0 | 0 | 0 | 0 | 0 | 0 | 0 | 0 | 0 | 0 | 0 | 0 | 0 | 0 | 12 | 0
NO |  | 275 | 2016 | 32 | 20 | 20 |  | North Appleton | Fitzgerald | 345 | 345 | H-Frame | 1.35 | 0 | 1 | 795 kcmil ACSR 26 | 0 | 0 | 0 | 0 | 0 | 0 | 0 | 0 | 0 | 0 | 0 | 0 | 0 | 0 | 0 | 0 | 0 | 0 | 0 | 0 | 0 | 0 | 0 | 12 | 0
NO |  | 275 | 2016 | 32 | 21 | 21 |  | North Appleton | Fitzgerald | 345 | 345 | H-Frame | 1.27 | 0 | 1 | 795 kcmil ACSR 26 | 0 | 0 | 0 | 0 | 0 | 0 | 0 | 0 | 0 | 0 | 0 | 0 | 0 | 0 | 0 | 0 | 0 | 0 | 0 | 0 | 0 | 0 | 0 | 12 | 0
NO |  | 275 | 2016 | 32 | 22 | 22 |  | North Appleton | Fitzgerald | 345 | 345 | H-Frame | 26.78 | 0 | 1 | 795 kcmil ACSR 26 | 0 | 0 | 0 | 0 | 0 | 0 | 0 | 0 | 0 | 0 | 0 | 0 | 0 | 0 | 0 | 0 | 0 | 0 | 0 | 0 | 0 | 0 | 0 | 12 | 0
NO |  | 275 | 2016 | 32 | 23 | 23 |  | North Beaver Dam | Beaver Dam East | 138 | 138 | PoleSteel | 0.03 | 0 | 1 | 477 kcmil ACSR T- | 0 | 0 | 0 | 0 | 0 | 0 | 0 | 0 | 0 | 0 | 0 | 0 | 0 | 0 | 0 | 0 | 0 | 0 | 0 | 0 | 0 | 0 | 0 | 12 | 0
NO |  | 275 | 2016 | 32 | 24 | 24 |  | North Beaver Dam | Beaver Dam East | 138 | 138 | PoleSteel | 1.63 | 0 | 1 | 477 kcmil ACSR T- | 0 | 0 | 0 | 0 | 0 | 0 | 0 | 0 | 0 | 0 | 0 | 0 | 0 | 0 | 0 | 0 | 0 | 0 | 0 | 0 | 0 | 0 | 0 | 12 | 0
NO |  | 275 | 2016 | 32 | 25 | 25 |  | North Fond Du Lac | Forest | 138 | 138 | PoleWood | 0.03 | 0 | 1 | 795 kcmil ACSR 26 | 0 | 0 | 0 | 0 | 0 | 0 | 0 | 0 | 0 | 0 | 0 | 0 | 0 | 0 | 0 | 0 | 0 | 0 | 0 | 0 | 0 | 0 | 0 | 12 | 0
NO |  | 275 | 2016 | 32 | 26 | 26 |  | North Fond Du Lac | Forest | 138 | 138 | PoleWood | 2.28 | 0 | 1 | 795 kcmil ACSR 26 | 0 | 0 | 0 | 0 | 0 | 0 | 0 | 0 | 0 | 0 | 0 | 0 | 0 | 0 | 0 | 0 | 0 | 0 | 0 | 0 | 0 | 0 | 0 | 12 | 0
NO |  | 275 | 2016 | 32 | 27 | 27 |  | North Fond Du Lac | Forest | 138 | 138 | PoleWood | 0 | 0.18 | 2 | 795 kcmil ACSR 26 | 0 | 0 | 0 | 0 | 0 | 0 | 0 | 0 | 0 | 0 | 0 | 0 | 0 | 0 | 0 | 0 | 0 | 0 | 0 | 0 | 0 | 0 | 0 | 12 | 0
NO |  | 275 | 2016 | 32 | 28 | 28 |  | North Fond Du Lac | Forest | 138 | 138 | PoleWood | 0.08 | 0 | 1 | 795 kcmil ACSR 26 | 0 | 0 | 0 | 0 | 0 | 0 | 0 | 0 | 0 | 0 | 0 | 0 | 0 | 0 | 0 | 0 | 0 | 0 | 0 | 0 | 0 | 0 | 0 | 12 | 0
NO |  | 275 | 2016 | 32 | 29 | 29 |  | North Fond Du Lac | Forest | 138 | 138 | PoleWood | 0.12 | 0 | 1 | 795 kcmil ACSR 26 | 0 | 0 | 0 | 0 | 0 | 0 | 0 | 0 | 0 | 0 | 0 | 0 | 0 | 0 | 0 | 0 | 0 | 0 | 0 | 0 | 0 | 0 | 0 | 12 | 0
NO |  | 275 | 2016 | 32 | 30 | 30 |  | North Fond Du Lac | Forest | 138 | 138 | PoleWood | 0.43 | 0 | 1 | 795 kcmil ACSR 26 | 0 | 0 | 0 | 0 | 0 | 0 | 0 | 0 | 0 | 0 | 0 | 0 | 0 | 0 | 0 | 0 | 0 | 0 | 0 | 0 | 0 | 0 | 0 | 12 | 0
NO |  | 275 | 2016 | 32 | 31 | 31 |  | North Fond Du Lac | Green Lake SW STA | 138 | 138 |  | 0 | 0.01 | 2 | 300 kcmil Cu 19 B | 0 | 0 | 0 | 0 | 0 | 0 | 0 | 0 | 0 | 0 | 0 | 0 | 0 | 0 | 0 | 0 | 0 | 0 | 0 | 0 | 0 | 0 | 0 | 12 | 0
NO |  | 275 | 2016 | 32 | 32 | 32 |  | North Fond Du Lac | Green Lake SW STA | 138 | 138 |  | 0 | 0.02 | 2 | 477 kcmil ACSR T- | 0 | 0 | 0 | 0 | 0 | 0 | 0 | 0 | 0 | 0 | 0 | 0 | 0 | 0 | 0 | 0 | 0 | 0 | 0 | 0 | 0 | 0 | 0 | 12 | 0
NO |  | 275 | 2016 | 32 | 33 | 33 |  | North Fond Du Lac | Green Lake SW STA | 138 | 138 |  | 0 | 11.78 | 2 | 397.5 kcmil ACSR | 0 | 0 | 0 | 0 | 0 | 0 | 0 | 0 | 0 | 0 | 0 | 0 | 0 | 0 | 0 | 0 | 0 | 0 | 0 | 0 | 0 | 0 | 0 | 12 | 0
NO |  | 275 | 2016 | 32 | 34 | 34 |  | North Fond Du Lac | Green Lake SW STA | 138 | 138 |  | 0 | 16.5 | 2 | 397.5 kcmil ACSR | 0 | 0 | 0 | 0 | 0 | 0 | 0 | 0 | 0 | 0 | 0 | 0 | 0 | 0 | 0 | 0 | 0 | 0 | 0 | 0 | 0 | 0 | 0 | 12 | 0
NO |  | 275 | 2016 | 32 | 35 | 35 |  | North Fond Du Lac | Green Lake SW STA | 138 | 138 |  | 0 | 0.02 | 2 | 795 kcmil ACSR 26 | 0 | 0 | 0 | 0 | 0 | 0 | 0 | 0 | 0 | 0 | 0 | 0 | 0 | 0 | 0 | 0 | 0 | 0 | 0 | 0 | 0 | 0 | 0 | 12 | 0
NO |  | 275 | 2016 | 33 | 1 | 1 |  | North Fond Du Lac | Green Lake SW STA | 138 | 138 |  | 0 | 1.04 | 2 | 477 kcmil ACSR T- | 0 | 0 | 0 | 0 | 0 | 0 | 0 | 0 | 0 | 0 | 0 | 0 | 0 | 0 | 0 | 0 | 0 | 0 | 0 | 0 | 0 | 0 | 0 | 12 | 0
NO |  | 275 | 2016 | 33 | 2 | 2 |  | North Fond Du Lac | East Scott St SW STR | 138 | 138 | Various | 1.31 | 0 | 1 | 336.4 kcmil ACSR | 0 | 0 | 0 | 0 | 0 | 0 | 0 | 0 | 0 | 0 | 0 | 0 | 0 | 0 | 0 | 0 | 0 | 0 | 0 | 0 | 0 | 0 | 0 | 12 | 0
NO |  | 275 | 2016 | 33 | 3 | 3 |  | North Fond Du Lac | East Scott St SW STR | 138 | 138 | Various | 1.26 | 0 | 1 | 336.4 kcmil ACSR | 0 | 0 | 0 | 0 | 0 | 0 | 0 | 0 | 0 | 0 | 0 | 0 | 0 | 0 | 0 | 0 | 0 | 0 | 0 | 0 | 0 | 0 | 0 | 12 | 0
NO |  | 275 | 2016 | 33 | 4 | 4 |  | North Gate SW STR | North Gate | 138 | 138 | PoleWood | 0.03 | 0 | 1 | 336.4 kcmil ACSR | 0 | 0 | 0 | 0 | 0 | 0 | 0 | 0 | 0 | 0 | 0 | 0 | 0 | 0 | 0 | 0 | 0 | 0 | 0 | 0 | 0 | 0 | 0 | 12 | 0
NO |  | 275 | 2016 | 33 | 5 | 5 |  | North Gate SW STR | Erdman | 138 | 138 | PoleWood | 0 | 0.1 | 2 | 795 kcmil ACSR 26 | 0 | 0 | 0 | 0 | 0 | 0 | 0 | 0 | 0 | 0 | 0 | 0 | 0 | 0 | 0 | 0 | 0 | 0 | 0 | 0 | 0 | 0 | 0 | 12 | 0
NO |  | 275 | 2016 | 33 | 6 | 6 |  | North Gate SW STR | Erdman | 138 | 138 | PoleWood | 0.09 | 0 | 1 | 795 kcmil ACSR 26 | 0 | 0 | 0 | 0 | 0 | 0 | 0 | 0 | 0 | 0 | 0 | 0 | 0 | 0 | 0 | 0 | 0 | 0 | 0 | 0 | 0 | 0 | 0 | 12 | 0
NO |  | 275 | 2016 | 33 | 7 | 7 |  | North Gate SW STR | North Gate | 138 | 138 | PoleWood | 0.01 | 0 | 1 | 477 kcmil ACSR 26 | 0 | 0 | 0 | 0 | 0 | 0 | 0 | 0 | 0 | 0 | 0 | 0 | 0 | 0 | 0 | 0 | 0 | 0 | 0 | 0 | 0 | 0 | 0 | 12 | 0
NO |  | 275 | 2016 | 33 | 8 | 8 |  | North Lake | Empire Mine | 138 | 138 | Various | 0.29 | 0 | 1 | 605 kcmil ACSR 26 | 0 | 0 | 0 | 0 | 0 | 0 | 0 | 0 | 0 | 0 | 0 | 0 | 0 | 0 | 0 | 0 | 0 | 0 | 0 | 0 | 0 | 0 | 0 | 12 | 0
NO |  | 275 | 2016 | 33 | 9 | 9 |  | North Lake | Empire Mine | 138 | 138 | Various | 0.6 | 0 | 1 | 605 kcmil ACSR 26 | 0 | 0 | 0 | 0 | 0 | 0 | 0 | 0 | 0 | 0 | 0 | 0 | 0 | 0 | 0 | 0 | 0 | 0 | 0 | 0 | 0 | 0 | 0 | 12 | 0
NO |  | 275 | 2016 | 33 | 10 | 10 |  | North Lake | Empire Mine | 138 | 138 | Various | 8.69 | 0 | 1 | 605 kcmil ACSR 26 | 0 | 0 | 0 | 0 | 0 | 0 | 0 | 0 | 0 | 0 | 0 | 0 | 0 | 0 | 0 | 0 | 0 | 0 | 0 | 0 | 0 | 0 | 0 | 12 | 0
NO |  | 275 | 2016 | 33 | 11 | 11 |  | North Lake | Empire Mine | 138 | 138 | Various | 0.03 | 0 | 1 | 795 kcmil ACSR 26 | 0 | 0 | 0 | 0 | 0 | 0 | 0 | 0 | 0 | 0 | 0 | 0 | 0 | 0 | 0 | 0 | 0 | 0 | 0 | 0 | 0 | 0 | 0 | 12 | 0
NO |  | 275 | 2016 | 33 | 12 | 12 |  | North Lake | Empire Mine | 138 | 138 | Various | 0.63 | 0 | 1 | 605 kcmil ACSR 26 | 0 | 0 | 0 | 0 | 0 | 0 | 0 | 0 | 0 | 0 | 0 | 0 | 0 | 0 | 0 | 0 | 0 | 0 | 0 | 0 | 0 | 0 | 0 | 12 | 0
NO |  | 275 | 2016 | 33 | 13 | 13 |  | North Lake | Empire Mine | 138 | 138 | Various | 1.85 | 0 | 1 | 605 kcmil ACSR 26 | 0 | 0 | 0 | 0 | 0 | 0 | 0 | 0 | 0 | 0 | 0 | 0 | 0 | 0 | 0 | 0 | 0 | 0 | 0 | 0 | 0 | 0 | 0 | 12 | 0
NO |  | 275 | 2016 | 33 | 14 | 14 |  | North Lake | Empire Mine | 138 | 138 | Various | 1.11 | 0 | 1 | 605 kcmil ACSR 26 | 0 | 0 | 0 | 0 | 0 | 0 | 0 | 0 | 0 | 0 | 0 | 0 | 0 | 0 | 0 | 0 | 0 | 0 | 0 | 0 | 0 | 0 | 0 | 12 | 0
NO |  | 275 | 2016 | 33 | 15 | 15 |  | North Lake | M-38 | 138 | 138 | PoleWood | 9.56 | 0 | 1 | 4/0 AWG ACSR 6/1 | 0 | 0 | 0 | 0 | 0 | 0 | 0 | 0 | 0 | 0 | 0 | 0 | 0 | 0 | 0 | 0 | 0 | 0 | 0 | 0 | 0 | 0 | 0 | 12 | 0
NO |  | 275 | 2016 | 33 | 16 | 16 |  | North Lake | M-38 | 138 | 138 | PoleWood | 11.07 | 0 | 1 | 4/0 AWG ACSR 6/1 | 0 | 0 | 0 | 0 | 0 | 0 | 0 | 0 | 0 | 0 | 0 | 0 | 0 | 0 | 0 | 0 | 0 | 0 | 0 | 0 | 0 | 0 | 0 | 12 | 0
NO |  | 275 | 2016 | 33 | 17 | 17 |  | North Lake | M-38 | 138 | 138 | PoleWood | 9.86 | 0 | 1 | 4/0 AWG ACSR 6/1 | 0 | 0 | 0 | 0 | 0 | 0 | 0 | 0 | 0 | 0 | 0 | 0 | 0 | 0 | 0 | 0 | 0 | 0 | 0 | 0 | 0 | 0 | 0 | 12 | 0
NO |  | 275 | 2016 | 33 | 18 | 18 |  | North Lake | M-38 | 138 | 138 | PoleWood | 1.72 | 0 | 1 | 4/0 AWG ACSR 6/1 | 0 | 0 | 0 | 0 | 0 | 0 | 0 | 0 | 0 | 0 | 0 | 0 | 0 | 0 | 0 | 0 | 0 | 0 | 0 | 0 | 0 | 0 | 0 | 12 | 0
NO |  | 275 | 2016 | 33 | 19 | 19 |  | North Lake | M-38 | 138 | 138 | PoleWood | 11.92 | 0 | 1 | 4/0 AWG ACSR 6/1 | 0 | 0 | 0 | 0 | 0 | 0 | 0 | 0 | 0 | 0 | 0 | 0 | 0 | 0 | 0 | 0 | 0 | 0 | 0 | 0 | 0 | 0 | 0 | 12 | 0
NO |  | 275 | 2016 | 33 | 20 | 20 |  | North Lake | M-38 | 138 | 138 | PoleWood | 0.07 | 0 | 1 | 336.4 kcmil ACSR | 0 | 0 | 0 | 0 | 0 | 0 | 0 | 0 | 0 | 0 | 0 | 0 | 0 | 0 | 0 | 0 | 0 | 0 | 0 | 0 | 0 | 0 | 0 | 12 | 0
NO |  | 275 | 2016 | 33 | 21 | 21 |  | North Lake | M-38 | 138 | 138 | PoleWood | 7.17 | 0 | 1 | 4/0 AWG ACSR 6/1 | 0 | 0 | 0 | 0 | 0 | 0 | 0 | 0 | 0 | 0 | 0 | 0 | 0 | 0 | 0 | 0 | 0 | 0 | 0 | 0 | 0 | 0 | 0 | 12 | 0
NO |  | 275 | 2016 | 33 | 22 | 22 |  | North Lake | M-38 | 138 | 138 | PoleWood | 0.08 | 0 | 1 | 336.4 kcmil ACSR | 0 | 0 | 0 | 0 | 0 | 0 | 0 | 0 | 0 | 0 | 0 | 0 | 0 | 0 | 0 | 0 | 0 | 0 | 0 | 0 | 0 | 0 | 0 | 12 | 0
NO |  | 275 | 2016 | 33 | 23 | 23 |  | North Lake | Barnum | 138 | 138 | Various | 0 | 0.74 | 2 | 477 kcmil ACSR 26 | 0 | 0 | 0 | 0 | 0 | 0 | 0 | 0 | 0 | 0 | 0 | 0 | 0 | 0 | 0 | 0 | 0 | 0 | 0 | 0 | 0 | 0 | 0 | 12 | 0
NO |  | 275 | 2016 | 33 | 24 | 24 |  | North Lake | Barnum | 138 | 138 | Various | 0.13 | 0 | 1 | 477 kcmil ACSR 26 | 0 | 0 | 0 | 0 | 0 | 0 | 0 | 0 | 0 | 0 | 0 | 0 | 0 | 0 | 0 | 0 | 0 | 0 | 0 | 0 | 0 | 0 | 0 | 12 | 0
NO |  | 275 | 2016 | 33 | 25 | 25 |  | North Lake | Barnum | 138 | 138 | Various | 2.17 | 0 | 1 | 336.4 kcmil ACSR | 0 | 0 | 0 | 0 | 0 | 0 | 0 | 0 | 0 | 0 | 0 | 0 | 0 | 0 | 0 | 0 | 0 | 0 | 0 | 0 | 0 | 0 | 0 | 12 | 0
NO |  | 275 | 2016 | 33 | 26 | 26 |  | North Lake | Barnum | 138 | 138 | Various | 0.03 | 0 | 1 | 477 kcmil ACSR 26 | 0 | 0 | 0 | 0 | 0 | 0 | 0 | 0 | 0 | 0 | 0 | 0 | 0 | 0 | 0 | 0 | 0 | 0 | 0 | 0 | 0 | 0 | 0 | 12 | 0
NO |  | 275 | 2016 | 33 | 27 | 27 |  | North Lake Geneva | Elkhorn | 138 | 138 | PoleWood | 5.13 | 0 | 1 | 795 kcmil ACSR 26 | 0 | 0 | 0 | 0 | 0 | 0 | 0 | 0 | 0 | 0 | 0 | 0 | 0 | 0 | 0 | 0 | 0 | 0 | 0 | 0 | 0 | 0 | 0 | 12 | 0
NO |  | 275 | 2016 | 33 | 28 | 28 |  | North Lake Geneva | Elkhorn | 138 | 138 | PoleWood | 0 | 0.04 | 2 | 795 kcmil ACSR 26 | 0 | 0 | 0 | 0 | 0 | 0 | 0 | 0 | 0 | 0 | 0 | 0 | 0 | 0 | 0 | 0 | 0 | 0 | 0 | 0 | 0 | 0 | 0 | 12 | 0
NO |  | 275 | 2016 | 33 | 29 | 29 |  | North Lake Geneva | Elkhorn | 138 | 138 | PoleWood | 0 | 2.85 | 2 | 795 kcmil ACSR 26 | 0 | 0 | 0 | 0 | 0 | 0 | 0 | 0 | 0 | 0 | 0 | 0 | 0 | 0 | 0 | 0 | 0 | 0 | 0 | 0 | 0 | 0 | 0 | 12 | 0
NO |  | 275 | 2016 | 33 | 30 | 30 |  | North Lake Geneva Tap | North Lake Geneva | 138 | 138 | Various | 0.03 | 0 | 1 | 795 kcmil ACSR 26 | 0 | 0 | 0 | 0 | 0 | 0 | 0 | 0 | 0 | 0 | 0 | 0 | 0 | 0 | 0 | 0 | 0 | 0 | 0 | 0 | 0 | 0 | 0 | 12 | 0
NO |  | 275 | 2016 | 33 | 31 | 31 |  | North Lake Geneva Tap | Sugar Creek | 138 | 138 | Various | 5.5 | 0 | 1 | 477 kcmil ACSR 26 | 0 | 0 | 0 | 0 | 0 | 0 | 0 | 0 | 0 | 0 | 0 | 0 | 0 | 0 | 0 | 0 | 0 | 0 | 0 | 0 | 0 | 0 | 0 | 12 | 0
NO |  | 275 | 2016 | 33 | 32 | 32 |  | North Lake Geneva Tap | North Lake Geneva | 138 | 138 | Various | 6.07 | 0 | 1 | 795 kcmil ACSR 26 | 0 | 0 | 0 | 0 | 0 | 0 | 0 | 0 | 0 | 0 | 0 | 0 | 0 | 0 | 0 | 0 | 0 | 0 | 0 | 0 | 0 | 0 | 0 | 12 | 0
NO |  | 275 | 2016 | 33 | 33 | 33 |  | North Madison 345/138 kV | Cardinal | 138 | 138 | PoleWood | 18.99 | 0 | 1 | 954 kcmil ACSR 45 | 0 | 0 | 0 | 0 | 0 | 0 | 0 | 0 | 0 | 0 | 0 | 0 | 0 | 0 | 0 | 0 | 0 | 0 | 0 | 0 | 0 | 0 | 0 | 12 | 0
NO |  | 275 | 2016 | 33 | 34 | 34 |  | North Madison 345/138 kV | Cardinal | 138 | 138 | PoleWood | 0.06 | 0 | 1 | 477 kcmil ACSR T- | 0 | 0 | 0 | 0 | 0 | 0 | 0 | 0 | 0 | 0 | 0 | 0 | 0 | 0 | 0 | 0 | 0 | 0 | 0 | 0 | 0 | 0 | 0 | 12 | 0
NO |  | 275 | 2016 | 33 | 35 | 35 |  | North Madison 345/138 kV | Cardinal | 138 | 138 | PoleWood | 0.04 | 0 | 1 | 954 kcmil ACSR 45 | 0 | 0 | 0 | 0 | 0 | 0 | 0 | 0 | 0 | 0 | 0 | 0 | 0 | 0 | 0 | 0 | 0 | 0 | 0 | 0 | 0 | 0 | 0 | 12 | 0
NO |  | 275 | 2016 | 34 | 1 | 1 |  | North Madison 345/138 kV | Cardinal | 138 | 138 | PoleWood | 0.1 | 0 | 1 | 477 kcmil ACSR T- | 0 | 0 | 0 | 0 | 0 | 0 | 0 | 0 | 0 | 0 | 0 | 0 | 0 | 0 | 0 | 0 | 0 | 0 | 0 | 0 | 0 | 0 | 0 | 12 | 0
NO |  | 275 | 2016 | 34 | 2 | 2 |  | North Madison 345/138 kV | Cardinal | 138 | 138 | PoleWood | 0.09 | 0 | 1 | 477 kcmil ACSR T- | 0 | 0 | 0 | 0 | 0 | 0 | 0 | 0 | 0 | 0 | 0 | 0 | 0 | 0 | 0 | 0 | 0 | 0 | 0 | 0 | 0 | 0 | 0 | 12 | 0
NO |  | 275 | 2016 | 34 | 3 | 3 |  | North Madison 345/138 kV | Cardinal | 138 | 138 | PoleWood | 1.68 | 0 | 1 | 954 kcmil ACSR 45 | 0 | 0 | 0 | 0 | 0 | 0 | 0 | 0 | 0 | 0 | 0 | 0 | 0 | 0 | 0 | 0 | 0 | 0 | 0 | 0 | 0 | 0 | 0 | 12 | 0
NO |  | 275 | 2016 | 34 | 4 | 4 |  | North Madison 345/138 kV | Vienna | 138 | 138 | PoleWood | 3.69 | 0 | 1 | 954 kcmil ACSR 45 | 0 | 0 | 0 | 0 | 0 | 0 | 0 | 0 | 0 | 0 | 0 | 0 | 0 | 0 | 0 | 0 | 0 | 0 | 0 | 0 | 0 | 0 | 0 | 12 | 0
NO |  | 275 | 2016 | 34 | 5 | 5 |  | North Madison 345/138 kV | Vienna | 138 | 138 | PoleWood | 0.05 | 0 | 1 | 477 kcmil ACSR T- | 0 | 0 | 0 | 0 | 0 | 0 | 0 | 0 | 0 | 0 | 0 | 0 | 0 | 0 | 0 | 0 | 0 | 0 | 0 | 0 | 0 | 0 | 0 | 12 | 0
NO |  | 275 | 2016 | 34 | 6 | 6 |  | North Madison 345/138 kV | Vienna | 138 | 138 | PoleWood | 0 | 0.65 | 2 | 477 kcmil ACSR T- | 0 | 0 | 0 | 0 | 0 | 0 | 0 | 0 | 0 | 0 | 0 | 0 | 0 | 0 | 0 | 0 | 0 | 0 | 0 | 0 | 0 | 0 | 0 | 12 | 0
NO |  | 275 | 2016 | 34 | 7 | 7 |  | North Madison 345/138 kV | Vienna | 138 | 138 | PoleWood | 0.04 | 0 | 1 | 477 kcmil ACSR T- | 0 | 0 | 0 | 0 | 0 | 0 | 0 | 0 | 0 | 0 | 0 | 0 | 0 | 0 | 0 | 0 | 0 | 0 | 0 | 0 | 0 | 0 | 0 | 12 | 0
NO |  | 275 | 2016 | 34 | 8 | 8 |  | North Madison 345/138 kV | Vienna | 138 | 138 | PoleWood | 0.03 | 0 | 1 | 954 kcmil ACSR 45 | 0 | 0 | 0 | 0 | 0 | 0 | 0 | 0 | 0 | 0 | 0 | 0 | 0 | 0 | 0 | 0 | 0 | 0 | 0 | 0 | 0 | 0 | 0 | 12 | 0
NO |  | 275 | 2016 | 34 | 9 | 9 |  | North Madison 345/138 kV | North Madison | 138 | 138 |  | 0.01 | 0 | 1 | 795 kcmil ACSR 26 | 0 | 0 | 0 | 0 | 0 | 0 | 0 | 0 | 0 | 0 | 0 | 0 | 0 | 0 | 0 | 0 | 0 | 0 | 0 | 0 | 0 | 0 | 0 | 12 | 0
NO |  | 275 | 2016 | 34 | 10 | 10 |  | North Madison 345/138 kV | North Madison | 138 | 138 |  | 0.14 | 0 | 1 | 477 kcmil ACSR T- | 0 | 0 | 0 | 0 | 0 | 0 | 0 | 0 | 0 | 0 | 0 | 0 | 0 | 0 | 0 | 0 | 0 | 0 | 0 | 0 | 0 | 0 | 0 | 12 | 0
NO |  | 275 | 2016 | 34 | 11 | 11 |  | North Madison 345/138 kV | Huiskamp | 138 | 138 | PoleSteel | 0.06 | 0 | 1 | 477 kcmil ACSR T- | 0 | 0 | 0 | 0 | 0 | 0 | 0 | 0 | 0 | 0 | 0 | 0 | 0 | 0 | 0 | 0 | 0 | 0 | 0 | 0 | 0 | 0 | 0 | 12 | 0
NO |  | 275 | 2016 | 34 | 12 | 12 |  | North Madison 345/138 kV | Huiskamp | 138 | 138 | PoleSteel | 7.85 | 0 | 1 | 477 kcmil ACSR T- | 0 | 0 | 0 | 0 | 0 | 0 | 0 | 0 | 0 | 0 | 0 | 0 | 0 | 0 | 0 | 0 | 0 | 0 | 0 | 0 | 0 | 0 | 0 | 12 | 0
NO |  | 275 | 2016 | 34 | 13 | 13 |  | North Madison 345/138 kV | Huiskamp | 138 | 138 | PoleSteel | 0.04 | 0 | 1 | 477 kcmil ACSR T- | 0 | 0 | 0 | 0 | 0 | 0 | 0 | 0 | 0 | 0 | 0 | 0 | 0 | 0 | 0 | 0 | 0 | 0 | 0 | 0 | 0 | 0 | 0 | 12 | 0
NO |  | 275 | 2016 | 34 | 14 | 14 |  | North Madison 345/138 kV | Huiskamp | 138 | 138 | PoleSteel | 0 | 0.65 | 2 | 477 kcmil ACSR T- | 0 | 0 | 0 | 0 | 0 | 0 | 0 | 0 | 0 | 0 | 0 | 0 | 0 | 0 | 0 | 0 | 0 | 0 | 0 | 0 | 0 | 0 | 0 | 12 | 0
NO |  | 275 | 2016 | 34 | 15 | 15 |  | North Monroe | Albany SW STR (ALTE) | 138 | 138 | PoleWood | 9.27 | 0 | 1 | 266.8 kcmil ACSR | 0 | 0 | 0 | 0 | 0 | 0 | 0 | 0 | 0 | 0 | 0 | 0 | 0 | 0 | 0 | 0 | 0 | 0 | 0 | 0 | 0 | 0 | 0 | 12 | 0
NO |  | 275 | 2016 | 34 | 16 | 16 |  | North Monroe | Albany SW STR (ALTE) | 138 | 138 | PoleWood | 0.04 | 0 | 1 | 266.8 kcmil ACSR | 0 | 0 | 0 | 0 | 0 | 0 | 0 | 0 | 0 | 0 | 0 | 0 | 0 | 0 | 0 | 0 | 0 | 0 | 0 | 0 | 0 | 0 | 0 | 12 | 0
NO |  | 275 | 2016 | 34 | 17 | 17 |  | North Randolph | Metomen | 138 | 138 | LatticeTower | 0 | 11.7 | 2 | 471A 7Cu/3Br Anac | 0 | 0 | 0 | 0 | 0 | 0 | 0 | 0 | 0 | 0 | 0 | 0 | 0 | 0 | 0 | 0 | 0 | 0 | 0 | 0 | 0 | 0 | 0 | 12 | 0
NO |  | 275 | 2016 | 34 | 18 | 18 |  | North Randolph | Metomen | 138 | 138 | LatticeTower | 0 | 0.01 | 2 | 250 kcmil Cu 19 B | 0 | 0 | 0 | 0 | 0 | 0 | 0 | 0 | 0 | 0 | 0 | 0 | 0 | 0 | 0 | 0 | 0 | 0 | 0 | 0 | 0 | 0 | 0 | 12 | 0
NO |  | 275 | 2016 | 34 | 19 | 19 |  | North Randolph | Metomen | 138 | 138 | LatticeTower | 0 | 13.2 | 2 | 471A 7Cu/3Br Anac | 0 | 0 | 0 | 0 | 0 | 0 | 0 | 0 | 0 | 0 | 0 | 0 | 0 | 0 | 0 | 0 | 0 | 0 | 0 | 0 | 0 | 0 | 0 | 12 | 0
NO |  | 275 | 2016 | 34 | 20 | 20 |  | North Randolph | Metomen | 138 | 138 | LatticeTower | 0 | 0.07 | 2 | 471A 7Cu/3Br Anac | 0 | 0 | 0 | 0 | 0 | 0 | 0 | 0 | 0 | 0 | 0 | 0 | 0 | 0 | 0 | 0 | 0 | 0 | 0 | 0 | 0 | 0 | 0 | 12 | 0
NO |  | 275 | 2016 | 34 | 21 | 21 |  | North Randolph | Green Lake SW STA | 138 | 138 |  | 0 | 13.2 | 2 | 397.5 kcmil ACSR | 0 | 0 | 0 | 0 | 0 | 0 | 0 | 0 | 0 | 0 | 0 | 0 | 0 | 0 | 0 | 0 | 0 | 0 | 0 | 0 | 0 | 0 | 0 | 12 | 0
NO |  | 275 | 2016 | 34 | 22 | 22 |  | North Randolph | Fox Lake SW STR (ALTE) | 138 | 138 | PoleWood | 8.52 | 0 | 1 | 336.4 kcmil ACSR | 0 | 0 | 0 | 0 | 0 | 0 | 0 | 0 | 0 | 0 | 0 | 0 | 0 | 0 | 0 | 0 | 0 | 0 | 0 | 0 | 0 | 0 | 0 | 12 | 0
NO |  | 275 | 2016 | 34 | 23 | 23 |  | Northside | Tayco | 138 | 138 | Various | 0.72 | 0 | 1 | 477 kcmil ACSR 26 | 0 | 0 | 0 | 0 | 0 | 0 | 0 | 0 | 0 | 0 | 0 | 0 | 0 | 0 | 0 | 0 | 0 | 0 | 0 | 0 | 0 | 0 | 0 | 12 | 0
NO |  | 275 | 2016 | 34 | 24 | 24 |  | Northside | Tayco | 138 | 138 | Various | 0.22 | 0 | 1 | 477 kcmil ACSR 26 | 0 | 0 | 0 | 0 | 0 | 0 | 0 | 0 | 0 | 0 | 0 | 0 | 0 | 0 | 0 | 0 | 0 | 0 | 0 | 0 | 0 | 0 | 0 | 12 | 0
NO |  | 275 | 2016 | 34 | 25 | 25 |  | Northwest Beloit | Blackhawk SW YD (ALTE) | 138 | 138 | PoleWood | 1.09 | 0 | 1 | 795 kcmil ACSR 26 | 0 | 0 | 0 | 0 | 0 | 0 | 0 | 0 | 0 | 0 | 0 | 0 | 0 | 0 | 0 | 0 | 0 | 0 | 0 | 0 | 0 | 0 | 0 | 12 | 0
NO |  | 275 | 2016 | 34 | 26 | 26 |  | Northwest Beloit | Blackhawk SW YD (ALTE) | 138 | 138 | PoleWood | 2.48 | 0 | 1 | 795 kcmil ACSR 26 | 0 | 0 | 0 | 0 | 0 | 0 | 0 | 0 | 0 | 0 | 0 | 0 | 0 | 0 | 0 | 0 | 0 | 0 | 0 | 0 | 0 | 0 | 0 | 12 | 0
NO |  | 275 | 2016 | 34 | 27 | 27 |  | Northwest Beloit | Blackhawk SW YD (ALTE) | 138 | 138 | PoleWood | 0.21 | 0 | 1 | 795 kcmil ACSR 26 | 0 | 0 | 0 | 0 | 0 | 0 | 0 | 0 | 0 | 0 | 0 | 0 | 0 | 0 | 0 | 0 | 0 | 0 | 0 | 0 | 0 | 0 | 0 | 12 | 0
NO |  | 275 | 2016 | 34 | 28 | 28 |  | Northwest Beloit | Blackhawk SW YD (ALTE) | 138 | 138 | PoleWood | 0.21 | 0 | 1 | 795 kcmil ACSR 26 | 0 | 0 | 0 | 0 | 0 | 0 | 0 | 0 | 0 | 0 | 0 | 0 | 0 | 0 | 0 | 0 | 0 | 0 | 0 | 0 | 0 | 0 | 0 | 12 | 0
NO |  | 275 | 2016 | 34 | 29 | 29 |  | Northwest Beloit | Blackhawk SW YD (ALTE) | 138 | 138 | PoleWood | 0.02 | 0 | 1 | 795 kcmil ACSR 26 | 0 | 0 | 0 | 0 | 0 | 0 | 0 | 0 | 0 | 0 | 0 | 0 | 0 | 0 | 0 | 0 | 0 | 0 | 0 | 0 | 0 | 0 | 0 | 12 | 0
NO |  | 275 | 2016 | 34 | 30 | 30 |  | Norwich | Harbor (WE) | 138 | 138 | PoleSteel | 0.27 | 0 | 1 | 477 kcmil ACSR 26 | 0 | 0 | 0 | 0 | 0 | 0 | 0 | 0 | 0 | 0 | 0 | 0 | 0 | 0 | 0 | 0 | 0 | 0 | 0 | 0 | 0 | 0 | 0 | 12 | 0
NO |  | 275 | 2016 | 34 | 31 | 31 |  | Norwich | Harbor (WE) | 138 | 138 | UG | 0.03 | 0 | 1 | 1250 kcmil Cu-Typ | 0 | 0 | 0 | 0 | 0 | 0 | 0 | 0 | 0 | 0 | 0 | 0 | 0 | 0 | 0 | 0 | 0 | 0 | 0 | 0 | 0 | 0 | 0 | 12 | 0
NO |  | 275 | 2016 | 34 | 32 | 32 |  | Norwich | Harbor (WE) | 138 | 138 | PoleSteel | 0.43 | 0 | 1 | 477 kcmil ACSR 26 | 0 | 0 | 0 | 0 | 0 | 0 | 0 | 0 | 0 | 0 | 0 | 0 | 0 | 0 | 0 | 0 | 0 | 0 | 0 | 0 | 0 | 0 | 0 | 12 | 0
NO |  | 275 | 2016 | 34 | 33 | 33 |  | Norwich | Harbor (WE) | 138 | 138 | UG | 0.21 | 0 | 1 | 1000 kcmil Cu-Typ | 0 | 0 | 0 | 0 | 0 | 0 | 0 | 0 | 0 | 0 | 0 | 0 | 0 | 0 | 0 | 0 | 0 | 0 | 0 | 0 | 0 | 0 | 0 | 12 | 0
NO |  | 275 | 2016 | 34 | 34 | 34 |  | Norwich | Harbor (WE) | 138 | 138 | PoleSteel | 0.18 | 0 | 1 | 477 kcmil ACSR 26 | 0 | 0 | 0 | 0 | 0 | 0 | 0 | 0 | 0 | 0 | 0 | 0 | 0 | 0 | 0 | 0 | 0 | 0 | 0 | 0 | 0 | 0 | 0 | 12 | 0
NO |  | 275 | 2016 | 34 | 35 | 35 |  | Norwich | Harbor (WE) | 138 | 138 | UG | 0.14 | 0 | 1 | 1250 kcmil Cu-Typ | 0 | 0 | 0 | 0 | 0 | 0 | 0 | 0 | 0 | 0 | 0 | 0 | 0 | 0 | 0 | 0 | 0 | 0 | 0 | 0 | 0 | 0 | 0 | 12 | 0
NO |  | 275 | 2016 | 35 | 1 | 1 |  | Norwich | Harbor (WE) | 138 | 138 | PoleSteel | 0.44 | 0 | 1 | 477 kcmil ACSR 26 | 0 | 0 | 0 | 0 | 0 | 0 | 0 | 0 | 0 | 0 | 0 | 0 | 0 | 0 | 0 | 0 | 0 | 0 | 0 | 0 | 0 | 0 | 0 | 12 | 0
NO |  | 275 | 2016 | 35 | 2 | 2 |  | Norwich | Harbor (WE) | 138 | 138 | PoleSteel | 0.48 | 0 | 1 | 477 kcmil ACSR 26 | 0 | 0 | 0 | 0 | 0 | 0 | 0 | 0 | 0 | 0 | 0 | 0 | 0 | 0 | 0 | 0 | 0 | 0 | 0 | 0 | 0 | 0 | 0 | 12 | 0
NO |  | 275 | 2016 | 35 | 3 | 3 |  | Norwich | Harbor (WE) | 138 | 138 | PoleSteel | 0.05 | 0 | 1 | 477 kcmil ACSR 26 | 0 | 0 | 0 | 0 | 0 | 0 | 0 | 0 | 0 | 0 | 0 | 0 | 0 | 0 | 0 | 0 | 0 | 0 | 0 | 0 | 0 | 0 | 0 | 12 | 0
NO |  | 275 | 2016 | 35 | 4 | 4 |  | Norwich | Harbor (WE) | 138 | 138 | PoleSteel | 0.18 | 0 | 1 | 477 kcmil ACSR 26 | 0 | 0 | 0 | 0 | 0 | 0 | 0 | 0 | 0 | 0 | 0 | 0 | 0 | 0 | 0 | 0 | 0 | 0 | 0 | 0 | 0 | 0 | 0 | 12 | 0
NO |  | 275 | 2016 | 35 | 5 | 5 |  | Norwich | Harbor (WE) | 138 | 138 | UG | 1.92 | 0 | 1 | 1000 kcmil Cu-Typ | 0 | 0 | 0 | 0 | 0 | 0 | 0 | 0 | 0 | 0 | 0 | 0 | 0 | 0 | 0 | 0 | 0 | 0 | 0 | 0 | 0 | 0 | 0 | 12 | 0
NO |  | 275 | 2016 | 35 | 6 | 6 |  | Norwich | Dewey (WE) | 138 | 138 | UG | 0.16 | 0 | 1 | 1250 kcmil Cu-Typ | 0 | 0 | 0 | 0 | 0 | 0 | 0 | 0 | 0 | 0 | 0 | 0 | 0 | 0 | 0 | 0 | 0 | 0 | 0 | 0 | 0 | 0 | 0 | 12 | 0
NO |  | 275 | 2016 | 35 | 7 | 7 |  | Norwich | Dewey (WE) | 138 | 138 | UG | 2.3 | 0 | 1 | 1250 kcmil Cu-Typ | 0 | 0 | 0 | 0 | 0 | 0 | 0 | 0 | 0 | 0 | 0 | 0 | 0 | 0 | 0 | 0 | 0 | 0 | 0 | 0 | 0 | 0 | 0 | 12 | 0
NO |  | 275 | 2016 | 35 | 8 | 8 |  | Norwich | Dewey (WE) | 138 | 138 | UG | 0.05 | 0 | 1 | 1250 kcmil Cu-Typ | 0 | 0 | 0 | 0 | 0 | 0 | 0 | 0 | 0 | 0 | 0 | 0 | 0 | 0 | 0 | 0 | 0 | 0 | 0 | 0 | 0 | 0 | 0 | 12 | 0
NO |  | 275 | 2016 | 35 | 9 | 9 |  | Norwich | Kansas | 138 | 138 | Various | 0.08 | 0 | 1 | 2156 kcmil ACSR 8 | 0 | 0 | 0 | 0 | 0 | 0 | 0 | 0 | 0 | 0 | 0 | 0 | 0 | 0 | 0 | 0 | 0 | 0 | 0 | 0 | 0 | 0 | 0 | 12 | 0
NO |  | 275 | 2016 | 35 | 10 | 10 |  | Norwich | Kansas | 138 | 138 | Various | 0.31 | 0 | 1 | 2156 kcmil ACSR 8 | 0 | 0 | 0 | 0 | 0 | 0 | 0 | 0 | 0 | 0 | 0 | 0 | 0 | 0 | 0 | 0 | 0 | 0 | 0 | 0 | 0 | 0 | 0 | 12 | 0
NO |  | 275 | 2016 | 35 | 11 | 11 |  | Norwich | Kansas | 138 | 138 | Various | 0.11 | 0 | 1 | 2156 kcmil ACSR 8 | 0 | 0 | 0 | 0 | 0 | 0 | 0 | 0 | 0 | 0 | 0 | 0 | 0 | 0 | 0 | 0 | 0 | 0 | 0 | 0 | 0 | 0 | 0 | 12 | 0
NO |  | 275 | 2016 | 35 | 12 | 12 |  | Norwich | Ramsey | 138 | 138 | Lattice Tower | 0 | 0.05 | 2 | 795 kcmil ACSR 26 | 0 | 0 | 0 | 0 | 0 | 0 | 0 | 0 | 0 | 0 | 0 | 0 | 0 | 0 | 0 | 0 | 0 | 0 | 0 | 0 | 0 | 0 | 0 | 12 | 0
NO |  | 275 | 2016 | 35 | 13 | 13 |  | Norwich | Lincoln | 138 | 138 | Various | 0.47 | 0 | 1 | 795 kcmil ACSR 26 | 0 | 0 | 0 | 0 | 0 | 0 | 0 | 0 | 0 | 0 | 0 | 0 | 0 | 0 | 0 | 0 | 0 | 0 | 0 | 0 | 0 | 0 | 0 | 12 | 0
NO |  | 275 | 2016 | 35 | 14 | 14 |  | Norwich | Lincoln | 138 | 138 | Various | 0 | 1.99 | 2 | 795 kcmil ACSR 26 | 0 | 0 | 0 | 0 | 0 | 0 | 0 | 0 | 0 | 0 | 0 | 0 | 0 | 0 | 0 | 0 | 0 | 0 | 0 | 0 | 0 | 0 | 0 | 12 | 0
NO |  | 275 | 2016 | 35 | 15 | 15 |  | Norwich | Lincoln | 138 | 138 | UG | 2.21 | 0 | 1 | 1250 kcmil Cu-Typ | 0 | 0 | 0 | 0 | 0 | 0 | 0 | 0 | 0 | 0 | 0 | 0 | 0 | 0 | 0 | 0 | 0 | 0 | 0 | 0 | 0 | 0 | 0 | 12 | 0
NO |  | 275 | 2016 | 35 | 16 | 16 |  | Norwich | Lincoln | 138 | 138 | Various | 0 | 2.21 | 2 | 795 kcmil ACSR 26 | 0 | 0 | 0 | 0 | 0 | 0 | 0 | 0 | 0 | 0 | 0 | 0 | 0 | 0 | 0 | 0 | 0 | 0 | 0 | 0 | 0 | 0 | 0 | 12 | 0
NO |  | 275 | 2016 | 35 | 17 | 17 |  | Norwich | Lincoln | 138 | 138 | Various | 0.08 | 0 | 1 | 795 kcmil ACSR 26 | 0 | 0 | 0 | 0 | 0 | 0 | 0 | 0 | 0 | 0 | 0 | 0 | 0 | 0 | 0 | 0 | 0 | 0 | 0 | 0 | 0 | 0 | 0 | 12 | 0
NO |  | 275 | 2016 | 35 | 18 | 18 |  | O Connor | 28th St | 138 | 138 | Various | 0 | 0.92 | 3 | 795 kcmil ACSR 26 | 0 | 0 | 0 | 0 | 0 | 0 | 0 | 0 | 0 | 0 | 0 | 0 | 0 | 0 | 0 | 0 | 0 | 0 | 0 | 0 | 0 | 0 | 0 | 12 | 0
NO |  | 275 | 2016 | 35 | 19 | 19 |  | O Connor | 28th St | 138 | 138 | Various | 0 | 1.66 | 3 | 1033.5 kcmil ACSR | 0 | 0 | 0 | 0 | 0 | 0 | 0 | 0 | 0 | 0 | 0 | 0 | 0 | 0 | 0 | 0 | 0 | 0 | 0 | 0 | 0 | 0 | 0 | 12 | 0
NO |  | 275 | 2016 | 35 | 20 | 20 |  | O Connor | 28th St | 138 | 138 | PoleSteel | 0 | 0.93 | 3 | 300 kcmil Cu 19 B | 0 | 0 | 0 | 0 | 0 | 0 | 0 | 0 | 0 | 0 | 0 | 0 | 0 | 0 | 0 | 0 | 0 | 0 | 0 | 0 | 0 | 0 | 0 | 12 | 0
NO |  | 275 | 2016 | 35 | 21 | 21 |  | O Connor | 28th St | 138 | 138 | PoleSteel | 0 | 1.52 | 2 | 1033.5 kcmil ACSR | 0 | 0 | 0 | 0 | 0 | 0 | 0 | 0 | 0 | 0 | 0 | 0 | 0 | 0 | 0 | 0 | 0 | 0 | 0 | 0 | 0 | 0 | 0 | 12 | 0
NO |  | 275 | 2016 | 35 | 22 | 22 |  | O Connor | 28th St | 138 | 138 | PoleSteel | 0 | 0.14 | 3 | 1033.5 kcmil ACSR | 0 | 0 | 0 | 0 | 0 | 0 | 0 | 0 | 0 | 0 | 0 | 0 | 0 | 0 | 0 | 0 | 0 | 0 | 0 | 0 | 0 | 0 | 0 | 12 | 0
NO |  | 275 | 2016 | 35 | 23 | 23 |  | Oak Creek SW YD | Hayes | 138 | 138 | Lattice Tower | 0.07 | 0 | 1 | 795 kcmil ACSR 26 | 0 | 0 | 0 | 0 | 0 | 0 | 0 | 0 | 0 | 0 | 0 | 0 | 0 | 0 | 0 | 0 | 0 | 0 | 0 | 0 | 0 | 0 | 0 | 12 | 0
NO |  | 275 | 2016 | 35 | 24 | 24 |  | Oak Creek SW YD | Hayes | 138 | 138 | Lattice Tower | 0 | 0.11 | 2 | 556.5 kcmil ACSR | 0 | 0 | 0 | 0 | 0 | 0 | 0 | 0 | 0 | 0 | 0 | 0 | 0 | 0 | 0 | 0 | 0 | 0 | 0 | 0 | 0 | 0 | 0 | 12 | 0
NO |  | 275 | 2016 | 35 | 25 | 25 |  | Oak Creek SW YD | Hayes | 138 | 138 | Lattice Tower | 10.4 | 0 | 1 | 4/0 AWG Cu 7 Bare | 0 | 0 | 0 | 0 | 0 | 0 | 0 | 0 | 0 | 0 | 0 | 0 | 0 | 0 | 0 | 0 | 0 | 0 | 0 | 0 | 0 | 0 | 0 | 12 | 0
NO |  | 275 | 2016 | 35 | 26 | 26 |  | Oak Creek SW YD | Hayes | 138 | 138 | Lattice Tower | 2.44 | 0 | 1 | 4/0 AWG Cu 7 Bare | 0 | 0 | 0 | 0 | 0 | 0 | 0 | 0 | 0 | 0 | 0 | 0 | 0 | 0 | 0 | 0 | 0 | 0 | 0 | 0 | 0 | 0 | 0 | 12 | 0
NO |  | 275 | 2016 | 35 | 27 | 27 |  | Oak Creek SW YD | Hayes | 138 | 138 | Lattice Tower | 0 | 1.97 | 2 | 556.5 kcmil ACSR | 0 | 0 | 0 | 0 | 0 | 0 | 0 | 0 | 0 | 0 | 0 | 0 | 0 | 0 | 0 | 0 | 0 | 0 | 0 | 0 | 0 | 0 | 0 | 12 | 0
NO |  | 275 | 2016 | 35 | 28 | 28 |  | Oak Creek SW YD | Hayes | 138 | 138 | Lattice Tower | 0 | 0.04 | 2 | 556.5 kcmil ACSR | 0 | 0 | 0 | 0 | 0 | 0 | 0 | 0 | 0 | 0 | 0 | 0 | 0 | 0 | 0 | 0 | 0 | 0 | 0 | 0 | 0 | 0 | 0 | 12 | 0
NO |  | 275 | 2016 | 35 | 29 | 29 |  | Oak Creek SW YD | Racine | 138 | 138 | Various | 0.55 | 0 | 1 | 556.5 kcmil ACSR | 0 | 0 | 0 | 0 | 0 | 0 | 0 | 0 | 0 | 0 | 0 | 0 | 0 | 0 | 0 | 0 | 0 | 0 | 0 | 0 | 0 | 0 | 0 | 12 | 0
NO |  | 275 | 2016 | 35 | 30 | 30 |  | Oak Creek SW YD | Racine | 138 | 138 | Various | 0.16 | 0 | 1 | 2156 kcmil ACSR 8 | 0 | 0 | 0 | 0 | 0 | 0 | 0 | 0 | 0 | 0 | 0 | 0 | 0 | 0 | 0 | 0 | 0 | 0 | 0 | 0 | 0 | 0 | 0 | 12 | 0
NO |  | 275 | 2016 | 35 | 31 | 31 |  | Oak Creek SW YD | Racine | 138 | 138 | Various | 0 | 0.05 | 2 | 556.5 kcmil ACSR | 0 | 0 | 0 | 0 | 0 | 0 | 0 | 0 | 0 | 0 | 0 | 0 | 0 | 0 | 0 | 0 | 0 | 0 | 0 | 0 | 0 | 0 | 0 | 12 | 0
NO |  | 275 | 2016 | 35 | 32 | 32 |  | Oak Creek SW YD | Racine | 138 | 138 | Various | 0 | 1.73 | 2 | 2156 kcmil ACSR 8 | 0 | 0 | 0 | 0 | 0 | 0 | 0 | 0 | 0 | 0 | 0 | 0 | 0 | 0 | 0 | 0 | 0 | 0 | 0 | 0 | 0 | 0 | 0 | 12 | 0
NO |  | 275 | 2016 | 35 | 33 | 33 |  | Oak Creek SW YD | Racine | 138 | 138 | Various | 0 | 0.08 | 2 | 556.5 kcmil ACSR | 0 | 0 | 0 | 0 | 0 | 0 | 0 | 0 | 0 | 0 | 0 | 0 | 0 | 0 | 0 | 0 | 0 | 0 | 0 | 0 | 0 | 0 | 0 | 12 | 0
NO |  | 275 | 2016 | 35 | 34 | 34 |  | Oak Creek SW YD | Racine | 138 | 138 | Various | 0 | 1.82 | 2 | 556.5 kcmil ACSR | 0 | 0 | 0 | 0 | 0 | 0 | 0 | 0 | 0 | 0 | 0 | 0 | 0 | 0 | 0 | 0 | 0 | 0 | 0 | 0 | 0 | 0 | 0 | 12 | 0
NO |  | 275 | 2016 | 35 | 35 | 35 |  | Oak Creek SW YD | Racine | 138 | 138 | Various | 0 | 2.79 | 2 | 2156 kcmil ACSR 8 | 0 | 0 | 0 | 0 | 0 | 0 | 0 | 0 | 0 | 0 | 0 | 0 | 0 | 0 | 0 | 0 | 0 | 0 | 0 | 0 | 0 | 0 | 0 | 12 | 0
NO |  | 275 | 2016 | 36 | 1 | 1 |  | Oak Creek SW YD | Racine | 138 | 138 | Various | 0.12 | 0 | 1 | 556.5 kcmil ACSR | 0 | 0 | 0 | 0 | 0 | 0 | 0 | 0 | 0 | 0 | 0 | 0 | 0 | 0 | 0 | 0 | 0 | 0 | 0 | 0 | 0 | 0 | 0 | 12 | 0
NO |  | 275 | 2016 | 36 | 2 | 2 |  | Oak Creek SW YD | Racine | 138 | 138 | Various | 0 | 0.18 | 2 | 2156 kcmil ACSR 8 | 0 | 0 | 0 | 0 | 0 | 0 | 0 | 0 | 0 | 0 | 0 | 0 | 0 | 0 | 0 | 0 | 0 | 0 | 0 | 0 | 0 | 0 | 0 | 12 | 0
NO |  | 275 | 2016 | 36 | 3 | 3 |  | Oak Creek SW YD | Racine | 138 | 138 | Various | 0.26 | 0 | 1 | 2156 kcmil ACSR 8 | 0 | 0 | 0 | 0 | 0 | 0 | 0 | 0 | 0 | 0 | 0 | 0 | 0 | 0 | 0 | 0 | 0 | 0 | 0 | 0 | 0 | 0 | 0 | 12 | 0
NO |  | 275 | 2016 | 36 | 4 | 4 |  | Oak Creek SW YD | Racine | 138 | 138 | Various | 0 | 0.17 | 2 | 2156 kcmil ACSR 8 | 0 | 0 | 0 | 0 | 0 | 0 | 0 | 0 | 0 | 0 | 0 | 0 | 0 | 0 | 0 | 0 | 0 | 0 | 0 | 0 | 0 | 0 | 0 | 12 | 0
NO |  | 275 | 2016 | 36 | 5 | 5 |  | Oak Creek SW YD | Racine | 138 | 138 | Various | 0 | 0.58 | 2 | 2156 kcmil ACSR 8 | 0 | 0 | 0 | 0 | 0 | 0 | 0 | 0 | 0 | 0 | 0 | 0 | 0 | 0 | 0 | 0 | 0 | 0 | 0 | 0 | 0 | 0 | 0 | 12 | 0
NO |  | 275 | 2016 | 36 | 6 | 6 |  | Oak Creek SW YD | Racine | 138 | 138 | Various | 0 | 0.28 | 2 | 556.5 kcmil ACSR | 0 | 0 | 0 | 0 | 0 | 0 | 0 | 0 | 0 | 0 | 0 | 0 | 0 | 0 | 0 | 0 | 0 | 0 | 0 | 0 | 0 | 0 | 0 | 12 | 0
NO |  | 275 | 2016 | 36 | 7 | 7 |  | Oak Creek SW YD | Racine | 138 | 138 | Various | 0 | 0.16 | 2 | 556.5 kcmil ACSR | 0 | 0 | 0 | 0 | 0 | 0 | 0 | 0 | 0 | 0 | 0 | 0 | 0 | 0 | 0 | 0 | 0 | 0 | 0 | 0 | 0 | 0 | 0 | 12 | 0
NO |  | 275 | 2016 | 36 | 8 | 8 |  | Oak Creek SW YD | Racine | 138 | 138 | Various | 0 | 0.16 | 2 | 2156 kcmil ACSR 8 | 0 | 0 | 0 | 0 | 0 | 0 | 0 | 0 | 0 | 0 | 0 | 0 | 0 | 0 | 0 | 0 | 0 | 0 | 0 | 0 | 0 | 0 | 0 | 12 | 0
NO |  | 275 | 2016 | 36 | 9 | 9 |  | Oak Creek SW YD | Racine | 138 | 138 | Various | 0 | 0.17 | 2 | 2156 kcmil ACSR 8 | 0 | 0 | 0 | 0 | 0 | 0 | 0 | 0 | 0 | 0 | 0 | 0 | 0 | 0 | 0 | 0 | 0 | 0 | 0 | 0 | 0 | 0 | 0 | 12 | 0
NO |  | 275 | 2016 | 36 | 10 | 10 |  | Oak Creek SW YD | Racine | 138 | 138 | Various | 0 | 0.37 | 2 | 556.5 kcmil ACSR | 0 | 0 | 0 | 0 | 0 | 0 | 0 | 0 | 0 | 0 | 0 | 0 | 0 | 0 | 0 | 0 | 0 | 0 | 0 | 0 | 0 | 0 | 0 | 12 | 0
NO |  | 275 | 2016 | 36 | 11 | 11 |  | Oak Creek SW YD | Racine | 138 | 138 | Various | 0 | 3.09 | 2 | 2156 kcmil ACSR 8 | 0 | 0 | 0 | 0 | 0 | 0 | 0 | 0 | 0 | 0 | 0 | 0 | 0 | 0 | 0 | 0 | 0 | 0 | 0 | 0 | 0 | 0 | 0 | 12 | 0
NO |  | 275 | 2016 | 36 | 12 | 12 |  | Oak Creek SW YD | Racine | 138 | 138 | Various | 0 | 0.05 | 2 | 556.5 kcmil ACSR | 0 | 0 | 0 | 0 | 0 | 0 | 0 | 0 | 0 | 0 | 0 | 0 | 0 | 0 | 0 | 0 | 0 | 0 | 0 | 0 | 0 | 0 | 0 | 12 | 0
NO |  | 275 | 2016 | 36 | 13 | 13 |  | Oak Creek SW YD | Racine | 138 | 138 | Various | 0 | 0.09 | 2 | 556.5 kcmil ACSR | 0 | 0 | 0 | 0 | 0 | 0 | 0 | 0 | 0 | 0 | 0 | 0 | 0 | 0 | 0 | 0 | 0 | 0 | 0 | 0 | 0 | 0 | 0 | 12 | 0
NO |  | 275 | 2016 | 36 | 14 | 14 |  | Oak Creek SW YD | Racine | 138 | 138 | Various | 0 | 0.06 | 2 | 556.5 kcmil ACSR | 0 | 0 | 0 | 0 | 0 | 0 | 0 | 0 | 0 | 0 | 0 | 0 | 0 | 0 | 0 | 0 | 0 | 0 | 0 | 0 | 0 | 0 | 0 | 12 | 0
NO |  | 275 | 2016 | 36 | 15 | 15 |  | Oak Creek SW YD | 51st St Term | 138 | 138 | LatticeTower | 0 | 1.42 | 2 | 556.5 kcmil ACSS/ | 0 | 0 | 0 | 0 | 0 | 0 | 0 | 0 | 0 | 0 | 0 | 0 | 0 | 0 | 0 | 0 | 0 | 0 | 0 | 0 | 0 | 0 | 0 | 12 | 0
NO |  | 275 | 2016 | 36 | 16 | 16 |  | Oak Creek SW YD | 51st St Term | 138 | 138 | LatticeTower | 0 | 0.17 | 2 | 556.5 kcmil ACSR | 0 | 0 | 0 | 0 | 0 | 0 | 0 | 0 | 0 | 0 | 0 | 0 | 0 | 0 | 0 | 0 | 0 | 0 | 0 | 0 | 0 | 0 | 0 | 12 | 0
NO |  | 275 | 2016 | 36 | 17 | 17 |  | Oak Creek SW YD | 51st St Term | 138 | 138 | LatticeTower | 0 | 1.82 | 2 | 556.5 kcmil ACSR | 0 | 0 | 0 | 0 | 0 | 0 | 0 | 0 | 0 | 0 | 0 | 0 | 0 | 0 | 0 | 0 | 0 | 0 | 0 | 0 | 0 | 0 | 0 | 12 | 0
NO |  | 275 | 2016 | 36 | 18 | 18 |  | Oak Creek SW YD | 51st St Term | 138 | 138 | LatticeTower | 0 | 0.07 | 2 | 556.5 kcmil ACSS/ | 0 | 0 | 0 | 0 | 0 | 0 | 0 | 0 | 0 | 0 | 0 | 0 | 0 | 0 | 0 | 0 | 0 | 0 | 0 | 0 | 0 | 0 | 0 | 12 | 0
NO |  | 275 | 2016 | 36 | 19 | 19 |  | Oak Creek SW YD | 51st St Term | 138 | 138 | LatticeTower | 0 | 0.93 | 2 | 477 kcmil ACSR T- | 0 | 0 | 0 | 0 | 0 | 0 | 0 | 0 | 0 | 0 | 0 | 0 | 0 | 0 | 0 | 0 | 0 | 0 | 0 | 0 | 0 | 0 | 0 | 12 | 0
NO |  | 275 | 2016 | 36 | 20 | 20 |  | Oak Creek SW YD | 51st St Term | 138 | 138 | LatticeTower | 0 | 0.27 | 2 | 556.5 kcmil ACSS/ | 0 | 0 | 0 | 0 | 0 | 0 | 0 | 0 | 0 | 0 | 0 | 0 | 0 | 0 | 0 | 0 | 0 | 0 | 0 | 0 | 0 | 0 | 0 | 12 | 0
NO |  | 275 | 2016 | 36 | 21 | 21 |  | Oak Creek SW YD | 51st St Term | 138 | 138 | LatticeTower | 0.16 | 0 | 1 | 556.5 kcmil ACSR | 0 | 0 | 0 | 0 | 0 | 0 | 0 | 0 | 0 | 0 | 0 | 0 | 0 | 0 | 0 | 0 | 0 | 0 | 0 | 0 | 0 | 0 | 0 | 12 | 0
NO |  | 275 | 2016 | 36 | 22 | 22 |  | Oak Creek SW YD | 51st St Term | 138 | 138 | LatticeTower | 0.67 | 0 | 1 | 795 kcmil ACSR 26 | 0 | 0 | 0 | 0 | 0 | 0 | 0 | 0 | 0 | 0 | 0 | 0 | 0 | 0 | 0 | 0 | 0 | 0 | 0 | 0 | 0 | 0 | 0 | 12 | 0
NO |  | 275 | 2016 | 36 | 23 | 23 |  | Oak Creek SW YD | 51st St Term | 138 | 138 | LatticeTower | 0 | 1.95 | 2 | 795 kcmil ACSR 26 | 0 | 0 | 0 | 0 | 0 | 0 | 0 | 0 | 0 | 0 | 0 | 0 | 0 | 0 | 0 | 0 | 0 | 0 | 0 | 0 | 0 | 0 | 0 | 12 | 0
NO |  | 275 | 2016 | 36 | 24 | 24 |  | Oak Creek SW YD | 51st St Term | 138 | 138 | LatticeTower | 0 | 3.06 | 2 | 795 kcmil ACSR 26 | 0 | 0 | 0 | 0 | 0 | 0 | 0 | 0 | 0 | 0 | 0 | 0 | 0 | 0 | 0 | 0 | 0 | 0 | 0 | 0 | 0 | 0 | 0 | 12 | 0
NO |  | 275 | 2016 | 36 | 25 | 25 |  | Oak Creek SW YD | 51st St Term | 138 | 138 | LatticeTower | 2.49 | 0 | 1 | 795 kcmil ACSR 26 | 0 | 0 | 0 | 0 | 0 | 0 | 0 | 0 | 0 | 0 | 0 | 0 | 0 | 0 | 0 | 0 | 0 | 0 | 0 | 0 | 0 | 0 | 0 | 12 | 0
NO |  | 275 | 2016 | 36 | 26 | 26 |  | Oak Creek SW YD | 51st St Term | 138 | 138 | LatticeTower | 0 | 0.67 | 2 | 556.5 kcmil ACSS/ | 0 | 0 | 0 | 0 | 0 | 0 | 0 | 0 | 0 | 0 | 0 | 0 | 0 | 0 | 0 | 0 | 0 | 0 | 0 | 0 | 0 | 0 | 0 | 12 | 0
NO |  | 275 | 2016 | 36 | 27 | 27 |  | Oak Creek SW YD | 51st St Term | 138 | 138 | LatticeTower | 0.12 | 0 | 1 | 795 kcmil ACSR 26 | 0 | 0 | 0 | 0 | 0 | 0 | 0 | 0 | 0 | 0 | 0 | 0 | 0 | 0 | 0 | 0 | 0 | 0 | 0 | 0 | 0 | 0 | 0 | 12 | 0
NO |  | 275 | 2016 | 36 | 28 | 28 |  | Oak Creek SW YD | Ramsey | 138 | 138 | Lattice Tower | 0 | 4.91 | 2 | 795 kcmil ACSR 26 | 0 | 0 | 0 | 0 | 0 | 0 | 0 | 0 | 0 | 0 | 0 | 0 | 0 | 0 | 0 | 0 | 0 | 0 | 0 | 0 | 0 | 0 | 0 | 12 | 0
NO |  | 275 | 2016 | 36 | 29 | 29 |  | Oak Creek SW YD | Ramsey | 138 | 138 | Lattice Tower | 0 | 2.93 | 2 | 795 kcmil ACSR 26 | 0 | 0 | 0 | 0 | 0 | 0 | 0 | 0 | 0 | 0 | 0 | 0 | 0 | 0 | 0 | 0 | 0 | 0 | 0 | 0 | 0 | 0 | 0 | 12 | 0
NO |  | 275 | 2016 | 36 | 30 | 30 |  | Oak Creek SW YD | Ramsey | 138 | 138 | Lattice Tower | 0 | 0.06 | 2 | 795 kcmil ACSR 26 | 0 | 0 | 0 | 0 | 0 | 0 | 0 | 0 | 0 | 0 | 0 | 0 | 0 | 0 | 0 | 0 | 0 | 0 | 0 | 0 | 0 | 0 | 0 | 12 | 0
NO |  | 275 | 2016 | 36 | 31 | 31 |  | Oak Creek SW YD | Ramsey | 138 | 138 | Lattice Tower | 0 | 0.13 | 2 | 795 kcmil ACSR 26 | 0 | 0 | 0 | 0 | 0 | 0 | 0 | 0 | 0 | 0 | 0 | 0 | 0 | 0 | 0 | 0 | 0 | 0 | 0 | 0 | 0 | 0 | 0 | 12 | 0
NO |  | 275 | 2016 | 36 | 32 | 32 |  | Oak Creek SW YD | Ramsey | 138 | 138 | Lattice Tower | 0 | 0.19 | 2 | 795 kcmil ACSR 26 | 0 | 0 | 0 | 0 | 0 | 0 | 0 | 0 | 0 | 0 | 0 | 0 | 0 | 0 | 0 | 0 | 0 | 0 | 0 | 0 | 0 | 0 | 0 | 12 | 0
NO |  | 275 | 2016 | 36 | 33 | 33 |  | Oak Creek SW YD | Ramsey | 138 | 138 | Lattice Tower | 0 | 0.11 | 2 | 795 kcmil ACSR 26 | 0 | 0 | 0 | 0 | 0 | 0 | 0 | 0 | 0 | 0 | 0 | 0 | 0 | 0 | 0 | 0 | 0 | 0 | 0 | 0 | 0 | 0 | 0 | 12 | 0
NO |  | 275 | 2016 | 36 | 34 | 34 |  | Oak Creek SW YD | Root River | 138 | 138 | Lattice Tower | 0 | 0.05 | 2 | 795 kcmil ACSR 26 | 0 | 0 | 0 | 0 | 0 | 0 | 0 | 0 | 0 | 0 | 0 | 0 | 0 | 0 | 0 | 0 | 0 | 0 | 0 | 0 | 0 | 0 | 0 | 12 | 0
NO |  | 275 | 2016 | 36 | 35 | 35 |  | Oak Creek SW YD | Root River | 138 | 138 | Lattice Tower | 0.3 | 0 | 1 | 556.5 kcmil ACSR | 0 | 0 | 0 | 0 | 0 | 0 | 0 | 0 | 0 | 0 | 0 | 0 | 0 | 0 | 0 | 0 | 0 | 0 | 0 | 0 | 0 | 0 | 0 | 12 | 0
NO |  | 275 | 2016 | 37 | 1 | 1 |  | Oak Creek SW YD | Root River | 138 | 138 | Lattice Tower | 0 | 0.47 | 2 | 795 kcmil ACSR 26 | 0 | 0 | 0 | 0 | 0 | 0 | 0 | 0 | 0 | 0 | 0 | 0 | 0 | 0 | 0 | 0 | 0 | 0 | 0 | 0 | 0 | 0 | 0 | 12 | 0
NO |  | 275 | 2016 | 37 | 2 | 2 |  | Oak Creek SW YD | Root River | 138 | 138 | Lattice Tower | 0.02 | 0 | 1 | 795 kcmil ACSR 26 | 0 | 0 | 0 | 0 | 0 | 0 | 0 | 0 | 0 | 0 | 0 | 0 | 0 | 0 | 0 | 0 | 0 | 0 | 0 | 0 | 0 | 0 | 0 | 12 | 0
NO |  | 275 | 2016 | 37 | 3 | 3 |  | Oak Creek SW YD | Root River | 138 | 138 | Lattice Tower | 0.08 | 0 | 1 | 795 kcmil ACSR 26 | 0 | 0 | 0 | 0 | 0 | 0 | 0 | 0 | 0 | 0 | 0 | 0 | 0 | 0 | 0 | 0 | 0 | 0 | 0 | 0 | 0 | 0 | 0 | 12 | 0
NO |  | 275 | 2016 | 37 | 4 | 4 |  | Oak Creek SW YD | Root River | 138 | 138 | Lattice Tower | 3.93 | 0 | 1 | 795 kcmil ACSR 26 | 0 | 0 | 0 | 0 | 0 | 0 | 0 | 0 | 0 | 0 | 0 | 0 | 0 | 0 | 0 | 0 | 0 | 0 | 0 | 0 | 0 | 0 | 0 | 12 | 0
NO |  | 275 | 2016 | 37 | 5 | 5 |  | Oak Creek SW YD | Root River | 138 | 138 | Lattice Tower | 0 | 1.81 | 2 | 556.5 kcmil ACSR | 0 | 0 | 0 | 0 | 0 | 0 | 0 | 0 | 0 | 0 | 0 | 0 | 0 | 0 | 0 | 0 | 0 | 0 | 0 | 0 | 0 | 0 | 0 | 12 | 0
NO |  | 275 | 2016 | 37 | 6 | 6 |  | Oak Creek SW YD | Pennsylvania | 138 | 138 | Lattice Tower | 0 | 1.95 | 2 | 556.5 kcmil ACSR | 0 | 0 | 0 | 0 | 0 | 0 | 0 | 0 | 0 | 0 | 0 | 0 | 0 | 0 | 0 | 0 | 0 | 0 | 0 | 0 | 0 | 0 | 0 | 12 | 0
NO |  | 275 | 2016 | 37 | 7 | 7 |  | Oak Creek SW YD | Pennsylvania | 138 | 138 | Lattice Tower | 0 | 0.1 | 2 | 556.5 kcmil ACSR | 0 | 0 | 0 | 0 | 0 | 0 | 0 | 0 | 0 | 0 | 0 | 0 | 0 | 0 | 0 | 0 | 0 | 0 | 0 | 0 | 0 | 0 | 0 | 12 | 0
NO |  | 275 | 2016 | 37 | 8 | 8 |  | Oak Creek SW YD | Pennsylvania | 138 | 138 | Lattice Tower | 0 | 0.2 | 2 | 556.5 kcmil ACSR | 0 | 0 | 0 | 0 | 0 | 0 | 0 | 0 | 0 | 0 | 0 | 0 | 0 | 0 | 0 | 0 | 0 | 0 | 0 | 0 | 0 | 0 | 0 | 12 | 0
NO |  | 275 | 2016 | 37 | 9 | 9 |  | Oak Creek SW YD | Pennsylvania | 138 | 138 | Lattice Tower | 2 | 0 | 1 | 556.5 kcmil ACSR | 0 | 0 | 0 | 0 | 0 | 0 | 0 | 0 | 0 | 0 | 0 | 0 | 0 | 0 | 0 | 0 | 0 | 0 | 0 | 0 | 0 | 0 | 0 | 12 | 0
NO |  | 275 | 2016 | 37 | 10 | 10 |  | Oak Creek SW YD | Pennsylvania | 138 | 138 | Lattice Tower | 0 | 0.01 | 2 | 556.5 kcmil ACSR | 0 | 0 | 0 | 0 | 0 | 0 | 0 | 0 | 0 | 0 | 0 | 0 | 0 | 0 | 0 | 0 | 0 | 0 | 0 | 0 | 0 | 0 | 0 | 12 | 0
NO |  | 275 | 2016 | 37 | 11 | 11 |  | Oak Creek SW YD | Pennsylvania | 138 | 138 | Lattice Tower | 0 | 0.1 | 2 | 556.5 kcmil ACSR | 0 | 0 | 0 | 0 | 0 | 0 | 0 | 0 | 0 | 0 | 0 | 0 | 0 | 0 | 0 | 0 | 0 | 0 | 0 | 0 | 0 | 0 | 0 | 12 | 0
NO |  | 275 | 2016 | 37 | 12 | 12 |  | Oak Creek SW YD | Bluemound | 230 | 230 | LatticeTower | 0 | 0.2 | 2 | 1033.5 kcmil ACSR | 0 | 0 | 0 | 0 | 0 | 0 | 0 | 0 | 0 | 0 | 0 | 0 | 0 | 0 | 0 | 0 | 0 | 0 | 0 | 0 | 0 | 0 | 0 | 12 | 0
NO |  | 275 | 2016 | 37 | 13 | 13 |  | Oak Creek SW YD | Bluemound | 230 | 230 | LatticeTower | 0 | 1.62 | 2 | 1033.5 kcmil ACSR | 0 | 0 | 0 | 0 | 0 | 0 | 0 | 0 | 0 | 0 | 0 | 0 | 0 | 0 | 0 | 0 | 0 | 0 | 0 | 0 | 0 | 0 | 0 | 12 | 0
NO |  | 275 | 2016 | 37 | 14 | 14 |  | Oak Creek SW YD | Bluemound | 230 | 230 | LatticeTower | 0 | 8.37 | 2 | 1033.5 kcmil ACSR | 0 | 0 | 0 | 0 | 0 | 0 | 0 | 0 | 0 | 0 | 0 | 0 | 0 | 0 | 0 | 0 | 0 | 0 | 0 | 0 | 0 | 0 | 0 | 12 | 0
NO |  | 275 | 2016 | 37 | 15 | 15 |  | Oak Creek SW YD | Bluemound | 230 | 230 | LatticeTower | 0 | 1.23 | 3 | 1033.5 kcmil ACSR | 0 | 0 | 0 | 0 | 0 | 0 | 0 | 0 | 0 | 0 | 0 | 0 | 0 | 0 | 0 | 0 | 0 | 0 | 0 | 0 | 0 | 0 | 0 | 12 | 0
NO |  | 275 | 2016 | 37 | 16 | 16 |  | Oak Creek SW YD | Bluemound | 230 | 230 | LatticeTower | 0 | 0.8 | 2 | 1033.5 kcmil ACSR | 0 | 0 | 0 | 0 | 0 | 0 | 0 | 0 | 0 | 0 | 0 | 0 | 0 | 0 | 0 | 0 | 0 | 0 | 0 | 0 | 0 | 0 | 0 | 12 | 0
NO |  | 275 | 2016 | 37 | 17 | 17 |  | Oak Creek SW YD | Bluemound | 230 | 230 | LatticeTower | 0 | 0.29 | 2 | 1033.5 kcmil ACSR | 0 | 0 | 0 | 0 | 0 | 0 | 0 | 0 | 0 | 0 | 0 | 0 | 0 | 0 | 0 | 0 | 0 | 0 | 0 | 0 | 0 | 0 | 0 | 12 | 0
NO |  | 275 | 2016 | 37 | 18 | 18 |  | Oak Creek SW YD | Bluemound | 230 | 230 | LatticeTower | 0 | 16.22 | 2 | 1033.5 kcmil ACSR | 0 | 0 | 0 | 0 | 0 | 0 | 0 | 0 | 0 | 0 | 0 | 0 | 0 | 0 | 0 | 0 | 0 | 0 | 0 | 0 | 0 | 0 | 0 | 12 | 0
NO |  | 275 | 2016 | 37 | 19 | 19 |  | Oak Creek SW YD | Bluemound | 230 | 230 | LatticeTower | 0 | 0.02 | 3 | 1033.5 kcmil ACSR | 0 | 0 | 0 | 0 | 0 | 0 | 0 | 0 | 0 | 0 | 0 | 0 | 0 | 0 | 0 | 0 | 0 | 0 | 0 | 0 | 0 | 0 | 0 | 12 | 0
NO |  | 275 | 2016 | 37 | 20 | 20 |  | Oak Creek SW YD | Bluemound | 230 | 230 | LatticeTower | 0 | 0.34 | 2 | 1033.5 kcmil ACSR | 0 | 0 | 0 | 0 | 0 | 0 | 0 | 0 | 0 | 0 | 0 | 0 | 0 | 0 | 0 | 0 | 0 | 0 | 0 | 0 | 0 | 0 | 0 | 12 | 0
NO |  | 275 | 2016 | 37 | 21 | 21 |  | Oak Creek SW YD | Bluemound | 230 | 230 | LatticeTower | 0 | 0.35 | 2 | 1033.5 kcmil ACSR | 0 | 0 | 0 | 0 | 0 | 0 | 0 | 0 | 0 | 0 | 0 | 0 | 0 | 0 | 0 | 0 | 0 | 0 | 0 | 0 | 0 | 0 | 0 | 12 | 0
NO |  | 275 | 2016 | 37 | 22 | 22 |  | Oak Creek SW YD | Bluemound | 230 | 230 | LatticeTower | 0 | 2.7 | 2 | 1033.5 kcmil ACSR | 0 | 0 | 0 | 0 | 0 | 0 | 0 | 0 | 0 | 0 | 0 | 0 | 0 | 0 | 0 | 0 | 0 | 0 | 0 | 0 | 0 | 0 | 0 | 12 | 0
NO |  | 275 | 2016 | 37 | 23 | 23 |  | Oak Creek SW YD | Bluemound | 230 | 230 | LatticeTower | 0 | 2.43 | 2 | 1033.5 kcmil ACSR | 0 | 0 | 0 | 0 | 0 | 0 | 0 | 0 | 0 | 0 | 0 | 0 | 0 | 0 | 0 | 0 | 0 | 0 | 0 | 0 | 0 | 0 | 0 | 12 | 0
NO |  | 275 | 2016 | 37 | 24 | 24 |  | Oak Creek SW YD | Bluemound | 230 | 230 | LatticeTower | 0 | 14.57 | 2 | 1033.5 kcmil ACSR | 0 | 0 | 0 | 0 | 0 | 0 | 0 | 0 | 0 | 0 | 0 | 0 | 0 | 0 | 0 | 0 | 0 | 0 | 0 | 0 | 0 | 0 | 0 | 12 | 0
NO |  | 275 | 2016 | 37 | 25 | 25 |  | Oak Creek SW YD | Bluemound | 230 | 230 | LatticeTower | 0 | 0.29 | 2 | 1033.5 kcmil ACSR | 0 | 0 | 0 | 0 | 0 | 0 | 0 | 0 | 0 | 0 | 0 | 0 | 0 | 0 | 0 | 0 | 0 | 0 | 0 | 0 | 0 | 0 | 0 | 12 | 0
NO |  | 275 | 2016 | 37 | 26 | 26 |  | Oak Creek SW YD | Bluemound | 230 | 230 | LatticeTower | 0 | 3.5 | 2 | 1033.5 kcmil ACSR | 0 | 0 | 0 | 0 | 0 | 0 | 0 | 0 | 0 | 0 | 0 | 0 | 0 | 0 | 0 | 0 | 0 | 0 | 0 | 0 | 0 | 0 | 0 | 12 | 0
NO |  | 275 | 2016 | 37 | 27 | 27 |  | Oak Creek SW YD | Bluemound | 230 | 230 | LatticeTower | 0 | 13.14 | 2 | 1033.5 kcmil ACSR | 0 | 0 | 0 | 0 | 0 | 0 | 0 | 0 | 0 | 0 | 0 | 0 | 0 | 0 | 0 | 0 | 0 | 0 | 0 | 0 | 0 | 0 | 0 | 12 | 0
NO |  | 275 | 2016 | 37 | 28 | 28 |  | Oak Creek SW YD | Bluemound | 230 | 230 | LatticeTower | 0 | 1.28 | 3 | 1033.5 kcmil ACSR | 0 | 0 | 0 | 0 | 0 | 0 | 0 | 0 | 0 | 0 | 0 | 0 | 0 | 0 | 0 | 0 | 0 | 0 | 0 | 0 | 0 | 0 | 0 | 12 | 0
NO |  | 275 | 2016 | 37 | 29 | 29 |  | Oak Creek SW YD | Bluemound | 230 | 230 | LatticeTower | 0.16 | 0 | 1 | 1033.5 kcmil ACSR | 0 | 0 | 0 | 0 | 0 | 0 | 0 | 0 | 0 | 0 | 0 | 0 | 0 | 0 | 0 | 0 | 0 | 0 | 0 | 0 | 0 | 0 | 0 | 12 | 0
NO |  | 275 | 2016 | 37 | 30 | 30 |  | Oak Creek SW YD | Bluemound | 230 | 230 | LatticeTower | 0 | 0.19 | 2 | 1033.5 kcmil ACSR | 0 | 0 | 0 | 0 | 0 | 0 | 0 | 0 | 0 | 0 | 0 | 0 | 0 | 0 | 0 | 0 | 0 | 0 | 0 | 0 | 0 | 0 | 0 | 12 | 0
NO |  | 275 | 2016 | 37 | 31 | 31 |  | Oak Creek SW YD | Bluemound | 230 | 230 | LatticeTower | 0 | 0.49 | 2 | 2156 kcmil ACSR 8 | 0 | 0 | 0 | 0 | 0 | 0 | 0 | 0 | 0 | 0 | 0 | 0 | 0 | 0 | 0 | 0 | 0 | 0 | 0 | 0 | 0 | 0 | 0 | 12 | 0
NO |  | 275 | 2016 | 37 | 32 | 32 |  | Oak Creek SW YD | St Rita | 138 | 138 | Lattice Tower | 0.1 | 0 | 1 | 795 kcmil ACSR 26 | 0 | 0 | 0 | 0 | 0 | 0 | 0 | 0 | 0 | 0 | 0 | 0 | 0 | 0 | 0 | 0 | 0 | 0 | 0 | 0 | 0 | 0 | 0 | 12 | 0
NO |  | 275 | 2016 | 37 | 33 | 33 |  | Oak Creek SW YD | St Rita | 138 | 138 | Lattice Tower | 0.79 | 0 | 1 | 795 kcmil ACSR 26 | 0 | 0 | 0 | 0 | 0 | 0 | 0 | 0 | 0 | 0 | 0 | 0 | 0 | 0 | 0 | 0 | 0 | 0 | 0 | 0 | 0 | 0 | 0 | 12 | 0
NO |  | 275 | 2016 | 37 | 34 | 34 |  | Oak Creek SW YD | St Rita | 138 | 138 | Lattice Tower | 4.15 | 0 | 1 | 795 kcmil ACSR 26 | 0 | 0 | 0 | 0 | 0 | 0 | 0 | 0 | 0 | 0 | 0 | 0 | 0 | 0 | 0 | 0 | 0 | 0 | 0 | 0 | 0 | 0 | 0 | 12 | 0
NO |  | 275 | 2016 | 37 | 35 | 35 |  | Oak Creek SW YD | Elm Road 345 Sw Yd | 345 | 345 | PoleSteel | 0.05 | 0 | 1 | 2156 kcmil ACSR 8 | 0 | 0 | 0 | 0 | 0 | 0 | 0 | 0 | 0 | 0 | 0 | 0 | 0 | 0 | 0 | 0 | 0 | 0 | 0 | 0 | 0 | 0 | 0 | 12 | 0
NO |  | 275 | 2016 | 38 | 1 | 1 |  | Oak Creek SW YD | Elm Road 345 Sw Yd | 345 | 345 | PoleSteel | 0.04 | 0 | 1 | 2156 kcmil ACSR 8 | 0 | 0 | 0 | 0 | 0 | 0 | 0 | 0 | 0 | 0 | 0 | 0 | 0 | 0 | 0 | 0 | 0 | 0 | 0 | 0 | 0 | 0 | 0 | 12 | 0
NO |  | 275 | 2016 | 38 | 2 | 2 |  | Oak Creek SW YD | Elm Road 345 Sw Yd | 345 | 345 | PoleSteel | 0.07 | 0 | 1 | 2156 kcmil ACSR 8 | 0 | 0 | 0 | 0 | 0 | 0 | 0 | 0 | 0 | 0 | 0 | 0 | 0 | 0 | 0 | 0 | 0 | 0 | 0 | 0 | 0 | 0 | 0 | 12 | 0
NO |  | 275 | 2016 | 38 | 3 | 3 |  | Oak Creek SW YD | Elm Road 345 Sw Yd | 230 | 230 | PoleSteel | 0.19 | 0 | 1 | 2156 kcmil ACSR 8 | 0 | 0 | 0 | 0 | 0 | 0 | 0 | 0 | 0 | 0 | 0 | 0 | 0 | 0 | 0 | 0 | 0 | 0 | 0 | 0 | 0 | 0 | 0 | 12 | 0
NO |  | 275 | 2016 | 38 | 4 | 4 |  | Oak Creek SW YD | Nicholson Tap | 138 | 138 | PoleSteel | 0.05 | 0 | 1 | 795 kcmil ACSR 26 | 0 | 0 | 0 | 0 | 0 | 0 | 0 | 0 | 0 | 0 | 0 | 0 | 0 | 0 | 0 | 0 | 0 | 0 | 0 | 0 | 0 | 0 | 0 | 12 | 0
NO |  | 275 | 2016 | 38 | 5 | 5 |  | Oak Ridge | Fitchburg | 138 | 138 | LatticeTower | 0 | 0.28 | 2 | 477 kcmil ACSR T- | 0 | 0 | 0 | 0 | 0 | 0 | 0 | 0 | 0 | 0 | 0 | 0 | 0 | 0 | 0 | 0 | 0 | 0 | 0 | 0 | 0 | 0 | 0 | 12 | 0
NO |  | 275 | 2016 | 38 | 6 | 6 |  | Oak Ridge | Fitchburg | 138 | 138 | LatticeTower | 0 | 3.26 | 2 | 853.7 kcmil ACAR | 0 | 0 | 0 | 0 | 0 | 0 | 0 | 0 | 0 | 0 | 0 | 0 | 0 | 0 | 0 | 0 | 0 | 0 | 0 | 0 | 0 | 0 | 0 | 12 | 0
NO |  | 275 | 2016 | 38 | 7 | 7 |  | Oak Ridge | Fitchburg | 138 | 138 | LatticeTower | 0.05 | 0 | 1 | 477 kcmil ACSR T- | 0 | 0 | 0 | 0 | 0 | 0 | 0 | 0 | 0 | 0 | 0 | 0 | 0 | 0 | 0 | 0 | 0 | 0 | 0 | 0 | 0 | 0 | 0 | 12 | 0
NO |  | 275 | 2016 | 38 | 8 | 8 |  | Oak Ridge | Verona | 138 | 138 | PoleSteel | 1.59 | 0 | 1 | 477 kcmil ACSR T- | 0 | 0 | 0 | 0 | 0 | 0 | 0 | 0 | 0 | 0 | 0 | 0 | 0 | 0 | 0 | 0 | 0 | 0 | 0 | 0 | 0 | 0 | 0 | 12 | 0
NO |  | 275 | 2016 | 38 | 9 | 9 |  | Oak Ridge | Verona | 138 | 138 | PoleSteel | 0 | 4.08 | 2 | 477 kcmil ACSR T- | 0 | 0 | 0 | 0 | 0 | 0 | 0 | 0 | 0 | 0 | 0 | 0 | 0 | 0 | 0 | 0 | 0 | 0 | 0 | 0 | 0 | 0 | 0 | 12 | 0
NO |  | 275 | 2016 | 38 | 10 | 10 |  | Oak Ridge | Verona | 138 | 138 | PoleSteel | 0.13 | 0 | 1 | 477 kcmil ACSR T- | 0 | 0 | 0 | 0 | 0 | 0 | 0 | 0 | 0 | 0 | 0 | 0 | 0 | 0 | 0 | 0 | 0 | 0 | 0 | 0 | 0 | 0 | 0 | 12 | 0
NO |  | 275 | 2016 | 38 | 11 | 11 |  | Oconto | Sherwood | 138 | 138 | H-Frame | 13.42 | 0 | 1 | 795 kcmil ACSR 26 | 0 | 0 | 0 | 0 | 0 | 0 | 0 | 0 | 0 | 0 | 0 | 0 | 0 | 0 | 0 | 0 | 0 | 0 | 0 | 0 | 0 | 0 | 0 | 12 | 0
NO |  | 275 | 2016 | 38 | 12 | 12 |  | Ohmstead | Cedar Ridge Wind Generation | 138 | 138 | LatticeTower | 4.43 | 0 | 1 | 336.4 kcmil ACSR | 0 | 0 | 0 | 0 | 0 | 0 | 0 | 0 | 0 | 0 | 0 | 0 | 0 | 0 | 0 | 0 | 0 | 0 | 0 | 0 | 0 | 0 | 0 | 12 | 0
NO |  | 275 | 2016 | 38 | 13 | 13 |  | Ohmstead | Cedar Ridge Wind Generation | 138 | 138 | LatticeTower | 0.02 | 0 | 1 | 1033.5 kcmil ACSR | 0 | 0 | 0 | 0 | 0 | 0 | 0 | 0 | 0 | 0 | 0 | 0 | 0 | 0 | 0 | 0 | 0 | 0 | 0 | 0 | 0 | 0 | 0 | 12 | 0
NO |  | 275 | 2016 | 38 | 14 | 14 |  | Ohmstead | Cedar Ridge Wind Generation | 138 | 138 | LatticeTower | 0.02 | 0 | 1 | 1033.5 kcmil ACSR | 0 | 0 | 0 | 0 | 0 | 0 | 0 | 0 | 0 | 0 | 0 | 0 | 0 | 0 | 0 | 0 | 0 | 0 | 0 | 0 | 0 | 0 | 0 | 12 | 0
NO |  | 275 | 2016 | 38 | 15 | 15 |  | Ohmstead | Rienzi Road | 138 | 138 | PoleWood | 0.02 | 0 | 1 | 336.4 kcmil ACSR | 0 | 0 | 0 | 0 | 0 | 0 | 0 | 0 | 0 | 0 | 0 | 0 | 0 | 0 | 0 | 0 | 0 | 0 | 0 | 0 | 0 | 0 | 0 | 12 | 0
NO |  | 275 | 2016 | 38 | 16 | 16 |  | Ohmstead | Rienzi Road | 138 | 138 | PoleWood | 0.89 | 0 | 1 | 336.4 kcmil ACSR | 0 | 0 | 0 | 0 | 0 | 0 | 0 | 0 | 0 | 0 | 0 | 0 | 0 | 0 | 0 | 0 | 0 | 0 | 0 | 0 | 0 | 0 | 0 | 12 | 0
NO |  | 275 | 2016 | 38 | 17 | 17 |  | Old Mead Road | Holmes | 138 | 138 | PoleSteel | 0 | 24.18 | 2 | 477 kcmil ACSR T- | 0 | 0 | 0 | 0 | 0 | 0 | 0 | 0 | 0 | 0 | 0 | 0 | 0 | 0 | 0 | 0 | 0 | 0 | 0 | 0 | 0 | 0 | 0 | 12 | 0
NO |  | 275 | 2016 | 38 | 18 | 18 |  | Old Mead Road | Holmes | 138 | 138 | PoleSteel | 0 | 2.77 | 2 | 477 kcmil ACSR T- | 0 | 0 | 0 | 0 | 0 | 0 | 0 | 0 | 0 | 0 | 0 | 0 | 0 | 0 | 0 | 0 | 0 | 0 | 0 | 0 | 0 | 0 | 0 | 12 | 0
NO |  | 275 | 2016 | 38 | 19 | 19 |  | Old Mead Road | Holmes | 138 | 0 | PoleSteel | 0 | 1.27 | 3 | 477 kcmil ACSR T- | 0 | 0 | 0 | 0 | 0 | 0 | 0 | 0 | 0 | 0 | 0 | 0 | 0 | 0 | 0 | 0 | 0 | 0 | 0 | 0 | 0 | 0 | 0 | 12 | 0
NO |  | 275 | 2016 | 38 | 20 | 20 |  | Old Mead Road | Holmes | 138 | 138 | PoleSteel | 0 | 0.78 | 2 | 477 kcmil ACSR T- | 0 | 0 | 0 | 0 | 0 | 0 | 0 | 0 | 0 | 0 | 0 | 0 | 0 | 0 | 0 | 0 | 0 | 0 | 0 | 0 | 0 | 0 | 0 | 12 | 0
NO |  | 275 | 2016 | 38 | 21 | 21 |  | Old Mead Road | Holmes | 138 | 0 | PoleSteel | 1.62 | 0 | 1 | 477 kcmil ACSR T- | 0 | 0 | 0 | 0 | 0 | 0 | 0 | 0 | 0 | 0 | 0 | 0 | 0 | 0 | 0 | 0 | 0 | 0 | 0 | 0 | 0 | 0 | 0 | 12 | 0
NO |  | 275 | 2016 | 38 | 22 | 22 |  | Old Mead Road | Holmes | 138 | 0 | PoleSteel | 0 | 0.18 | 3 | 477 kcmil ACSR T- | 0 | 0 | 0 | 0 | 0 | 0 | 0 | 0 | 0 | 0 | 0 | 0 | 0 | 0 | 0 | 0 | 0 | 0 | 0 | 0 | 0 | 0 | 0 | 12 | 0
NO |  | 275 | 2016 | 38 | 23 | 23 |  | Old Mead Road | Holmes | 138 | 138 | PoleSteel | 0 | 1.22 | 2 | 477 kcmil ACSR T- | 0 | 0 | 0 | 0 | 0 | 0 | 0 | 0 | 0 | 0 | 0 | 0 | 0 | 0 | 0 | 0 | 0 | 0 | 0 | 0 | 0 | 0 | 0 | 12 | 0
NO |  | 275 | 2016 | 38 | 24 | 24 |  | Old Mead Road | Holmes | 138 | 0 | PoleSteel | 0.11 | 0 | 1 | 477 kcmil ACSR T- | 0 | 0 | 0 | 0 | 0 | 0 | 0 | 0 | 0 | 0 | 0 | 0 | 0 | 0 | 0 | 0 | 0 | 0 | 0 | 0 | 0 | 0 | 0 | 12 | 0
NO |  | 275 | 2016 | 38 | 25 | 25 |  | Old Mead Road | Holmes | 138 | 138 | PoleSteel | 0 | 0.37 | 2 | 477 kcmil ACSR T- | 0 | 0 | 0 | 0 | 0 | 0 | 0 | 0 | 0 | 0 | 0 | 0 | 0 | 0 | 0 | 0 | 0 | 0 | 0 | 0 | 0 | 0 | 0 | 12 | 0
NO |  | 275 | 2016 | 38 | 26 | 26 |  | Old Mead Road | Holmes | 138 | 0 | PoleSteel | 0.03 | 0 | 1 | 477 kcmil ACSR T- | 0 | 0 | 0 | 0 | 0 | 0 | 0 | 0 | 0 | 0 | 0 | 0 | 0 | 0 | 0 | 0 | 0 | 0 | 0 | 0 | 0 | 0 | 0 | 12 | 0
NO |  | 275 | 2016 | 38 | 27 | 27 |  | Old Mead Road | Holmes | 138 | 0 | PoleSteel | 22.01 | 0 | 1 | 477 kcmil ACSR T- | 0 | 0 | 0 | 0 | 0 | 0 | 0 | 0 | 0 | 0 | 0 | 0 | 0 | 0 | 0 | 0 | 0 | 0 | 0 | 0 | 0 | 0 | 0 | 12 | 0
NO |  | 275 | 2016 | 38 | 28 | 28 |  | Old Mead Road | Holmes | 138 | 0 | PoleSteel | 0.1 | 0 | 1 | 477 kcmil ACSR T- | 0 | 0 | 0 | 0 | 0 | 0 | 0 | 0 | 0 | 0 | 0 | 0 | 0 | 0 | 0 | 0 | 0 | 0 | 0 | 0 | 0 | 0 | 0 | 12 | 0
NO |  | 275 | 2016 | 38 | 29 | 29 |  | Old Mead Road | Holmes | 138 | 0 | PoleSteel | 3.12 | 0 | 1 | 477 kcmil ACSR T- | 0 | 0 | 0 | 0 | 0 | 0 | 0 | 0 | 0 | 0 | 0 | 0 | 0 | 0 | 0 | 0 | 0 | 0 | 0 | 0 | 0 | 0 | 0 | 12 | 0
NO |  | 275 | 2016 | 38 | 30 | 30 |  | Ontario | Dyckesville | 138 | 138 | H-Frame | 14.16 | 0 | 1 | 477 kcmil ACSR 24 | 0 | 0 | 0 | 0 | 0 | 0 | 0 | 0 | 0 | 0 | 0 | 0 | 0 | 0 | 0 | 0 | 0 | 0 | 0 | 0 | 0 | 0 | 0 | 12 | 0
NO |  | 275 | 2016 | 38 | 31 | 31 |  | Ontonagon | Winona | 138 | 138 | PoleWood | 8.85 | 0 | 1 | 605 kcmil ACSR 26 | 0 | 0 | 0 | 0 | 0 | 0 | 0 | 0 | 0 | 0 | 0 | 0 | 0 | 0 | 0 | 0 | 0 | 0 | 0 | 0 | 0 | 0 | 0 | 12 | 0
NO |  | 275 | 2016 | 38 | 32 | 32 |  | Ontonagon | Winona | 138 | 138 | PoleWood | 10.29 | 0 | 1 | 605 kcmil ACSR 26 | 0 | 0 | 0 | 0 | 0 | 0 | 0 | 0 | 0 | 0 | 0 | 0 | 0 | 0 | 0 | 0 | 0 | 0 | 0 | 0 | 0 | 0 | 0 | 12 | 0
NO |  | 275 | 2016 | 38 | 33 | 33 |  | Paddock | Rockdale | 345 | 345 | PoleSteel | 0.09 | 0 | 1 | 1113 kcmil ACSR T | 0 | 0 | 0 | 0 | 0 | 0 | 0 | 0 | 0 | 0 | 0 | 0 | 0 | 0 | 0 | 0 | 0 | 0 | 0 | 0 | 0 | 0 | 0 | 12 | 0
NO |  | 275 | 2016 | 38 | 34 | 34 |  | Paddock | Rockdale | 345 | 345 | PoleSteel | 0.17 | 0 | 1 | 1113 kcmil ACSR T | 0 | 0 | 0 | 0 | 0 | 0 | 0 | 0 | 0 | 0 | 0 | 0 | 0 | 0 | 0 | 0 | 0 | 0 | 0 | 0 | 0 | 0 | 0 | 12 | 0
NO |  | 275 | 2016 | 38 | 35 | 35 |  | Paddock | Rockdale | 345 | 345 | PoleSteel | 0.48 | 0 | 1 | 1113 kcmil ACSR T | 0 | 0 | 0 | 0 | 0 | 0 | 0 | 0 | 0 | 0 | 0 | 0 | 0 | 0 | 0 | 0 | 0 | 0 | 0 | 0 | 0 | 0 | 0 | 12 | 0
NO |  | 275 | 2016 | 39 | 1 | 1 |  | Paddock | Rockdale | 345 | 345 | PoleSteel | 0 | 1.25 | 2 | 1113 kcmil ACSR T | 0 | 0 | 0 | 0 | 0 | 0 | 0 | 0 | 0 | 0 | 0 | 0 | 0 | 0 | 0 | 0 | 0 | 0 | 0 | 0 | 0 | 0 | 0 | 12 | 0
NO |  | 275 | 2016 | 39 | 2 | 2 |  | Paddock | Rockdale | 345 | 345 | PoleSteel | 0.39 | 0 | 1 | 2156 kcmil ACSR 8 | 0 | 0 | 0 | 0 | 0 | 0 | 0 | 0 | 0 | 0 | 0 | 0 | 0 | 0 | 0 | 0 | 0 | 0 | 0 | 0 | 0 | 0 | 0 | 12 | 0
NO |  | 275 | 2016 | 39 | 3 | 3 |  | Paddock | Rockdale | 345 | 345 | PoleSteel | 0 | 7.43 | 3 | 1113 kcmil ACSR T | 0 | 0 | 0 | 0 | 0 | 0 | 0 | 0 | 0 | 0 | 0 | 0 | 0 | 0 | 0 | 0 | 0 | 0 | 0 | 0 | 0 | 0 | 0 | 12 | 0
NO |  | 275 | 2016 | 39 | 4 | 4 |  | Paddock | Rockdale | 345 | 345 | PoleSteel | 0 | 16.01 | 2 | 1113 kcmil ACSR T | 0 | 0 | 0 | 0 | 0 | 0 | 0 | 0 | 0 | 0 | 0 | 0 | 0 | 0 | 0 | 0 | 0 | 0 | 0 | 0 | 0 | 0 | 0 | 12 | 0
NO |  | 275 | 2016 | 39 | 5 | 5 |  | Paddock | Rockdale | 345 | 345 | PoleSteel | 0 | 5.05 | 2 | 1113 kcmil ACSR T | 0 | 0 | 0 | 0 | 0 | 0 | 0 | 0 | 0 | 0 | 0 | 0 | 0 | 0 | 0 | 0 | 0 | 0 | 0 | 0 | 0 | 0 | 0 | 12 | 0
NO |  | 275 | 2016 | 39 | 6 | 6 |  | Paddock | Rockdale | 345 | 345 | PoleSteel | 0 | 0.09 | 2 | 1113 kcmil ACSR T | 0 | 0 | 0 | 0 | 0 | 0 | 0 | 0 | 0 | 0 | 0 | 0 | 0 | 0 | 0 | 0 | 0 | 0 | 0 | 0 | 0 | 0 | 0 | 12 | 0
NO |  | 275 | 2016 | 39 | 7 | 7 |  | Paddock | Rockdale | 345 | 345 | PoleSteel | 0 | 1.5 | 2 | 1113 kcmil ACSR T | 0 | 0 | 0 | 0 | 0 | 0 | 0 | 0 | 0 | 0 | 0 | 0 | 0 | 0 | 0 | 0 | 0 | 0 | 0 | 0 | 0 | 0 | 0 | 12 | 0
NO |  | 275 | 2016 | 39 | 8 | 8 |  | Paddock | Rockdale | 345 | 345 | PoleSteel | 0 | 2.21 | 2 | 1113 kcmil ACSR T | 0 | 0 | 0 | 0 | 0 | 0 | 0 | 0 | 0 | 0 | 0 | 0 | 0 | 0 | 0 | 0 | 0 | 0 | 0 | 0 | 0 | 0 | 0 | 12 | 0
NO |  | 275 | 2016 | 39 | 9 | 9 |  | Paddock | Wempletown | 345 | 345 | LatticeTower | 0.14 | 0 | 1 | 2156 kcmil ACSR 8 | 0 | 0 | 0 | 0 | 0 | 0 | 0 | 0 | 0 | 0 | 0 | 0 | 0 | 0 | 0 | 0 | 0 | 0 | 0 | 0 | 0 | 0 | 0 | 12 | 0
NO |  | 275 | 2016 | 39 | 10 | 10 |  | Paddock | Wempletown | 345 | 345 | LatticeTower | 0 | 1.88 | 2 | 2156 kcmil ACSR 8 | 0 | 0 | 0 | 0 | 0 | 0 | 0 | 0 | 0 | 0 | 0 | 0 | 0 | 0 | 0 | 0 | 0 | 0 | 0 | 0 | 0 | 0 | 0 | 12 | 0
NO |  | 275 | 2016 | 39 | 11 | 11 |  | Paddock | Wempletown | 345 | 345 | LatticeTower | 0.26 | 0 | 1 | 2156 kcmil ACSR 8 | 0 | 0 | 0 | 0 | 0 | 0 | 0 | 0 | 0 | 0 | 0 | 0 | 0 | 0 | 0 | 0 | 0 | 0 | 0 | 0 | 0 | 0 | 0 | 12 | 0
NO |  | 275 | 2016 | 39 | 12 | 12 |  | Paddock | Wempletown | 345 | 345 | LatticeTower | 0 | 0.15 | 2 | 2156 kcmil ACSR 8 | 0 | 0 | 0 | 0 | 0 | 0 | 0 | 0 | 0 | 0 | 0 | 0 | 0 | 0 | 0 | 0 | 0 | 0 | 0 | 0 | 0 | 0 | 0 | 12 | 0
NO |  | 275 | 2016 | 39 | 13 | 13 |  | Paddock | Wempletown | 345 | 345 | LatticeTower | 0 | 1.48 | 2 | 2156 kcmil ACSR 8 | 0 | 0 | 0 | 0 | 0 | 0 | 0 | 0 | 0 | 0 | 0 | 0 | 0 | 0 | 0 | 0 | 0 | 0 | 0 | 0 | 0 | 0 | 0 | 12 | 0
NO |  | 275 | 2016 | 39 | 14 | 14 |  | Paddock | Northwest Beloit | 138 | 138 | PoleWood | 0.12 | 0 | 1 | 795 kcmil ACSR 26 | 0 | 0 | 0 | 0 | 0 | 0 | 0 | 0 | 0 | 0 | 0 | 0 | 0 | 0 | 0 | 0 | 0 | 0 | 0 | 0 | 0 | 0 | 0 | 12 | 0
NO |  | 275 | 2016 | 39 | 15 | 15 |  | Paddock | Northwest Beloit | 138 | 138 | PoleWood | 0.44 | 0 | 1 | 795 kcmil ACSR 26 | 0 | 0 | 0 | 0 | 0 | 0 | 0 | 0 | 0 | 0 | 0 | 0 | 0 | 0 | 0 | 0 | 0 | 0 | 0 | 0 | 0 | 0 | 0 | 12 | 0
NO |  | 275 | 2016 | 39 | 16 | 16 |  | Paddock | Northwest Beloit | 138 | 138 | PoleWood | 0 | 1.44 | 2 | 795 kcmil ACSR 26 | 0 | 0 | 0 | 0 | 0 | 0 | 0 | 0 | 0 | 0 | 0 | 0 | 0 | 0 | 0 | 0 | 0 | 0 | 0 | 0 | 0 | 0 | 0 | 12 | 0
NO |  | 275 | 2016 | 39 | 17 | 17 |  | Paddock | Northwest Beloit | 138 | 138 | PoleWood | 0.02 | 0 | 1 | 795 kcmil ACSR 26 | 0 | 0 | 0 | 0 | 0 | 0 | 0 | 0 | 0 | 0 | 0 | 0 | 0 | 0 | 0 | 0 | 0 | 0 | 0 | 0 | 0 | 0 | 0 | 12 | 0
NO |  | 275 | 2016 | 39 | 18 | 18 |  | Paris | Raymond | 138 | 138 | PoleSteel | 8.89 | 0 | 1 | 477 kcmil ACSR T- | 0 | 0 | 0 | 0 | 0 | 0 | 0 | 0 | 0 | 0 | 0 | 0 | 0 | 0 | 0 | 0 | 0 | 0 | 0 | 0 | 0 | 0 | 0 | 12 | 0
NO |  | 275 | 2016 | 39 | 19 | 19 |  | Paris | Raymond | 138 | 138 | PoleSteel | 0.02 | 0 | 1 | 477 kcmil ACSR T- | 0 | 0 | 0 | 0 | 0 | 0 | 0 | 0 | 0 | 0 | 0 | 0 | 0 | 0 | 0 | 0 | 0 | 0 | 0 | 0 | 0 | 0 | 0 | 12 | 0
NO |  | 275 | 2016 | 39 | 20 | 20 |  | Paris | Raymond | 138 | 138 | PoleSteel | 0 | 0.46 | 2 | 795 kcmil ACSR 26 | 0 | 0 | 0 | 0 | 0 | 0 | 0 | 0 | 0 | 0 | 0 | 0 | 0 | 0 | 0 | 0 | 0 | 0 | 0 | 0 | 0 | 0 | 0 | 12 | 0
NO |  | 275 | 2016 | 39 | 21 | 21 |  | Paris | Air Liquide SW STR | 138 | 138 | H-Frame | 0 | 0.13 | 2 | 477 kcmil ACSR 26 | 0 | 0 | 0 | 0 | 0 | 0 | 0 | 0 | 0 | 0 | 0 | 0 | 0 | 0 | 0 | 0 | 0 | 0 | 0 | 0 | 0 | 0 | 0 | 12 | 0
NO |  | 275 | 2016 | 39 | 22 | 22 |  | Paris | Air Liquide SW STR | 138 | 138 | H-Frame | 0 | 0.32 | 2 | 477 kcmil ACSR 26 | 0 | 0 | 0 | 0 | 0 | 0 | 0 | 0 | 0 | 0 | 0 | 0 | 0 | 0 | 0 | 0 | 0 | 0 | 0 | 0 | 0 | 0 | 0 | 12 | 0
NO |  | 275 | 2016 | 39 | 23 | 23 |  | Paris | Air Liquide SW STR | 138 | 138 | H-Frame | 11.75 | 0 | 1 | 477 kcmil ACSR 26 | 0 | 0 | 0 | 0 | 0 | 0 | 0 | 0 | 0 | 0 | 0 | 0 | 0 | 0 | 0 | 0 | 0 | 0 | 0 | 0 | 0 | 0 | 0 | 12 | 0
NO |  | 275 | 2016 | 39 | 24 | 24 |  | Paris | Berryville | 138 | 138 | PoleWood | 0.07 | 0 | 1 | 477 kcmil ACSR T- | 0 | 0 | 0 | 0 | 0 | 0 | 0 | 0 | 0 | 0 | 0 | 0 | 0 | 0 | 0 | 0 | 0 | 0 | 0 | 0 | 0 | 0 | 0 | 12 | 0
NO |  | 275 | 2016 | 39 | 25 | 25 |  | Paris | Berryville | 138 | 138 | PoleWood | 0.38 | 0 | 1 | 477 kcmil ACSR 26 | 0 | 0 | 0 | 0 | 0 | 0 | 0 | 0 | 0 | 0 | 0 | 0 | 0 | 0 | 0 | 0 | 0 | 0 | 0 | 0 | 0 | 0 | 0 | 12 | 0
NO |  | 275 | 2016 | 39 | 26 | 26 |  | Paris | Berryville | 138 | 138 | PoleWood | 0.09 | 0 | 1 | 477 kcmil ACSR T- | 0 | 0 | 0 | 0 | 0 | 0 | 0 | 0 | 0 | 0 | 0 | 0 | 0 | 0 | 0 | 0 | 0 | 0 | 0 | 0 | 0 | 0 | 0 | 12 | 0
NO |  | 275 | 2016 | 39 | 27 | 27 |  | Paris | Berryville | 138 | 138 | PoleWood | 4.44 | 0 | 1 | 477 kcmil ACSR T- | 0 | 0 | 0 | 0 | 0 | 0 | 0 | 0 | 0 | 0 | 0 | 0 | 0 | 0 | 0 | 0 | 0 | 0 | 0 | 0 | 0 | 0 | 0 | 12 | 0
NO |  | 275 | 2016 | 39 | 28 | 28 |  | Park Hill | Greves Tap | 138 | 138 | PoleSteel | 0.14 | 0 | 1 | 795 kcmil ACSR 26 | 0 | 0 | 0 | 0 | 0 | 0 | 0 | 0 | 0 | 0 | 0 | 0 | 0 | 0 | 0 | 0 | 0 | 0 | 0 | 0 | 0 | 0 | 0 | 12 | 0
NO |  | 275 | 2016 | 39 | 29 | 29 |  | Park Hill | Greves Tap | 138 | 138 | PoleSteel | 0.54 | 0 | 1 | 795 kcmil ACSR 26 | 0 | 0 | 0 | 0 | 0 | 0 | 0 | 0 | 0 | 0 | 0 | 0 | 0 | 0 | 0 | 0 | 0 | 0 | 0 | 0 | 0 | 0 | 0 | 12 | 0
NO |  | 275 | 2016 | 39 | 30 | 30 |  | Park Hill | 96th St | 138 | 138 |  | 0 | 1.1 | 3 | 1033.5 kcmil ACSR | 0 | 0 | 0 | 0 | 0 | 0 | 0 | 0 | 0 | 0 | 0 | 0 | 0 | 0 | 0 | 0 | 0 | 0 | 0 | 0 | 0 | 0 | 0 | 12 | 0
NO |  | 275 | 2016 | 39 | 31 | 31 |  | Park Hill | 96th St | 138 | 138 |  | 0 | 1.68 | 2 | 1033.5 kcmil ACSR | 0 | 0 | 0 | 0 | 0 | 0 | 0 | 0 | 0 | 0 | 0 | 0 | 0 | 0 | 0 | 0 | 0 | 0 | 0 | 0 | 0 | 0 | 0 | 12 | 0
NO |  | 275 | 2016 | 39 | 32 | 32 |  | Park Hill | 96th St | 138 | 138 |  | 0 | 0.06 | 2 | 1033.5 kcmil ACSR | 0 | 0 | 0 | 0 | 0 | 0 | 0 | 0 | 0 | 0 | 0 | 0 | 0 | 0 | 0 | 0 | 0 | 0 | 0 | 0 | 0 | 0 | 0 | 12 | 0
NO |  | 275 | 2016 | 39 | 33 | 33 |  | Park Hill | 96th St | 138 | 138 |  | 0 | 0.61 | 2 | 1033.5 kcmil ACSR | 0 | 0 | 0 | 0 | 0 | 0 | 0 | 0 | 0 | 0 | 0 | 0 | 0 | 0 | 0 | 0 | 0 | 0 | 0 | 0 | 0 | 0 | 0 | 12 | 0
NO |  | 275 | 2016 | 39 | 34 | 34 |  | Parkland | Mequon | 138 | 138 | PoleSteel | 0 | 6.77 | 2 | 556.5 kcmil ACSR | 0 | 0 | 0 | 0 | 0 | 0 | 0 | 0 | 0 | 0 | 0 | 0 | 0 | 0 | 0 | 0 | 0 | 0 | 0 | 0 | 0 | 0 | 0 | 12 | 0
NO |  | 275 | 2016 | 39 | 35 | 35 |  | Perch Lake | M-38 | 138 | 138 | PoleWood | 12.03 | 0 | 1 | 605 kcmil ACSR 26 | 0 | 0 | 0 | 0 | 0 | 0 | 0 | 0 | 0 | 0 | 0 | 0 | 0 | 0 | 0 | 0 | 0 | 0 | 0 | 0 | 0 | 0 | 0 | 12 | 0
NO |  | 275 | 2016 | 40 | 1 | 1 |  | Perch Lake | M-38 | 138 | 138 | PoleWood | 19.03 | 0 | 1 | 605 kcmil ACSR 26 | 0 | 0 | 0 | 0 | 0 | 0 | 0 | 0 | 0 | 0 | 0 | 0 | 0 | 0 | 0 | 0 | 0 | 0 | 0 | 0 | 0 | 0 | 0 | 12 | 0
NO |  | 275 | 2016 | 40 | 2 | 2 |  | Perch Lake | M-38 | 138 | 138 | PoleWood | 16.56 | 0 | 1 | 605 kcmil ACSR 26 | 0 | 0 | 0 | 0 | 0 | 0 | 0 | 0 | 0 | 0 | 0 | 0 | 0 | 0 | 0 | 0 | 0 | 0 | 0 | 0 | 0 | 0 | 0 | 12 | 0
NO |  | 275 | 2016 | 40 | 3 | 3 |  | Perkins | Chandler | 138 | 138 | PoleSteel | 0 | 7.79 | 2 | 477 kcmil ACSR 26 | 0 | 0 | 0 | 0 | 0 | 0 | 0 | 0 | 0 | 0 | 0 | 0 | 0 | 0 | 0 | 0 | 0 | 0 | 0 | 0 | 0 | 0 | 0 | 12 | 0
NO |  | 275 | 2016 | 40 | 4 | 4 |  | Perkins | Chandler | 138 | 138 | PoleSteel | 0 | 0.1 | 2 | 477 kcmil ACSR 26 | 0 | 0 | 0 | 0 | 0 | 0 | 0 | 0 | 0 | 0 | 0 | 0 | 0 | 0 | 0 | 0 | 0 | 0 | 0 | 0 | 0 | 0 | 0 | 12 | 0
NO |  | 275 | 2016 | 40 | 5 | 5 |  | Perkins | Chandler | 138 | 138 | PoleSteel | 0 | 0.21 | 2 | 477 kcmil ACSR 26 | 0 | 0 | 0 | 0 | 0 | 0 | 0 | 0 | 0 | 0 | 0 | 0 | 0 | 0 | 0 | 0 | 0 | 0 | 0 | 0 | 0 | 0 | 0 | 12 | 0
NO |  | 275 | 2016 | 40 | 6 | 6 |  | Perkins | Chandler | 138 | 138 | PoleSteel | 0 | 1.08 | 2 | 477 kcmil ACSR 26 | 0 | 0 | 0 | 0 | 0 | 0 | 0 | 0 | 0 | 0 | 0 | 0 | 0 | 0 | 0 | 0 | 0 | 0 | 0 | 0 | 0 | 0 | 0 | 12 | 0
NO |  | 275 | 2016 | 40 | 7 | 7 |  | Perkins | Indian Lake | 138 | 138 | PoleSteel | 0 | 0.22 | 2 | 477 kcmil ACSR 26 | 0 | 0 | 0 | 0 | 0 | 0 | 0 | 0 | 0 | 0 | 0 | 0 | 0 | 0 | 0 | 0 | 0 | 0 | 0 | 0 | 0 | 0 | 0 | 12 | 0
NO |  | 275 | 2016 | 40 | 8 | 8 |  | Perkins | Indian Lake | 138 | 138 | PoleSteel | 0 | 0.07 | 2 | 477 kcmil ACSR 26 | 0 | 0 | 0 | 0 | 0 | 0 | 0 | 0 | 0 | 0 | 0 | 0 | 0 | 0 | 0 | 0 | 0 | 0 | 0 | 0 | 0 | 0 | 0 | 12 | 0
NO |  | 275 | 2016 | 40 | 9 | 9 |  | Perkins | Indian Lake | 138 | 138 | PoleSteel | 0 | 12.12 | 2 | 477 kcmil ACSR 26 | 0 | 0 | 0 | 0 | 0 | 0 | 0 | 0 | 0 | 0 | 0 | 0 | 0 | 0 | 0 | 0 | 0 | 0 | 0 | 0 | 0 | 0 | 0 | 12 | 0
NO |  | 275 | 2016 | 40 | 10 | 10 |  | Perkins | Indian Lake | 138 | 138 | PoleSteel | 0 | 33.75 | 2 | 477 kcmil ACSR 26 | 0 | 0 | 0 | 0 | 0 | 0 | 0 | 0 | 0 | 0 | 0 | 0 | 0 | 0 | 0 | 0 | 0 | 0 | 0 | 0 | 0 | 0 | 0 | 12 | 0
NO |  | 275 | 2016 | 40 | 11 | 11 |  | Perkins | Indian Lake | 138 | 138 | PoleSteel | 0 | 0.03 | 2 | 477 kcmil ACSR 26 | 0 | 0 | 0 | 0 | 0 | 0 | 0 | 0 | 0 | 0 | 0 | 0 | 0 | 0 | 0 | 0 | 0 | 0 | 0 | 0 | 0 | 0 | 0 | 12 | 0
NO |  | 275 | 2016 | 40 | 12 | 12 |  | Perkins | Chandler | 138 | 138 | PoleSteel | 0 | 7.8 | 2 | 477 kcmil ACSR 26 | 0 | 0 | 0 | 0 | 0 | 0 | 0 | 0 | 0 | 0 | 0 | 0 | 0 | 0 | 0 | 0 | 0 | 0 | 0 | 0 | 0 | 0 | 0 | 12 | 0
NO |  | 275 | 2016 | 40 | 13 | 13 |  | Perkins | Chandler | 138 | 138 | PoleSteel | 0.06 | 0 | 1 | 477 kcmil ACSR 26 | 0 | 0 | 0 | 0 | 0 | 0 | 0 | 0 | 0 | 0 | 0 | 0 | 0 | 0 | 0 | 0 | 0 | 0 | 0 | 0 | 0 | 0 | 0 | 12 | 0
NO |  | 275 | 2016 | 40 | 14 | 14 |  | Perkins | Chandler | 138 | 138 | PoleSteel | 0 | 0.21 | 2 | 477 kcmil ACSR 26 | 0 | 0 | 0 | 0 | 0 | 0 | 0 | 0 | 0 | 0 | 0 | 0 | 0 | 0 | 0 | 0 | 0 | 0 | 0 | 0 | 0 | 0 | 0 | 12 | 0
NO |  | 275 | 2016 | 40 | 15 | 15 |  | Perkins | Chandler | 138 | 138 | PoleSteel | 0 | 0.16 | 2 | 477 kcmil ACSR 26 | 0 | 0 | 0 | 0 | 0 | 0 | 0 | 0 | 0 | 0 | 0 | 0 | 0 | 0 | 0 | 0 | 0 | 0 | 0 | 0 | 0 | 0 | 0 | 12 | 0
NO |  | 275 | 2016 | 40 | 16 | 16 |  | Perkins | Chandler | 138 | 138 | PoleSteel | 0 | 1.04 | 2 | 477 kcmil ACSR 26 | 0 | 0 | 0 | 0 | 0 | 0 | 0 | 0 | 0 | 0 | 0 | 0 | 0 | 0 | 0 | 0 | 0 | 0 | 0 | 0 | 0 | 0 | 0 | 12 | 0
NO |  | 275 | 2016 | 40 | 17 | 17 |  | Perkins | Chandler | 138 | 138 | PoleSteel | 0 | 0.51 | 2 | 477 kcmil ACSR 26 | 0 | 0 | 0 | 0 | 0 | 0 | 0 | 0 | 0 | 0 | 0 | 0 | 0 | 0 | 0 | 0 | 0 | 0 | 0 | 0 | 0 | 0 | 0 | 12 | 0
NO |  | 275 | 2016 | 40 | 18 | 18 |  | Perkins | Garden Corners | 138 | 138 | PoleSteel | 0 | 33.75 | 2 | 477 kcmil ACSR 26 | 0 | 0 | 0 | 0 | 0 | 0 | 0 | 0 | 0 | 0 | 0 | 0 | 0 | 0 | 0 | 0 | 0 | 0 | 0 | 0 | 0 | 0 | 0 | 12 | 0
NO |  | 275 | 2016 | 40 | 19 | 19 |  | Perkins | Garden Corners | 138 | 138 | PoleSteel | 0.03 | 0 | 1 | 477 kcmil ACSR 26 | 0 | 0 | 0 | 0 | 0 | 0 | 0 | 0 | 0 | 0 | 0 | 0 | 0 | 0 | 0 | 0 | 0 | 0 | 0 | 0 | 0 | 0 | 0 | 12 | 0
NO |  | 275 | 2016 | 40 | 20 | 20 |  | Perkins | Garden Corners | 138 | 138 | PoleSteel | 0.06 | 0 | 1 | 477 kcmil ACSR 26 | 0 | 0 | 0 | 0 | 0 | 0 | 0 | 0 | 0 | 0 | 0 | 0 | 0 | 0 | 0 | 0 | 0 | 0 | 0 | 0 | 0 | 0 | 0 | 12 | 0
NO |  | 275 | 2016 | 40 | 21 | 21 |  | Perkins | Garden Corners | 138 | 138 | PoleSteel | 0 | 0.06 | 2 | 477 kcmil ACSR 26 | 0 | 0 | 0 | 0 | 0 | 0 | 0 | 0 | 0 | 0 | 0 | 0 | 0 | 0 | 0 | 0 | 0 | 0 | 0 | 0 | 0 | 0 | 0 | 12 | 0
NO |  | 275 | 2016 | 40 | 22 | 22 |  | Pioneer (WPS) | West Marinette SW YD | 138 | 138 | H-Frame | 2 | 0 | 1 | 795 kcmil ACSR 26 | 0 | 0 | 0 | 0 | 0 | 0 | 0 | 0 | 0 | 0 | 0 | 0 | 0 | 0 | 0 | 0 | 0 | 0 | 0 | 0 | 0 | 0 | 0 | 12 | 0
NO |  | 275 | 2016 | 40 | 23 | 23 |  | Pioneer (WPS) | West Marinette SW YD | 138 | 138 | H-Frame | 2.37 | 0 | 1 | 795 kcmil ACSR 26 | 0 | 0 | 0 | 0 | 0 | 0 | 0 | 0 | 0 | 0 | 0 | 0 | 0 | 0 | 0 | 0 | 0 | 0 | 0 | 0 | 0 | 0 | 0 | 12 | 0
NO |  | 275 | 2016 | 40 | 24 | 24 |  | Pioneer (WPS) | West Marinette SW YD | 138 | 138 | H-Frame | 20.01 | 0 | 1 | 543.9 kcmil ACAR | 0 | 0 | 0 | 0 | 0 | 0 | 0 | 0 | 0 | 0 | 0 | 0 | 0 | 0 | 0 | 0 | 0 | 0 | 0 | 0 | 0 | 0 | 0 | 12 | 0
NO |  | 275 | 2016 | 40 | 25 | 25 |  | Plains | Champion | 138 | 138 | PoleWood | 0.2 | 0 | 1 | 477 kcmil ACSR 26 | 0 | 0 | 0 | 0 | 0 | 0 | 0 | 0 | 0 | 0 | 0 | 0 | 0 | 0 | 0 | 0 | 0 | 0 | 0 | 0 | 0 | 0 | 0 | 12 | 0
NO |  | 275 | 2016 | 40 | 26 | 26 |  | Plains | Champion | 138 | 138 | PoleWood | 0 | 1 | 2 | 477 kcmil ACSR 26 | 0 | 0 | 0 | 0 | 0 | 0 | 0 | 0 | 0 | 0 | 0 | 0 | 0 | 0 | 0 | 0 | 0 | 0 | 0 | 0 | 0 | 0 | 0 | 12 | 0
NO |  | 275 | 2016 | 40 | 27 | 27 |  | Plains | Arnold | 138 | 138 | H-Frame | 29.12 | 0 | 1 | 605 kcmil ACSR 26 | 0 | 0 | 0 | 0 | 0 | 0 | 0 | 0 | 0 | 0 | 0 | 0 | 0 | 0 | 0 | 0 | 0 | 0 | 0 | 0 | 0 | 0 | 0 | 12 | 0
NO |  | 275 | 2016 | 40 | 28 | 28 |  | Plains | Arnold | 138 | 138 | H-Frame | 0 | 3.21 | 2 | 605 kcmil ACSR 26 | 0 | 0 | 0 | 0 | 0 | 0 | 0 | 0 | 0 | 0 | 0 | 0 | 0 | 0 | 0 | 0 | 0 | 0 | 0 | 0 | 0 | 0 | 0 | 12 | 0
NO |  | 275 | 2016 | 40 | 29 | 29 |  | Plains | Arnold | 138 | 138 | H-Frame | 0.2 | 0 | 1 | 605 kcmil ACSR 26 | 0 | 0 | 0 | 0 | 0 | 0 | 0 | 0 | 0 | 0 | 0 | 0 | 0 | 0 | 0 | 0 | 0 | 0 | 0 | 0 | 0 | 0 | 0 | 12 | 0
NO |  | 275 | 2016 | 40 | 30 | 30 |  | Plains | Arnold | 138 | 138 | H-Frame | 0.35 | 0 | 1 | 605 kcmil ACSR 26 | 0 | 0 | 0 | 0 | 0 | 0 | 0 | 0 | 0 | 0 | 0 | 0 | 0 | 0 | 0 | 0 | 0 | 0 | 0 | 0 | 0 | 0 | 0 | 12 | 0
NO |  | 275 | 2016 | 40 | 31 | 31 |  | Plains | Nordic | 138 | 138 | H-Frame | 10.28 | 0 | 1 | 795 kcmil ACSR 26 | 0 | 0 | 0 | 0 | 0 | 0 | 0 | 0 | 0 | 0 | 0 | 0 | 0 | 0 | 0 | 0 | 0 | 0 | 0 | 0 | 0 | 0 | 0 | 12 | 0
NO |  | 275 | 2016 | 40 | 32 | 32 |  | Plains | Nordic | 138 | 138 | H-Frame | 3.61 | 0 | 1 | 795 kcmil ACSR 26 | 0 | 0 | 0 | 0 | 0 | 0 | 0 | 0 | 0 | 0 | 0 | 0 | 0 | 0 | 0 | 0 | 0 | 0 | 0 | 0 | 0 | 0 | 0 | 12 | 0
NO |  | 275 | 2016 | 40 | 33 | 33 |  | Plains | Niagara Of Wis Tap 1 | 138 | 138 | PoleWood | 0.11 | 0 | 1 | 477 kcmil ACSR 26 | 0 | 0 | 0 | 0 | 0 | 0 | 0 | 0 | 0 | 0 | 0 | 0 | 0 | 0 | 0 | 0 | 0 | 0 | 0 | 0 | 0 | 0 | 0 | 12 | 0
NO |  | 275 | 2016 | 40 | 34 | 34 |  | Plains | Arnold | 345 | 345 | H-Frame | 0.07 | 0 | 1 | 795 kcmil ACSR 26 | 0 | 0 | 0 | 0 | 0 | 0 | 0 | 0 | 0 | 0 | 0 | 0 | 0 | 0 | 0 | 0 | 0 | 0 | 0 | 0 | 0 | 0 | 0 | 12 | 0
NO |  | 275 | 2016 | 40 | 35 | 35 |  | Plains | Arnold | 345 | 345 | H-Frame | 0 | 3.22 | 2 | 795 kcmil ACSR 26 | 0 | 0 | 0 | 0 | 0 | 0 | 0 | 0 | 0 | 0 | 0 | 0 | 0 | 0 | 0 | 0 | 0 | 0 | 0 | 0 | 0 | 0 | 0 | 12 | 0
NO |  | 275 | 2016 | 41 | 1 | 1 |  | Plains | Arnold | 345 | 345 | H-Frame | 0.08 | 0 | 1 | 795 kcmil ACSR 26 | 0 | 0 | 0 | 0 | 0 | 0 | 0 | 0 | 0 | 0 | 0 | 0 | 0 | 0 | 0 | 0 | 0 | 0 | 0 | 0 | 0 | 0 | 0 | 12 | 0
NO |  | 275 | 2016 | 41 | 2 | 2 |  | Plains | Arnold | 345 | 345 | H-Frame | 29.14 | 0 | 1 | 795 kcmil ACSR 26 | 0 | 0 | 0 | 0 | 0 | 0 | 0 | 0 | 0 | 0 | 0 | 0 | 0 | 0 | 0 | 0 | 0 | 0 | 0 | 0 | 0 | 0 | 0 | 12 | 0
NO |  | 275 | 2016 | 41 | 3 | 3 |  | Plains | Arnold | 345 | 345 | H-Frame | 0.22 | 0 | 1 | 795 kcmil ACSR 26 | 0 | 0 | 0 | 0 | 0 | 0 | 0 | 0 | 0 | 0 | 0 | 0 | 0 | 0 | 0 | 0 | 0 | 0 | 0 | 0 | 0 | 0 | 0 | 12 | 0
NO |  | 275 | 2016 | 41 | 4 | 4 |  | Plains | Arnold | 345 | 345 | H-Frame | 0.05 | 0 | 1 | 795 kcmil ACSR 26 | 0 | 0 | 0 | 0 | 0 | 0 | 0 | 0 | 0 | 0 | 0 | 0 | 0 | 0 | 0 | 0 | 0 | 0 | 0 | 0 | 0 | 0 | 0 | 12 | 0
NO |  | 275 | 2016 | 41 | 5 | 5 |  | Plains | Aspen | 138 | 138 | PoleSteel | 0.03 | 0 | 1 | 477 kcmil ACSR T- | 0 | 0 | 0 | 0 | 0 | 0 | 0 | 0 | 0 | 0 | 0 | 0 | 0 | 0 | 0 | 0 | 0 | 0 | 0 | 0 | 0 | 0 | 0 | 12 | 0
NO |  | 275 | 2016 | 41 | 6 | 6 |  | Plains | Aspen | 138 | 138 | PoleSteel | 0 | 0.83 | 3 | 477 kcmil ACSR T- | 0 | 0 | 0 | 0 | 0 | 0 | 0 | 0 | 0 | 0 | 0 | 0 | 0 | 0 | 0 | 0 | 0 | 0 | 0 | 0 | 0 | 0 | 0 | 12 | 0
NO |  | 275 | 2016 | 41 | 7 | 7 |  | Plains | Aspen | 138 | 138 | PoleSteel | 0 | 0.05 | 3 | 477 kcmil ACSR T- | 0 | 0 | 0 | 0 | 0 | 0 | 0 | 0 | 0 | 0 | 0 | 0 | 0 | 0 | 0 | 0 | 0 | 0 | 0 | 0 | 0 | 0 | 0 | 12 | 0
NO |  | 275 | 2016 | 41 | 8 | 8 |  | Plains | Aspen | 138 | 138 | PoleSteel | 0.06 | 0 | 1 | 477 kcmil ACSR T- | 0 | 0 | 0 | 0 | 0 | 0 | 0 | 0 | 0 | 0 | 0 | 0 | 0 | 0 | 0 | 0 | 0 | 0 | 0 | 0 | 0 | 0 | 0 | 12 | 0
NO |  | 275 | 2016 | 41 | 9 | 9 |  | Plains | Aspen | 138 | 138 | PoleSteel | 8.91 | 0 | 1 | 477 kcmil ACSR T- | 0 | 0 | 0 | 0 | 0 | 0 | 0 | 0 | 0 | 0 | 0 | 0 | 0 | 0 | 0 | 0 | 0 | 0 | 0 | 0 | 0 | 0 | 0 | 12 | 0
NO |  | 275 | 2016 | 41 | 10 | 10 |  | Plains | Aspen | 138 | 138 | PoleSteel | 0 | 0.01 | 2 | 477 kcmil ACSR T- | 0 | 0 | 0 | 0 | 0 | 0 | 0 | 0 | 0 | 0 | 0 | 0 | 0 | 0 | 0 | 0 | 0 | 0 | 0 | 0 | 0 | 0 | 0 | 12 | 0
NO |  | 275 | 2016 | 41 | 11 | 11 |  | Plains | Aspen | 138 | 138 | PoleSteel | 0.11 | 0 | 1 | 477 kcmil ACSR T- | 0 | 0 | 0 | 0 | 0 | 0 | 0 | 0 | 0 | 0 | 0 | 0 | 0 | 0 | 0 | 0 | 0 | 0 | 0 | 0 | 0 | 0 | 0 | 12 | 0
NO |  | 275 | 2016 | 41 | 12 | 12 |  | Plains | Aspen | 138 | 138 | PoleSteel | 0 | 1.28 | 2 | 477 kcmil ACSR T- | 0 | 0 | 0 | 0 | 0 | 0 | 0 | 0 | 0 | 0 | 0 | 0 | 0 | 0 | 0 | 0 | 0 | 0 | 0 | 0 | 0 | 0 | 0 | 12 | 0
NO |  | 275 | 2016 | 41 | 13 | 13 |  | Plains | Aspen | 138 | 138 | PoleSteel | 0 | 0.75 | 2 | 477 kcmil ACSR T- | 0 | 0 | 0 | 0 | 0 | 0 | 0 | 0 | 0 | 0 | 0 | 0 | 0 | 0 | 0 | 0 | 0 | 0 | 0 | 0 | 0 | 0 | 0 | 12 | 0
NO |  | 275 | 2016 | 41 | 14 | 14 |  | Plains | Aspen | 138 | 138 | PoleSteel | 0.06 | 0 | 1 | 477 kcmil ACSR T- | 0 | 0 | 0 | 0 | 0 | 0 | 0 | 0 | 0 | 0 | 0 | 0 | 0 | 0 | 0 | 0 | 0 | 0 | 0 | 0 | 0 | 0 | 0 | 12 | 0
NO |  | 275 | 2016 | 41 | 15 | 15 |  | Plains | Aspen | 138 | 138 | PoleSteel | 0.48 | 0 | 1 | 959.6 kcmil ACSS/ | 0 | 0 | 0 | 0 | 0 | 0 | 0 | 0 | 0 | 0 | 0 | 0 | 0 | 0 | 0 | 0 | 0 | 0 | 0 | 0 | 0 | 0 | 0 | 12 | 0
NO |  | 275 | 2016 | 41 | 16 | 16 |  | Plains | Aspen | 138 | 138 | PoleSteel | 0.03 | 0 | 1 | 477 kcmil ACSR T- | 0 | 0 | 0 | 0 | 0 | 0 | 0 | 0 | 0 | 0 | 0 | 0 | 0 | 0 | 0 | 0 | 0 | 0 | 0 | 0 | 0 | 0 | 0 | 12 | 0
NO |  | 275 | 2016 | 41 | 17 | 17 |  | Plains | Aspen | 138 | 138 | PoleSteel | 0 | 0.09 | 2 | 477 kcmil ACSR T- | 0 | 0 | 0 | 0 | 0 | 0 | 0 | 0 | 0 | 0 | 0 | 0 | 0 | 0 | 0 | 0 | 0 | 0 | 0 | 0 | 0 | 0 | 0 | 12 | 0
NO |  | 275 | 2016 | 41 | 18 | 18 |  | Plains | Aspen | 138 | 138 | PoleSteel | 0.11 | 0 | 1 | 477 kcmil ACSR T- | 0 | 0 | 0 | 0 | 0 | 0 | 0 | 0 | 0 | 0 | 0 | 0 | 0 | 0 | 0 | 0 | 0 | 0 | 0 | 0 | 0 | 0 | 0 | 12 | 0
NO |  | 275 | 2016 | 41 | 19 | 19 |  | Plains | Aspen | 138 | 138 | PoleSteel | 0 | 6.83 | 2 | 477 kcmil ACSR T- | 0 | 0 | 0 | 0 | 0 | 0 | 0 | 0 | 0 | 0 | 0 | 0 | 0 | 0 | 0 | 0 | 0 | 0 | 0 | 0 | 0 | 0 | 0 | 12 | 0
NO |  | 275 | 2016 | 41 | 20 | 20 |  | Pleasant Prairie SW YD | Zion | 345 | 345 |  | 0 | 2.33 | 2 | 2156 kcmil ACSR 8 | 0 | 0 | 0 | 0 | 0 | 0 | 0 | 0 | 0 | 0 | 0 | 0 | 0 | 0 | 0 | 0 | 0 | 0 | 0 | 0 | 0 | 0 | 0 | 12 | 0
NO |  | 275 | 2016 | 41 | 21 | 21 |  | Pleasant Prairie SW YD | Zion | 345 | 345 |  | 0 | 0.93 | 2 | 2156 kcmil ACSR 8 | 0 | 0 | 0 | 0 | 0 | 0 | 0 | 0 | 0 | 0 | 0 | 0 | 0 | 0 | 0 | 0 | 0 | 0 | 0 | 0 | 0 | 0 | 0 | 12 | 0
NO |  | 275 | 2016 | 41 | 22 | 22 |  | Pleasant Prairie SW YD | Zion | 345 | 345 |  | 0 | 0.03 | 2 | 2156 kcmil ACSR 8 | 0 | 0 | 0 | 0 | 0 | 0 | 0 | 0 | 0 | 0 | 0 | 0 | 0 | 0 | 0 | 0 | 0 | 0 | 0 | 0 | 0 | 0 | 0 | 12 | 0
NO |  | 275 | 2016 | 41 | 23 | 23 |  | Pleasant Prairie SW YD | Zion | 345 | 345 |  | 0 | 0.19 | 2 | 2156 kcmil ACSR 8 | 0 | 0 | 0 | 0 | 0 | 0 | 0 | 0 | 0 | 0 | 0 | 0 | 0 | 0 | 0 | 0 | 0 | 0 | 0 | 0 | 0 | 0 | 0 | 12 | 0
NO |  | 275 | 2016 | 41 | 24 | 24 |  | Pleasant Prairie SW YD | Racine | 345 | 345 |  | 11.05 | 0 | 1 | 2156 kcmil ACSR 8 | 0 | 0 | 0 | 0 | 0 | 0 | 0 | 0 | 0 | 0 | 0 | 0 | 0 | 0 | 0 | 0 | 0 | 0 | 0 | 0 | 0 | 0 | 0 | 12 | 0
NO |  | 275 | 2016 | 41 | 25 | 25 |  | Pleasant Prairie SW YD | Racine | 345 | 345 |  | 0 | 0.54 | 2 | 2156 kcmil ACSR 8 | 0 | 0 | 0 | 0 | 0 | 0 | 0 | 0 | 0 | 0 | 0 | 0 | 0 | 0 | 0 | 0 | 0 | 0 | 0 | 0 | 0 | 0 | 0 | 12 | 0
NO |  | 275 | 2016 | 41 | 26 | 26 |  | Pleasant Prairie SW YD | Racine | 345 | 345 |  | 0.51 | 0 | 1 | 2156 kcmil ACSR 8 | 0 | 0 | 0 | 0 | 0 | 0 | 0 | 0 | 0 | 0 | 0 | 0 | 0 | 0 | 0 | 0 | 0 | 0 | 0 | 0 | 0 | 0 | 0 | 12 | 0
NO |  | 275 | 2016 | 41 | 27 | 27 |  | Pleasant Prairie SW YD | Racine | 345 | 345 |  | 0 | 0.02 | 2 | 2156 kcmil ACSR 8 | 0 | 0 | 0 | 0 | 0 | 0 | 0 | 0 | 0 | 0 | 0 | 0 | 0 | 0 | 0 | 0 | 0 | 0 | 0 | 0 | 0 | 0 | 0 | 12 | 0
NO |  | 275 | 2016 | 41 | 28 | 28 |  | Pleasant Prairie SW YD | Racine | 345 | 345 |  | 0 | 0.1 | 2 | 2156 kcmil ACSR 8 | 0 | 0 | 0 | 0 | 0 | 0 | 0 | 0 | 0 | 0 | 0 | 0 | 0 | 0 | 0 | 0 | 0 | 0 | 0 | 0 | 0 | 0 | 0 | 12 | 0
NO |  | 275 | 2016 | 41 | 29 | 29 |  | Pleasant Prairie SW YD | Racine | 345 | 345 |  | 0.56 | 0 | 1 | 2156 kcmil ACSR 8 | 0 | 0 | 0 | 0 | 0 | 0 | 0 | 0 | 0 | 0 | 0 | 0 | 0 | 0 | 0 | 0 | 0 | 0 | 0 | 0 | 0 | 0 | 0 | 12 | 0
NO |  | 275 | 2016 | 41 | 30 | 30 |  | Pleasant Prairie SW YD | Bain | 345 | 345 |  | 0 | 0.51 | 2 | 2156 kcmil ACSR 8 | 0 | 0 | 0 | 0 | 0 | 0 | 0 | 0 | 0 | 0 | 0 | 0 | 0 | 0 | 0 | 0 | 0 | 0 | 0 | 0 | 0 | 0 | 0 | 12 | 0
NO |  | 275 | 2016 | 41 | 31 | 31 |  | Pleasant Prairie SW YD | Bain | 345 | 345 |  | 0.07 | 0 | 1 | 2156 kcmil ACSR 8 | 0 | 0 | 0 | 0 | 0 | 0 | 0 | 0 | 0 | 0 | 0 | 0 | 0 | 0 | 0 | 0 | 0 | 0 | 0 | 0 | 0 | 0 | 0 | 12 | 0
NO |  | 275 | 2016 | 41 | 32 | 32 |  | Pleasant Prairie SW YD | Bain | 345 | 345 |  | 0 | 0.83 | 2 | 2156 kcmil ACSR 8 | 0 | 0 | 0 | 0 | 0 | 0 | 0 | 0 | 0 | 0 | 0 | 0 | 0 | 0 | 0 | 0 | 0 | 0 | 0 | 0 | 0 | 0 | 0 | 12 | 0
NO |  | 275 | 2016 | 41 | 33 | 33 |  | Pleasant Prairie SW YD | Bain | 345 | 345 |  | 0.31 | 0 | 1 | 2156 kcmil ACSR 8 | 0 | 0 | 0 | 0 | 0 | 0 | 0 | 0 | 0 | 0 | 0 | 0 | 0 | 0 | 0 | 0 | 0 | 0 | 0 | 0 | 0 | 0 | 0 | 12 | 0
NO |  | 275 | 2016 | 41 | 34 | 34 |  | Pleasant Prairie SW YD | Zion Energy Center | 345 | 345 | PoleSteel | 0 | 0.63 | 2 | 1113 kcmil ACSR T | 0 | 0 | 0 | 0 | 0 | 0 | 0 | 0 | 0 | 0 | 0 | 0 | 0 | 0 | 0 | 0 | 0 | 0 | 0 | 0 | 0 | 0 | 0 | 12 | 0
NO |  | 275 | 2016 | 41 | 35 | 35 |  | Pleasant Prairie SW YD | Zion Energy Center | 345 | 345 | PoleSteel | 0.29 | 0 | 1 | 1113 kcmil ACSR T | 0 | 0 | 0 | 0 | 0 | 0 | 0 | 0 | 0 | 0 | 0 | 0 | 0 | 0 | 0 | 0 | 0 | 0 | 0 | 0 | 0 | 0 | 0 | 12 | 0
NO |  | 275 | 2016 | 42 | 1 | 1 |  | Pleasant Prairie SW YD | Zion Energy Center | 345 | 345 | PoleSteel | 0.87 | 0 | 1 | 1113 kcmil ACSR T | 0 | 0 | 0 | 0 | 0 | 0 | 0 | 0 | 0 | 0 | 0 | 0 | 0 | 0 | 0 | 0 | 0 | 0 | 0 | 0 | 0 | 0 | 0 | 12 | 0
NO |  | 275 | 2016 | 42 | 2 | 2 |  | Pleasant Prairie SW YD | Zion Energy Center | 345 | 345 | PoleSteel | 1.8 | 0 | 1 | 1113 kcmil ACSR T | 0 | 0 | 0 | 0 | 0 | 0 | 0 | 0 | 0 | 0 | 0 | 0 | 0 | 0 | 0 | 0 | 0 | 0 | 0 | 0 | 0 | 0 | 0 | 12 | 0
NO |  | 275 | 2016 | 42 | 3 | 3 |  | Pleasant Prairie SW YD | Zion Energy Center | 345 | 345 | PoleSteel | 1.82 | 0 | 1 | 1113 kcmil ACSR T | 0 | 0 | 0 | 0 | 0 | 0 | 0 | 0 | 0 | 0 | 0 | 0 | 0 | 0 | 0 | 0 | 0 | 0 | 0 | 0 | 0 | 0 | 0 | 12 | 0
NO |  | 275 | 2016 | 42 | 4 | 4 |  | Pleasant Prairie SW YD | Arcadian | 345 | 345 | LatticeTower | 0 | 1.21 | 2 | 2156 kcmil ACSR 8 | 0 | 0 | 0 | 0 | 0 | 0 | 0 | 0 | 0 | 0 | 0 | 0 | 0 | 0 | 0 | 0 | 0 | 0 | 0 | 0 | 0 | 0 | 0 | 12 | 0
NO |  | 275 | 2016 | 42 | 5 | 5 |  | Pleasant Prairie SW YD | Arcadian | 345 | 345 | LatticeTower | 0 | 1.5 | 2 | 2156 kcmil ACSR 8 | 0 | 0 | 0 | 0 | 0 | 0 | 0 | 0 | 0 | 0 | 0 | 0 | 0 | 0 | 0 | 0 | 0 | 0 | 0 | 0 | 0 | 0 | 0 | 12 | 0
NO |  | 275 | 2016 | 42 | 6 | 6 |  | Pleasant Prairie SW YD | Arcadian | 345 | 345 | LatticeTower | 0 | 0.14 | 2 | 2156 kcmil ACSR 8 | 0 | 0 | 0 | 0 | 0 | 0 | 0 | 0 | 0 | 0 | 0 | 0 | 0 | 0 | 0 | 0 | 0 | 0 | 0 | 0 | 0 | 0 | 0 | 12 | 0
NO |  | 275 | 2016 | 42 | 7 | 7 |  | Pleasant Prairie SW YD | Arcadian | 345 | 345 | LatticeTower | 0 | 0.2 | 2 | 2156 kcmil ACSR 8 | 0 | 0 | 0 | 0 | 0 | 0 | 0 | 0 | 0 | 0 | 0 | 0 | 0 | 0 | 0 | 0 | 0 | 0 | 0 | 0 | 0 | 0 | 0 | 12 | 0
NO |  | 275 | 2016 | 42 | 8 | 8 |  | Pleasant Prairie SW YD | Arcadian | 345 | 345 | LatticeTower | 0 | 0.18 | 2 | 2156 kcmil ACSR 8 | 0 | 0 | 0 | 0 | 0 | 0 | 0 | 0 | 0 | 0 | 0 | 0 | 0 | 0 | 0 | 0 | 0 | 0 | 0 | 0 | 0 | 0 | 0 | 12 | 0
NO |  | 275 | 2016 | 42 | 9 | 9 |  | Pleasant Prairie SW YD | Arcadian | 345 | 345 | LatticeTower | 0 | 0.06 | 2 | 2156 kcmil ACSR 8 | 0 | 0 | 0 | 0 | 0 | 0 | 0 | 0 | 0 | 0 | 0 | 0 | 0 | 0 | 0 | 0 | 0 | 0 | 0 | 0 | 0 | 0 | 0 | 12 | 0
NO |  | 275 | 2016 | 42 | 10 | 10 |  | Pleasant Prairie SW YD | Arcadian | 345 | 345 | LatticeTower | 0 | 0.25 | 2 | 2156 kcmil ACSR 8 | 0 | 0 | 0 | 0 | 0 | 0 | 0 | 0 | 0 | 0 | 0 | 0 | 0 | 0 | 0 | 0 | 0 | 0 | 0 | 0 | 0 | 0 | 0 | 12 | 0
NO |  | 275 | 2016 | 42 | 11 | 11 |  | Pleasant Prairie SW YD | Arcadian | 345 | 345 | LatticeTower | 0 | 0.4 | 2 | 2156 kcmil ACSR 8 | 0 | 0 | 0 | 0 | 0 | 0 | 0 | 0 | 0 | 0 | 0 | 0 | 0 | 0 | 0 | 0 | 0 | 0 | 0 | 0 | 0 | 0 | 0 | 12 | 0
NO |  | 275 | 2016 | 42 | 12 | 12 |  | Pleasant Prairie SW YD | Arcadian | 345 | 345 | LatticeTower | 0 | 1.64 | 2 | 2156 kcmil ACSR 8 | 0 | 0 | 0 | 0 | 0 | 0 | 0 | 0 | 0 | 0 | 0 | 0 | 0 | 0 | 0 | 0 | 0 | 0 | 0 | 0 | 0 | 0 | 0 | 12 | 0
NO |  | 275 | 2016 | 42 | 13 | 13 |  | Pleasant Prairie SW YD | Arcadian | 345 | 345 | LatticeTower | 0 | 13.58 | 2 | 2156 kcmil ACSR 8 | 0 | 0 | 0 | 0 | 0 | 0 | 0 | 0 | 0 | 0 | 0 | 0 | 0 | 0 | 0 | 0 | 0 | 0 | 0 | 0 | 0 | 0 | 0 | 12 | 0
NO |  | 275 | 2016 | 42 | 14 | 14 |  | Pleasant Prairie SW YD | Arcadian | 345 | 345 | LatticeTower | 0.09 | 0 | 1 | 2156 kcmil ACSR 8 | 0 | 0 | 0 | 0 | 0 | 0 | 0 | 0 | 0 | 0 | 0 | 0 | 0 | 0 | 0 | 0 | 0 | 0 | 0 | 0 | 0 | 0 | 0 | 12 | 0
NO |  | 275 | 2016 | 42 | 15 | 15 |  | Pleasant Prairie SW YD | Arcadian | 345 | 345 | LatticeTower | 0 | 31.03 | 2 | 2156 kcmil ACSR 8 | 0 | 0 | 0 | 0 | 0 | 0 | 0 | 0 | 0 | 0 | 0 | 0 | 0 | 0 | 0 | 0 | 0 | 0 | 0 | 0 | 0 | 0 | 0 | 12 | 0
NO |  | 275 | 2016 | 42 | 16 | 16 |  | Pleasant Prairie SW YD | Arcadian | 345 | 345 | LatticeTower | 0 | 0.04 | 2 | 2156 kcmil ACSR 8 | 0 | 0 | 0 | 0 | 0 | 0 | 0 | 0 | 0 | 0 | 0 | 0 | 0 | 0 | 0 | 0 | 0 | 0 | 0 | 0 | 0 | 0 | 0 | 12 | 0
NO |  | 275 | 2016 | 42 | 17 | 17 |  | Pleasant Prairie SW YD | Arcadian | 345 | 345 | LatticeTower | 0 | 1.16 | 2 | 2156 kcmil ACSR 8 | 0 | 0 | 0 | 0 | 0 | 0 | 0 | 0 | 0 | 0 | 0 | 0 | 0 | 0 | 0 | 0 | 0 | 0 | 0 | 0 | 0 | 0 | 0 | 12 | 0
NO |  | 275 | 2016 | 42 | 18 | 18 |  | Pleasant Prairie SW YD | Arcadian | 345 | 345 | LatticeTower | 0 | 0.03 | 2 | 2156 kcmil ACSR 8 | 0 | 0 | 0 | 0 | 0 | 0 | 0 | 0 | 0 | 0 | 0 | 0 | 0 | 0 | 0 | 0 | 0 | 0 | 0 | 0 | 0 | 0 | 0 | 12 | 0
NO |  | 275 | 2016 | 42 | 19 | 19 |  | Pleasant Prairie SW YD | Bain | 345 | 345 |  | 0.54 | 0 | 1 | 2156 kcmil ACSR 8 | 0 | 0 | 0 | 0 | 0 | 0 | 0 | 0 | 0 | 0 | 0 | 0 | 0 | 0 | 0 | 0 | 0 | 0 | 0 | 0 | 0 | 0 | 0 | 12 | 0
NO |  | 275 | 2016 | 42 | 20 | 20 |  | Pleasant Prairie SW YD | Bain | 345 | 345 |  | 0 | 0.08 | 2 | 2156 kcmil ACSR 8 | 0 | 0 | 0 | 0 | 0 | 0 | 0 | 0 | 0 | 0 | 0 | 0 | 0 | 0 | 0 | 0 | 0 | 0 | 0 | 0 | 0 | 0 | 0 | 12 | 0
NO |  | 275 | 2016 | 42 | 21 | 21 |  | Pleasant Prairie SW YD | Bain | 345 | 345 |  | 0 | 0.07 | 2 | 2156 kcmil ACSR 8 | 0 | 0 | 0 | 0 | 0 | 0 | 0 | 0 | 0 | 0 | 0 | 0 | 0 | 0 | 0 | 0 | 0 | 0 | 0 | 0 | 0 | 0 | 0 | 12 | 0
NO |  | 275 | 2016 | 42 | 22 | 22 |  | Pleasant Prairie SW YD | Bain | 345 | 345 |  | 0 | 0.53 | 2 | 2156 kcmil ACSR 8 | 0 | 0 | 0 | 0 | 0 | 0 | 0 | 0 | 0 | 0 | 0 | 0 | 0 | 0 | 0 | 0 | 0 | 0 | 0 | 0 | 0 | 0 | 0 | 12 | 0
NO |  | 275 | 2016 | 42 | 23 | 23 |  | Pleasant Valley | Arthur Road | 138 | 138 | Various | 4.01 | 0 | 1 | 477 kcmil ACSR T- | 0 | 0 | 0 | 0 | 0 | 0 | 0 | 0 | 0 | 0 | 0 | 0 | 0 | 0 | 0 | 0 | 0 | 0 | 0 | 0 | 0 | 0 | 0 | 12 | 0
NO |  | 275 | 2016 | 42 | 24 | 24 |  | Pleasant Valley | Arthur Road | 138 | 138 | Various | 1.79 | 0 | 1 | 477 kcmil ACSR T- | 0 | 0 | 0 | 0 | 0 | 0 | 0 | 0 | 0 | 0 | 0 | 0 | 0 | 0 | 0 | 0 | 0 | 0 | 0 | 0 | 0 | 0 | 0 | 12 | 0
NO |  | 275 | 2016 | 42 | 25 | 25 |  | Pleasant Valley | Arthur Road | 138 | 138 | Various | 1.17 | 0 | 1 | 477 kcmil ACSR T- | 0 | 0 | 0 | 0 | 0 | 0 | 0 | 0 | 0 | 0 | 0 | 0 | 0 | 0 | 0 | 0 | 0 | 0 | 0 | 0 | 0 | 0 | 0 | 12 | 0
NO |  | 275 | 2016 | 42 | 26 | 26 |  | Pleasant View | Cross Country | 138 | 138 | PoleWood | 0 | 0.64 | 2 | 954 kcmil ACSR 45 | 0 | 0 | 0 | 0 | 0 | 0 | 0 | 0 | 0 | 0 | 0 | 0 | 0 | 0 | 0 | 0 | 0 | 0 | 0 | 0 | 0 | 0 | 0 | 12 | 0
NO |  | 275 | 2016 | 42 | 27 | 27 |  | Pleasant View | Cross Country | 138 | 138 | PoleWood | 0 | 0.14 | 2 | 477 kcmil ACSR T- | 0 | 0 | 0 | 0 | 0 | 0 | 0 | 0 | 0 | 0 | 0 | 0 | 0 | 0 | 0 | 0 | 0 | 0 | 0 | 0 | 0 | 0 | 0 | 12 | 0
NO |  | 275 | 2016 | 42 | 28 | 28 |  | Pleasant View | Cross Country | 138 | 138 | PoleWood | 0.14 | 0 | 1 | 954 kcmil ACSR 45 | 0 | 0 | 0 | 0 | 0 | 0 | 0 | 0 | 0 | 0 | 0 | 0 | 0 | 0 | 0 | 0 | 0 | 0 | 0 | 0 | 0 | 0 | 0 | 12 | 0
NO |  | 275 | 2016 | 42 | 29 | 29 |  | Pleasant View | Cross Country | 138 | 138 | PoleWood | 0 | 0.1 | 2 | 954 kcmil ACSR 45 | 0 | 0 | 0 | 0 | 0 | 0 | 0 | 0 | 0 | 0 | 0 | 0 | 0 | 0 | 0 | 0 | 0 | 0 | 0 | 0 | 0 | 0 | 0 | 12 | 0
NO |  | 275 | 2016 | 42 | 30 | 30 |  | Pleasant View | Cross Country | 138 | 138 | PoleWood | 0 | 1.84 | 2 | 954 kcmil ACSR 45 | 0 | 0 | 0 | 0 | 0 | 0 | 0 | 0 | 0 | 0 | 0 | 0 | 0 | 0 | 0 | 0 | 0 | 0 | 0 | 0 | 0 | 0 | 0 | 12 | 0
NO |  | 275 | 2016 | 42 | 31 | 31 |  | Pleasant View | Cross Country | 138 | 138 | PoleWood | 0 | 0.23 | 2 | 477 kcmil ACSR T- | 0 | 0 | 0 | 0 | 0 | 0 | 0 | 0 | 0 | 0 | 0 | 0 | 0 | 0 | 0 | 0 | 0 | 0 | 0 | 0 | 0 | 0 | 0 | 12 | 0
NO |  | 275 | 2016 | 42 | 32 | 32 |  | Pleasant View | Cross Country | 138 | 138 | PoleWood | 0 | 0.85 | 2 | 954 kcmil ACSR 45 | 0 | 0 | 0 | 0 | 0 | 0 | 0 | 0 | 0 | 0 | 0 | 0 | 0 | 0 | 0 | 0 | 0 | 0 | 0 | 0 | 0 | 0 | 0 | 12 | 0
NO |  | 275 | 2016 | 42 | 33 | 33 |  | Pleasant View | Cross Country | 138 | 138 | PoleWood | 0 | 0.13 | 2 | 954 kcmil ACSR 45 | 0 | 0 | 0 | 0 | 0 | 0 | 0 | 0 | 0 | 0 | 0 | 0 | 0 | 0 | 0 | 0 | 0 | 0 | 0 | 0 | 0 | 0 | 0 | 12 | 0
NO |  | 275 | 2016 | 42 | 34 | 34 |  | Pleasant View | Cross Country | 138 | 138 | PoleWood | 0 | 0.23 | 2 | 477 kcmil ACSR T- | 0 | 0 | 0 | 0 | 0 | 0 | 0 | 0 | 0 | 0 | 0 | 0 | 0 | 0 | 0 | 0 | 0 | 0 | 0 | 0 | 0 | 0 | 0 | 12 | 0
NO |  | 275 | 2016 | 42 | 35 | 35 |  | Pleasant View | Cross Country | 138 | 138 | PoleWood | 0.04 | 0 | 1 | 954 kcmil ACSR 45 | 0 | 0 | 0 | 0 | 0 | 0 | 0 | 0 | 0 | 0 | 0 | 0 | 0 | 0 | 0 | 0 | 0 | 0 | 0 | 0 | 0 | 0 | 0 | 12 | 0
NO |  | 275 | 2016 | 43 | 1 | 1 |  | Plymouth Sub 4 | Howards Grove | 138 | 138 | PoleSteel | 0 | 2.41 | 2 | 477 kcmil ACSR T- | 0 | 0 | 0 | 0 | 0 | 0 | 0 | 0 | 0 | 0 | 0 | 0 | 0 | 0 | 0 | 0 | 0 | 0 | 0 | 0 | 0 | 0 | 0 | 12 | 0
NO |  | 275 | 2016 | 43 | 2 | 2 |  | Plymouth Sub 4 | Howards Grove | 138 | 138 | PoleSteel | 0 | 3.19 | 2 | 1033.5 kcmil ACSR | 0 | 0 | 0 | 0 | 0 | 0 | 0 | 0 | 0 | 0 | 0 | 0 | 0 | 0 | 0 | 0 | 0 | 0 | 0 | 0 | 0 | 0 | 0 | 12 | 0
NO |  | 275 | 2016 | 43 | 3 | 3 |  | Plymouth Sub 4 | Howards Grove | 138 | 138 | PoleSteel | 0 | 1.59 | 2 | 477 kcmil ACSR T- | 0 | 0 | 0 | 0 | 0 | 0 | 0 | 0 | 0 | 0 | 0 | 0 | 0 | 0 | 0 | 0 | 0 | 0 | 0 | 0 | 0 | 0 | 0 | 12 | 0
NO |  | 275 | 2016 | 43 | 4 | 4 |  | Port Edwards | Lakehead Vesper SW STR | 138 | 138 | PoleWood | 1.02 | 0 | 1 | 795 kcmil ACSR 26 | 0 | 0 | 0 | 0 | 0 | 0 | 0 | 0 | 0 | 0 | 0 | 0 | 0 | 0 | 0 | 0 | 0 | 0 | 0 | 0 | 0 | 0 | 0 | 12 | 0
NO |  | 275 | 2016 | 43 | 5 | 5 |  | Port Edwards | Lakehead Vesper SW STR | 138 | 138 | PoleWood | 6.66 | 0 | 1 | 795 kcmil ACSR 26 | 0 | 0 | 0 | 0 | 0 | 0 | 0 | 0 | 0 | 0 | 0 | 0 | 0 | 0 | 0 | 0 | 0 | 0 | 0 | 0 | 0 | 0 | 0 | 12 | 0
NO |  | 275 | 2016 | 43 | 6 | 6 |  | Port Edwards | Lakehead Vesper SW STR | 138 | 138 | PoleWood | 0.3 | 0 | 1 | 795 kcmil ACSR 26 | 0 | 0 | 0 | 0 | 0 | 0 | 0 | 0 | 0 | 0 | 0 | 0 | 0 | 0 | 0 | 0 | 0 | 0 | 0 | 0 | 0 | 0 | 0 | 12 | 0
NO |  | 275 | 2016 | 43 | 7 | 7 |  | Port Edwards | Lakehead Vesper SW STR | 138 | 138 | PoleWood | 0.16 | 0 | 1 | 795 kcmil ACSR 26 | 0 | 0 | 0 | 0 | 0 | 0 | 0 | 0 | 0 | 0 | 0 | 0 | 0 | 0 | 0 | 0 | 0 | 0 | 0 | 0 | 0 | 0 | 0 | 12 | 0
NO |  | 275 | 2016 | 43 | 8 | 8 |  | Port Edwards | Lakehead Vesper SW STR | 138 | 138 | PoleWood | 0.54 | 0 | 1 | 795 kcmil ACSR 26 | 0 | 0 | 0 | 0 | 0 | 0 | 0 | 0 | 0 | 0 | 0 | 0 | 0 | 0 | 0 | 0 | 0 | 0 | 0 | 0 | 0 | 0 | 0 | 12 | 0
NO |  | 275 | 2016 | 43 | 9 | 9 |  | Port Edwards | Vulcan Chem | 138 | 138 | PoleWood | 0 | 0.17 | 2 | 795 kcmil ACSR 26 | 0 | 0 | 0 | 0 | 0 | 0 | 0 | 0 | 0 | 0 | 0 | 0 | 0 | 0 | 0 | 0 | 0 | 0 | 0 | 0 | 0 | 0 | 0 | 12 | 0
NO |  | 275 | 2016 | 43 | 10 | 10 |  | Port Edwards | Vulcan Chem | 138 | 138 | Various | 0 | 0.16 | 2 | 795 kcmil ACSR 26 | 0 | 0 | 0 | 0 | 0 | 0 | 0 | 0 | 0 | 0 | 0 | 0 | 0 | 0 | 0 | 0 | 0 | 0 | 0 | 0 | 0 | 0 | 0 | 12 | 0
NO |  | 275 | 2016 | 43 | 11 | 11 |  | Port Washington SW YD | River Bend | 138 | 138 | PoleSteel | 0.09 | 0 | 1 | 477 kcmil ACSR T- | 0 | 0 | 0 | 0 | 0 | 0 | 0 | 0 | 0 | 0 | 0 | 0 | 0 | 0 | 0 | 0 | 0 | 0 | 0 | 0 | 0 | 0 | 0 | 12 | 0
NO |  | 275 | 2016 | 43 | 12 | 12 |  | Port Washington SW YD | River Bend | 138 | 138 | PoleSteel | 0 | 7.45 | 2 | 477 kcmil ACSR T- | 0 | 0 | 0 | 0 | 0 | 0 | 0 | 0 | 0 | 0 | 0 | 0 | 0 | 0 | 0 | 0 | 0 | 0 | 0 | 0 | 0 | 0 | 0 | 12 | 0
NO |  | 275 | 2016 | 43 | 13 | 13 |  | Port Washington SW YD | Saukville | 138 | 138 | Various | 0 | 3.47 | 2 | 477 kcmil ACSR T- | 0 | 0 | 0 | 0 | 0 | 0 | 0 | 0 | 0 | 0 | 0 | 0 | 0 | 0 | 0 | 0 | 0 | 0 | 0 | 0 | 0 | 0 | 0 | 12 | 0
NO |  | 275 | 2016 | 43 | 14 | 14 |  | Port Washington SW YD | Saukville | 138 | 138 | Various | 0 | 1.36 | 2 | 477 kcmil ACSR T- | 0 | 0 | 0 | 0 | 0 | 0 | 0 | 0 | 0 | 0 | 0 | 0 | 0 | 0 | 0 | 0 | 0 | 0 | 0 | 0 | 0 | 0 | 0 | 12 | 0
NO |  | 275 | 2016 | 43 | 15 | 15 |  | Port Washington SW YD | Range Line SW | 138 | 138 | Lattice Tower | 0.05 | 0 | 1 | 477 kcmil ACSR T- | 0 | 0 | 0 | 0 | 0 | 0 | 0 | 0 | 0 | 0 | 0 | 0 | 0 | 0 | 0 | 0 | 0 | 0 | 0 | 0 | 0 | 0 | 0 | 12 | 0
NO |  | 275 | 2016 | 43 | 16 | 16 |  | Port Washington SW YD | Range Line SW | 138 | 138 | Lattice Tower | 0 | 21.19 | 2 | 477 kcmil ACSR T- | 0 | 0 | 0 | 0 | 0 | 0 | 0 | 0 | 0 | 0 | 0 | 0 | 0 | 0 | 0 | 0 | 0 | 0 | 0 | 0 | 0 | 0 | 0 | 12 | 0
NO |  | 275 | 2016 | 43 | 17 | 17 |  | Port Washington SW YD | Range Line SW | 138 | 138 | Lattice Tower | 0.11 | 0 | 1 | 477 kcmil ACSR T- | 0 | 0 | 0 | 0 | 0 | 0 | 0 | 0 | 0 | 0 | 0 | 0 | 0 | 0 | 0 | 0 | 0 | 0 | 0 | 0 | 0 | 0 | 0 | 12 | 0
NO |  | 275 | 2016 | 43 | 18 | 18 |  | Port Washington SW YD | Saukville | 138 | 138 |  | 0 | 3.51 | 2 | 477 kcmil ACSR T- | 0 | 0 | 0 | 0 | 0 | 0 | 0 | 0 | 0 | 0 | 0 | 0 | 0 | 0 | 0 | 0 | 0 | 0 | 0 | 0 | 0 | 0 | 0 | 12 | 0
NO |  | 275 | 2016 | 43 | 19 | 19 |  | Port Washington SW YD | Saukville | 138 | 138 |  | 0 | 1.35 | 2 | 477 kcmil ACSR T- | 0 | 0 | 0 | 0 | 0 | 0 | 0 | 0 | 0 | 0 | 0 | 0 | 0 | 0 | 0 | 0 | 0 | 0 | 0 | 0 | 0 | 0 | 0 | 12 | 0
NO |  | 275 | 2016 | 43 | 20 | 20 |  | Port Washington SW YD | Saukville | 138 | 138 | H-Frame | 0.04 | 0 | 1 | 477 kcmil ACSR T- | 0 | 0 | 0 | 0 | 0 | 0 | 0 | 0 | 0 | 0 | 0 | 0 | 0 | 0 | 0 | 0 | 0 | 0 | 0 | 0 | 0 | 0 | 0 | 12 | 0
NO |  | 275 | 2016 | 43 | 21 | 21 |  | Port Washington SW YD | Saukville | 138 | 138 | H-Frame | 1.21 | 0 | 1 | 477 kcmil ACSR T- | 0 | 0 | 0 | 0 | 0 | 0 | 0 | 0 | 0 | 0 | 0 | 0 | 0 | 0 | 0 | 0 | 0 | 0 | 0 | 0 | 0 | 0 | 0 | 12 | 0
NO |  | 275 | 2016 | 43 | 22 | 22 |  | Port Washington SW YD | Saukville | 138 | 138 | H-Frame | 1.8 | 0 | 1 | 477 kcmil ACSR T- | 0 | 0 | 0 | 0 | 0 | 0 | 0 | 0 | 0 | 0 | 0 | 0 | 0 | 0 | 0 | 0 | 0 | 0 | 0 | 0 | 0 | 0 | 0 | 12 | 0
NO |  | 275 | 2016 | 43 | 23 | 23 |  | Port Washington SW YD | Saukville | 138 | 138 | H-Frame | 0.61 | 0 | 1 | 477 kcmil ACSR T- | 0 | 0 | 0 | 0 | 0 | 0 | 0 | 0 | 0 | 0 | 0 | 0 | 0 | 0 | 0 | 0 | 0 | 0 | 0 | 0 | 0 | 0 | 0 | 12 | 0
NO |  | 275 | 2016 | 43 | 24 | 24 |  | Port Washington SW YD | Saukville | 138 | 138 | H-Frame | 1.13 | 0 | 1 | 477 kcmil ACSR T- | 0 | 0 | 0 | 0 | 0 | 0 | 0 | 0 | 0 | 0 | 0 | 0 | 0 | 0 | 0 | 0 | 0 | 0 | 0 | 0 | 0 | 0 | 0 | 12 | 0
NO |  | 275 | 2016 | 43 | 25 | 25 |  | Portage | Columbia SW YD (ALTE) | 138 | 138 | PoleSteel | 0 | 0.16 | 2 | 795 kcmil ACSR 26 | 0 | 0 | 0 | 0 | 0 | 0 | 0 | 0 | 0 | 0 | 0 | 0 | 0 | 0 | 0 | 0 | 0 | 0 | 0 | 0 | 0 | 0 | 0 | 12 | 0
NO |  | 275 | 2016 | 43 | 26 | 26 |  | Portage | Columbia SW YD (ALTE) | 138 | 138 | PoleSteel | 0 | 5.48 | 2 | 795 kcmil ACSR 26 | 0 | 0 | 0 | 0 | 0 | 0 | 0 | 0 | 0 | 0 | 0 | 0 | 0 | 0 | 0 | 0 | 0 | 0 | 0 | 0 | 0 | 0 | 0 | 12 | 0
NO |  | 275 | 2016 | 43 | 27 | 27 |  | Portage | Trienda | 138 | 138 | Various | 0 | 0.86 | 2 | 795 kcmil ACSR 26 | 0 | 0 | 0 | 0 | 0 | 0 | 0 | 0 | 0 | 0 | 0 | 0 | 0 | 0 | 0 | 0 | 0 | 0 | 0 | 0 | 0 | 0 | 0 | 12 | 0
NO |  | 275 | 2016 | 43 | 28 | 28 |  | Portage | Trienda | 138 | 138 | Various | 0.4 | 0 | 1 | 795 kcmil ACSR 26 | 0 | 0 | 0 | 0 | 0 | 0 | 0 | 0 | 0 | 0 | 0 | 0 | 0 | 0 | 0 | 0 | 0 | 0 | 0 | 0 | 0 | 0 | 0 | 12 | 0
NO |  | 275 | 2016 | 43 | 29 | 29 |  | Portage | Trienda | 138 | 138 | Various | 0.03 | 0 | 1 | 795 kcmil ACSR 26 | 0 | 0 | 0 | 0 | 0 | 0 | 0 | 0 | 0 | 0 | 0 | 0 | 0 | 0 | 0 | 0 | 0 | 0 | 0 | 0 | 0 | 0 | 0 | 12 | 0
NO |  | 275 | 2016 | 43 | 30 | 30 |  | Portage | Trienda | 138 | 138 | Various | 0.1 | 0 | 1 | 795 kcmil ACSR 26 | 0 | 0 | 0 | 0 | 0 | 0 | 0 | 0 | 0 | 0 | 0 | 0 | 0 | 0 | 0 | 0 | 0 | 0 | 0 | 0 | 0 | 0 | 0 | 12 | 0
NO |  | 275 | 2016 | 43 | 31 | 31 |  | Portage | Trienda | 138 | 138 | Various | 0.13 | 0 | 1 | 795 kcmil ACSR 26 | 0 | 0 | 0 | 0 | 0 | 0 | 0 | 0 | 0 | 0 | 0 | 0 | 0 | 0 | 0 | 0 | 0 | 0 | 0 | 0 | 0 | 0 | 0 | 12 | 0
NO |  | 275 | 2016 | 43 | 32 | 32 |  | Portage | Trienda | 138 | 138 | Various | 0.01 | 0 | 1 | 795 kcmil ACSR 26 | 0 | 0 | 0 | 0 | 0 | 0 | 0 | 0 | 0 | 0 | 0 | 0 | 0 | 0 | 0 | 0 | 0 | 0 | 0 | 0 | 0 | 0 | 0 | 12 | 0
NO |  | 275 | 2016 | 43 | 33 | 33 |  | Portage | Trienda | 138 | 138 | Various | 0.07 | 0 | 1 | 795 kcmil ACSR 26 | 0 | 0 | 0 | 0 | 0 | 0 | 0 | 0 | 0 | 0 | 0 | 0 | 0 | 0 | 0 | 0 | 0 | 0 | 0 | 0 | 0 | 0 | 0 | 12 | 0
NO |  | 275 | 2016 | 43 | 34 | 34 |  | Portage | Trienda | 138 | 138 | Various | 0.07 | 0 | 1 | 795 kcmil ACSR 26 | 0 | 0 | 0 | 0 | 0 | 0 | 0 | 0 | 0 | 0 | 0 | 0 | 0 | 0 | 0 | 0 | 0 | 0 | 0 | 0 | 0 | 0 | 0 | 12 | 0
NO |  | 275 | 2016 | 43 | 35 | 35 |  | Portage | Trienda | 138 | 138 | Various | 0.1 | 0 | 1 | 795 kcmil ACSR 26 | 0 | 0 | 0 | 0 | 0 | 0 | 0 | 0 | 0 | 0 | 0 | 0 | 0 | 0 | 0 | 0 | 0 | 0 | 0 | 0 | 0 | 0 | 0 | 12 | 0
NO |  | 275 | 2016 | 44 | 1 | 1 |  | Portage | Trienda | 138 | 138 | Various | 0.29 | 0 | 1 | 795 kcmil ACSR 26 | 0 | 0 | 0 | 0 | 0 | 0 | 0 | 0 | 0 | 0 | 0 | 0 | 0 | 0 | 0 | 0 | 0 | 0 | 0 | 0 | 0 | 0 | 0 | 12 | 0
NO |  | 275 | 2016 | 44 | 2 | 2 |  | Portage | Trienda | 138 | 138 | Various | 0.12 | 0 | 1 | 795 kcmil ACSR 26 | 0 | 0 | 0 | 0 | 0 | 0 | 0 | 0 | 0 | 0 | 0 | 0 | 0 | 0 | 0 | 0 | 0 | 0 | 0 | 0 | 0 | 0 | 0 | 12 | 0
NO |  | 275 | 2016 | 44 | 3 | 3 |  | Portage | Trienda | 138 | 138 | Various | 0 | 0.07 | 2 | 795 kcmil ACSR 26 | 0 | 0 | 0 | 0 | 0 | 0 | 0 | 0 | 0 | 0 | 0 | 0 | 0 | 0 | 0 | 0 | 0 | 0 | 0 | 0 | 0 | 0 | 0 | 12 | 0
NO |  | 275 | 2016 | 44 | 4 | 4 |  | Portage | Trienda | 138 | 138 | Various | 0.08 | 0 | 1 | 795 kcmil ACSR 26 | 0 | 0 | 0 | 0 | 0 | 0 | 0 | 0 | 0 | 0 | 0 | 0 | 0 | 0 | 0 | 0 | 0 | 0 | 0 | 0 | 0 | 0 | 0 | 12 | 0
NO |  | 275 | 2016 | 44 | 5 | 5 |  | Portage | Trienda | 138 | 138 | Various | 0.81 | 0 | 1 | 795 kcmil ACSR 26 | 0 | 0 | 0 | 0 | 0 | 0 | 0 | 0 | 0 | 0 | 0 | 0 | 0 | 0 | 0 | 0 | 0 | 0 | 0 | 0 | 0 | 0 | 0 | 12 | 0
NO |  | 275 | 2016 | 44 | 6 | 6 |  | Portage | Columbia SW YD (ALTE) | 138 | 138 | PoleSteel | 0 | 5.49 | 2 | 795 kcmil ACSR 26 | 0 | 0 | 0 | 0 | 0 | 0 | 0 | 0 | 0 | 0 | 0 | 0 | 0 | 0 | 0 | 0 | 0 | 0 | 0 | 0 | 0 | 0 | 0 | 12 | 0
NO |  | 275 | 2016 | 44 | 7 | 7 |  | Portage | Columbia SW YD (ALTE) | 138 | 138 | PoleSteel | 0 | 0.16 | 2 | 795 kcmil ACSR 26 | 0 | 0 | 0 | 0 | 0 | 0 | 0 | 0 | 0 | 0 | 0 | 0 | 0 | 0 | 0 | 0 | 0 | 0 | 0 | 0 | 0 | 0 | 0 | 12 | 0
NO |  | 275 | 2016 | 44 | 8 | 8 |  | Portage | Hamilton St SW STR | 138 | 138 | H-Frame | 0.03 | 0 | 1 | 477 kcmil ACSR T- | 0 | 0 | 0 | 0 | 0 | 0 | 0 | 0 | 0 | 0 | 0 | 0 | 0 | 0 | 0 | 0 | 0 | 0 | 0 | 0 | 0 | 0 | 0 | 12 | 0
NO |  | 275 | 2016 | 44 | 9 | 9 |  | Portage | Hamilton St SW STR | 138 | 138 | H-Frame | 0.02 | 0 | 1 | 795 kcmil ACSR 26 | 0 | 0 | 0 | 0 | 0 | 0 | 0 | 0 | 0 | 0 | 0 | 0 | 0 | 0 | 0 | 0 | 0 | 0 | 0 | 0 | 0 | 0 | 0 | 12 | 0
NO |  | 275 | 2016 | 44 | 10 | 10 |  | Portage | Hamilton St SW STR | 138 | 138 | H-Frame | 0 | 1.1 | 2 | 477 kcmil ACSR T- | 0 | 0 | 0 | 0 | 0 | 0 | 0 | 0 | 0 | 0 | 0 | 0 | 0 | 0 | 0 | 0 | 0 | 0 | 0 | 0 | 0 | 0 | 0 | 12 | 0
NO |  | 275 | 2016 | 44 | 11 | 11 |  | Portage | Trienda | 138 | 138 | PoleWood | 0.28 | 0 | 1 | 795 kcmil ACSR 45 | 0 | 0 | 0 | 0 | 0 | 0 | 0 | 0 | 0 | 0 | 0 | 0 | 0 | 0 | 0 | 0 | 0 | 0 | 0 | 0 | 0 | 0 | 0 | 12 | 0
NO |  | 275 | 2016 | 44 | 12 | 12 |  | Portage | Trienda | 138 | 138 | PoleWood | 0.11 | 0 | 1 | 795 kcmil ACSR 45 | 0 | 0 | 0 | 0 | 0 | 0 | 0 | 0 | 0 | 0 | 0 | 0 | 0 | 0 | 0 | 0 | 0 | 0 | 0 | 0 | 0 | 0 | 0 | 12 | 0
NO |  | 275 | 2016 | 44 | 13 | 13 |  | Portage | Trienda | 138 | 138 | PoleWood | 0 | 0.87 | 2 | 795 kcmil ACSR 45 | 0 | 0 | 0 | 0 | 0 | 0 | 0 | 0 | 0 | 0 | 0 | 0 | 0 | 0 | 0 | 0 | 0 | 0 | 0 | 0 | 0 | 0 | 0 | 12 | 0
NO |  | 275 | 2016 | 44 | 14 | 14 |  | Portage | Trienda | 138 | 138 | PoleWood | 0.15 | 0 | 1 | 795 kcmil ACSR 45 | 0 | 0 | 0 | 0 | 0 | 0 | 0 | 0 | 0 | 0 | 0 | 0 | 0 | 0 | 0 | 0 | 0 | 0 | 0 | 0 | 0 | 0 | 0 | 12 | 0
NO |  | 275 | 2016 | 44 | 15 | 15 |  | Portage | Trienda | 138 | 138 | PoleWood | 0 | 0.82 | 2 | 336.4 kcmil ACSR | 0 | 0 | 0 | 0 | 0 | 0 | 0 | 0 | 0 | 0 | 0 | 0 | 0 | 0 | 0 | 0 | 0 | 0 | 0 | 0 | 0 | 0 | 0 | 12 | 0
NO |  | 275 | 2016 | 44 | 16 | 16 |  | Portage | Trienda | 138 | 138 | PoleWood | 1.66 | 0 | 1 | 795 kcmil ACSR 45 | 0 | 0 | 0 | 0 | 0 | 0 | 0 | 0 | 0 | 0 | 0 | 0 | 0 | 0 | 0 | 0 | 0 | 0 | 0 | 0 | 0 | 0 | 0 | 12 | 0
NO |  | 275 | 2016 | 44 | 17 | 17 |  | Portage | Trienda | 138 | 138 | PoleWood | 0 | 0.07 | 2 | 795 kcmil ACSR 45 | 0 | 0 | 0 | 0 | 0 | 0 | 0 | 0 | 0 | 0 | 0 | 0 | 0 | 0 | 0 | 0 | 0 | 0 | 0 | 0 | 0 | 0 | 0 | 12 | 0
NO |  | 275 | 2016 | 44 | 18 | 18 |  | Portage | Trienda | 138 | 138 | PoleWood | 0.26 | 0 | 1 | 795 kcmil ACSR 45 | 0 | 0 | 0 | 0 | 0 | 0 | 0 | 0 | 0 | 0 | 0 | 0 | 0 | 0 | 0 | 0 | 0 | 0 | 0 | 0 | 0 | 0 | 0 | 12 | 0
NO |  | 275 | 2016 | 44 | 19 | 19 |  | Potosi SW STR | Potosi | 138 | 138 | Various | 0.01 | 0 | 1 | 795 kcmil ACSR 45 | 0 | 0 | 0 | 0 | 0 | 0 | 0 | 0 | 0 | 0 | 0 | 0 | 0 | 0 | 0 | 0 | 0 | 0 | 0 | 0 | 0 | 0 | 0 | 12 | 0
NO |  | 275 | 2016 | 44 | 20 | 20 |  | Potosi SW STR | Hillman | 138 | 138 | Various | 12.05 | 0 | 1 | 795 kcmil ACSR 45 | 0 | 0 | 0 | 0 | 0 | 0 | 0 | 0 | 0 | 0 | 0 | 0 | 0 | 0 | 0 | 0 | 0 | 0 | 0 | 0 | 0 | 0 | 0 | 12 | 0
NO |  | 275 | 2016 | 44 | 21 | 21 |  | Potts Avenue | Glory Rd | 138 | 138 | PoleSteel | 0 | 0.13 | 2 | 795 kcmil ACSR 26 | 0 | 0 | 0 | 0 | 0 | 0 | 0 | 0 | 0 | 0 | 0 | 0 | 0 | 0 | 0 | 0 | 0 | 0 | 0 | 0 | 0 | 0 | 0 | 12 | 0
NO |  | 275 | 2016 | 44 | 22 | 22 |  | Potts Avenue | Glory Rd | 138 | 138 | PoleSteel | 0 | 2.31 | 2 | 795 kcmil ACSR 26 | 0 | 0 | 0 | 0 | 0 | 0 | 0 | 0 | 0 | 0 | 0 | 0 | 0 | 0 | 0 | 0 | 0 | 0 | 0 | 0 | 0 | 0 | 0 | 12 | 0
NO |  | 275 | 2016 | 44 | 23 | 23 |  | Potts Avenue | Glory Rd | 138 | 138 | PoleSteel | 0 | 0.31 | 2 | 795 kcmil ACSR 26 | 0 | 0 | 0 | 0 | 0 | 0 | 0 | 0 | 0 | 0 | 0 | 0 | 0 | 0 | 0 | 0 | 0 | 0 | 0 | 0 | 0 | 0 | 0 | 12 | 0
NO |  | 275 | 2016 | 44 | 24 | 24 |  | Potts Avenue | Glory Rd | 138 | 138 | PoleSteel | 0 | 0.29 | 2 | 795 kcmil ACSR 26 | 0 | 0 | 0 | 0 | 0 | 0 | 0 | 0 | 0 | 0 | 0 | 0 | 0 | 0 | 0 | 0 | 0 | 0 | 0 | 0 | 0 | 0 | 0 | 12 | 0
NO |  | 275 | 2016 | 44 | 25 | 25 |  | Potts Avenue | Glory Rd | 138 | 138 | PoleSteel | 0 | 0.37 | 2 | 795 kcmil ACSR 26 | 0 | 0 | 0 | 0 | 0 | 0 | 0 | 0 | 0 | 0 | 0 | 0 | 0 | 0 | 0 | 0 | 0 | 0 | 0 | 0 | 0 | 0 | 0 | 12 | 0
NO |  | 275 | 2016 | 44 | 26 | 26 |  | Potts Avenue | Glory Rd | 138 | 138 | PoleSteel | 0 | 0.03 | 2 | 795 kcmil ACSR 26 | 0 | 0 | 0 | 0 | 0 | 0 | 0 | 0 | 0 | 0 | 0 | 0 | 0 | 0 | 0 | 0 | 0 | 0 | 0 | 0 | 0 | 0 | 0 | 12 | 0
NO |  | 275 | 2016 | 44 | 27 | 27 |  | Potts Avenue | Glory Rd | 138 | 138 | PoleSteel | 0 | 0.3 | 2 | 795 kcmil ACSR 26 | 0 | 0 | 0 | 0 | 0 | 0 | 0 | 0 | 0 | 0 | 0 | 0 | 0 | 0 | 0 | 0 | 0 | 0 | 0 | 0 | 0 | 0 | 0 | 12 | 0
NO |  | 275 | 2016 | 44 | 28 | 28 |  | Potts Avenue | Glory Rd | 138 | 138 | PoleSteel | 0 | 0.01 | 2 | 795 kcmil ACSR 26 | 0 | 0 | 0 | 0 | 0 | 0 | 0 | 0 | 0 | 0 | 0 | 0 | 0 | 0 | 0 | 0 | 0 | 0 | 0 | 0 | 0 | 0 | 0 | 12 | 0
NO |  | 275 | 2016 | 44 | 29 | 29 |  | Preble | Tower Dr | 138 | 138 | LatticeTower | 0 | 0.02 | 2 | 477 kcmil ACSR 24 | 0 | 0 | 0 | 0 | 0 | 0 | 0 | 0 | 0 | 0 | 0 | 0 | 0 | 0 | 0 | 0 | 0 | 0 | 0 | 0 | 0 | 0 | 0 | 12 | 0
NO |  | 275 | 2016 | 44 | 30 | 30 |  | Preble | Tower Dr | 138 | 138 | LatticeTower | 0 | 0.16 | 2 | 477 kcmil ACSR 24 | 0 | 0 | 0 | 0 | 0 | 0 | 0 | 0 | 0 | 0 | 0 | 0 | 0 | 0 | 0 | 0 | 0 | 0 | 0 | 0 | 0 | 0 | 0 | 12 | 0
NO |  | 275 | 2016 | 44 | 31 | 31 |  | Preble | Tower Dr | 138 | 138 | LatticeTower | 2.06 | 0 | 1 | 4/0 AWG ACSR 6/1 | 0 | 0 | 0 | 0 | 0 | 0 | 0 | 0 | 0 | 0 | 0 | 0 | 0 | 0 | 0 | 0 | 0 | 0 | 0 | 0 | 0 | 0 | 0 | 12 | 0
NO |  | 275 | 2016 | 44 | 32 | 32 |  | Preble | Tower Dr | 138 | 138 | LatticeTower | 0 | 0.15 | 2 | 477 kcmil ACSR 24 | 0 | 0 | 0 | 0 | 0 | 0 | 0 | 0 | 0 | 0 | 0 | 0 | 0 | 0 | 0 | 0 | 0 | 0 | 0 | 0 | 0 | 0 | 0 | 12 | 0
NO |  | 275 | 2016 | 44 | 33 | 33 |  | Preble | Tower Dr | 138 | 138 | LatticeTower | 0.06 | 0 | 1 | 4/0 AWG ACSR 6/1 | 0 | 0 | 0 | 0 | 0 | 0 | 0 | 0 | 0 | 0 | 0 | 0 | 0 | 0 | 0 | 0 | 0 | 0 | 0 | 0 | 0 | 0 | 0 | 12 | 0
NO |  | 275 | 2016 | 44 | 34 | 34 |  | Preble | Tower Dr | 138 | 138 | LatticeTower | 0.13 | 0 | 1 | 477 kcmil ACSR 24 | 0 | 0 | 0 | 0 | 0 | 0 | 0 | 0 | 0 | 0 | 0 | 0 | 0 | 0 | 0 | 0 | 0 | 0 | 0 | 0 | 0 | 0 | 0 | 12 | 0
NO |  | 275 | 2016 | 44 | 35 | 35 |  | Preble | Tower Dr | 138 | 138 | LatticeTower | 0.02 | 0 | 1 | 795 kcmil ACSR 26 | 0 | 0 | 0 | 0 | 0 | 0 | 0 | 0 | 0 | 0 | 0 | 0 | 0 | 0 | 0 | 0 | 0 | 0 | 0 | 0 | 0 | 0 | 0 | 12 | 0
NO |  | 275 | 2016 | 45 | 1 | 1 |  | Presque Isle SW YD | Big Bay Tap | 138 | 138 | H-Frame | 0.01 | 0 | 1 | 795 kcmil ACSR 26 | 0 | 0 | 0 | 0 | 0 | 0 | 0 | 0 | 0 | 0 | 0 | 0 | 0 | 0 | 0 | 0 | 0 | 0 | 0 | 0 | 0 | 0 | 0 | 12 | 0
NO |  | 275 | 2016 | 45 | 2 | 2 |  | Presque Isle SW YD | Big Bay Tap | 138 | 138 | H-Frame | 1.07 | 0 | 1 | 605 kcmil ACSR 26 | 0 | 0 | 0 | 0 | 0 | 0 | 0 | 0 | 0 | 0 | 0 | 0 | 0 | 0 | 0 | 0 | 0 | 0 | 0 | 0 | 0 | 0 | 0 | 12 | 0
NO |  | 275 | 2016 | 45 | 3 | 3 |  | Presque Isle SW YD | North Lake | 138 | 138 | H-Frame | 18.83 | 0 | 1 | 605 kcmil ACSR 26 | 0 | 0 | 0 | 0 | 0 | 0 | 0 | 0 | 0 | 0 | 0 | 0 | 0 | 0 | 0 | 0 | 0 | 0 | 0 | 0 | 0 | 0 | 0 | 12 | 0
NO |  | 275 | 2016 | 45 | 4 | 4 |  | Presque Isle SW YD | North Lake | 138 | 138 | H-Frame | 0 | 0.29 | 2 | 605 kcmil ACSR 26 | 0 | 0 | 0 | 0 | 0 | 0 | 0 | 0 | 0 | 0 | 0 | 0 | 0 | 0 | 0 | 0 | 0 | 0 | 0 | 0 | 0 | 0 | 0 | 12 | 0
NO |  | 275 | 2016 | 45 | 5 | 5 |  | Presque Isle SW YD | North Lake | 138 | 138 | H-Frame | 0.05 | 0 | 1 | 795 kcmil ACSR 26 | 0 | 0 | 0 | 0 | 0 | 0 | 0 | 0 | 0 | 0 | 0 | 0 | 0 | 0 | 0 | 0 | 0 | 0 | 0 | 0 | 0 | 0 | 0 | 12 | 0
NO |  | 275 | 2016 | 45 | 6 | 6 |  | Presque Isle SW YD | Perch Lake | 138 | 138 | PoleWood | 17.41 | 0 | 1 | 605 kcmil ACSR 26 | 0 | 0 | 0 | 0 | 0 | 0 | 0 | 0 | 0 | 0 | 0 | 0 | 0 | 0 | 0 | 0 | 0 | 0 | 0 | 0 | 0 | 0 | 0 | 12 | 0
NO |  | 275 | 2016 | 45 | 7 | 7 |  | Presque Isle SW YD | Perch Lake | 138 | 138 | PoleWood | 18.85 | 0 | 1 | 605 kcmil ACSR 26 | 0 | 0 | 0 | 0 | 0 | 0 | 0 | 0 | 0 | 0 | 0 | 0 | 0 | 0 | 0 | 0 | 0 | 0 | 0 | 0 | 0 | 0 | 0 | 12 | 0
NO |  | 275 | 2016 | 45 | 8 | 8 |  | Presque Isle SW YD | Perch Lake | 138 | 138 | PoleWood | 0.22 | 0 | 1 | 795 kcmil ACSR 26 | 0 | 0 | 0 | 0 | 0 | 0 | 0 | 0 | 0 | 0 | 0 | 0 | 0 | 0 | 0 | 0 | 0 | 0 | 0 | 0 | 0 | 0 | 0 | 12 | 0
NO |  | 275 | 2016 | 45 | 9 | 9 |  | Presque Isle SW YD | Perch Lake | 138 | 138 | PoleWood | 0 | 0.29 | 2 | 605 kcmil ACSR 26 | 0 | 0 | 0 | 0 | 0 | 0 | 0 | 0 | 0 | 0 | 0 | 0 | 0 | 0 | 0 | 0 | 0 | 0 | 0 | 0 | 0 | 0 | 0 | 12 | 0
NO |  | 275 | 2016 | 45 | 10 | 10 |  | Presque Isle SW YD | Dead River (WE) | 138 | 138 | PoleSteel | 0.51 | 0 | 1 | 2156 kcmil ACSR 8 | 0 | 0 | 0 | 0 | 0 | 0 | 0 | 0 | 0 | 0 | 0 | 0 | 0 | 0 | 0 | 0 | 0 | 0 | 0 | 0 | 0 | 0 | 0 | 12 | 0
NO |  | 275 | 2016 | 45 | 11 | 11 |  | Presque Isle SW YD | Empire Mine | 138 | 138 |  | 11.61 | 0 | 1 | 605 kcmil ACSR 26 | 0 | 0 | 0 | 0 | 0 | 0 | 0 | 0 | 0 | 0 | 0 | 0 | 0 | 0 | 0 | 0 | 0 | 0 | 0 | 0 | 0 | 0 | 0 | 12 | 0
NO |  | 275 | 2016 | 45 | 12 | 12 |  | Presque Isle SW YD | Empire Mine | 138 | 138 |  | 0 | 0.14 | 2 | 605 kcmil ACSR 26 | 0 | 0 | 0 | 0 | 0 | 0 | 0 | 0 | 0 | 0 | 0 | 0 | 0 | 0 | 0 | 0 | 0 | 0 | 0 | 0 | 0 | 0 | 0 | 12 | 0
NO |  | 275 | 2016 | 45 | 13 | 13 |  | Presque Isle SW YD | Empire Mine | 138 | 138 |  | 0.25 | 0 | 1 | 605 kcmil ACSR 26 | 0 | 0 | 0 | 0 | 0 | 0 | 0 | 0 | 0 | 0 | 0 | 0 | 0 | 0 | 0 | 0 | 0 | 0 | 0 | 0 | 0 | 0 | 0 | 12 | 0
NO |  | 275 | 2016 | 45 | 14 | 14 |  | Presque Isle SW YD | Empire Mine | 138 | 138 |  | 0 | 0.12 | 2 | 605 kcmil ACSR 26 | 0 | 0 | 0 | 0 | 0 | 0 | 0 | 0 | 0 | 0 | 0 | 0 | 0 | 0 | 0 | 0 | 0 | 0 | 0 | 0 | 0 | 0 | 0 | 12 | 0
NO |  | 275 | 2016 | 45 | 15 | 15 |  | Presque Isle SW YD | Empire Mine | 138 | 138 |  | 0 | 1.33 | 2 | 605 kcmil ACSR 26 | 0 | 0 | 0 | 0 | 0 | 0 | 0 | 0 | 0 | 0 | 0 | 0 | 0 | 0 | 0 | 0 | 0 | 0 | 0 | 0 | 0 | 0 | 0 | 12 | 0
NO |  | 275 | 2016 | 45 | 16 | 16 |  | Presque Isle SW YD | Empire Mine | 138 | 138 |  | 0.05 | 0 | 1 | 605 kcmil ACSR 26 | 0 | 0 | 0 | 0 | 0 | 0 | 0 | 0 | 0 | 0 | 0 | 0 | 0 | 0 | 0 | 0 | 0 | 0 | 0 | 0 | 0 | 0 | 0 | 12 | 0
NO |  | 275 | 2016 | 45 | 17 | 17 |  | Presque Isle SW YD | Empire Mine | 138 | 138 |  | 3.69 | 0 | 1 | 605 kcmil ACSR 26 | 0 | 0 | 0 | 0 | 0 | 0 | 0 | 0 | 0 | 0 | 0 | 0 | 0 | 0 | 0 | 0 | 0 | 0 | 0 | 0 | 0 | 0 | 0 | 12 | 0
NO |  | 275 | 2016 | 45 | 18 | 18 |  | Presque Isle SW YD | Tilden | 138 | 138 | PoleWood | 0.68 | 0 | 1 | 336.4 kcmil ACSR | 0 | 0 | 0 | 0 | 0 | 0 | 0 | 0 | 0 | 0 | 0 | 0 | 0 | 0 | 0 | 0 | 0 | 0 | 0 | 0 | 0 | 0 | 0 | 12 | 0
NO |  | 275 | 2016 | 45 | 19 | 19 |  | Presque Isle SW YD | Tilden | 138 | 138 | PoleWood | 0.24 | 0 | 1 | 795 kcmil ACSR 26 | 0 | 0 | 0 | 0 | 0 | 0 | 0 | 0 | 0 | 0 | 0 | 0 | 0 | 0 | 0 | 0 | 0 | 0 | 0 | 0 | 0 | 0 | 0 | 12 | 0
NO |  | 275 | 2016 | 45 | 20 | 20 |  | Presque Isle SW YD | Tilden | 138 | 138 | PoleWood | 0 | 1.18 | 2 | 336.4 kcmil ACSR | 0 | 0 | 0 | 0 | 0 | 0 | 0 | 0 | 0 | 0 | 0 | 0 | 0 | 0 | 0 | 0 | 0 | 0 | 0 | 0 | 0 | 0 | 0 | 12 | 0
NO |  | 275 | 2016 | 45 | 21 | 21 |  | Presque Isle SW YD | Tilden | 138 | 138 | PoleWood | 9.12 | 0 | 1 | 605 kcmil ACSR 26 | 0 | 0 | 0 | 0 | 0 | 0 | 0 | 0 | 0 | 0 | 0 | 0 | 0 | 0 | 0 | 0 | 0 | 0 | 0 | 0 | 0 | 0 | 0 | 12 | 0
NO |  | 275 | 2016 | 45 | 22 | 22 |  | Presque Isle SW YD | Tilden | 138 | 138 | PoleWood | 0 | 2.13 | 2 | 336.4 kcmil ACSR | 0 | 0 | 0 | 0 | 0 | 0 | 0 | 0 | 0 | 0 | 0 | 0 | 0 | 0 | 0 | 0 | 0 | 0 | 0 | 0 | 0 | 0 | 0 | 12 | 0
NO |  | 275 | 2016 | 45 | 23 | 23 |  | Presque Isle SW YD | Tilden | 138 | 138 | PoleWood | 12.48 | 0 | 1 | 336.4 kcmil ACSR | 0 | 0 | 0 | 0 | 0 | 0 | 0 | 0 | 0 | 0 | 0 | 0 | 0 | 0 | 0 | 0 | 0 | 0 | 0 | 0 | 0 | 0 | 0 | 12 | 0
NO |  | 275 | 2016 | 45 | 24 | 24 |  | Progress | Aviation | 138 | 138 | Various | 0.09 | 0 | 1 | 477 kcmil ACSR 24 | 0 | 0 | 0 | 0 | 0 | 0 | 0 | 0 | 0 | 0 | 0 | 0 | 0 | 0 | 0 | 0 | 0 | 0 | 0 | 0 | 0 | 0 | 0 | 12 | 0
NO |  | 275 | 2016 | 45 | 25 | 25 |  | Progress | Aviation | 138 | 138 | Various | 0.03 | 0 | 1 | 795 kcmil ACSR 26 | 0 | 0 | 0 | 0 | 0 | 0 | 0 | 0 | 0 | 0 | 0 | 0 | 0 | 0 | 0 | 0 | 0 | 0 | 0 | 0 | 0 | 0 | 0 | 12 | 0
NO |  | 275 | 2016 | 45 | 26 | 26 |  | Progress | Aviation | 138 | 138 | Various | 0.61 | 0 | 1 | 477 kcmil ACSR 24 | 0 | 0 | 0 | 0 | 0 | 0 | 0 | 0 | 0 | 0 | 0 | 0 | 0 | 0 | 0 | 0 | 0 | 0 | 0 | 0 | 0 | 0 | 0 | 12 | 0
NO |  | 275 | 2016 | 45 | 27 | 27 |  | Progress | Aviation | 138 | 138 | Various | 1.85 | 0 | 1 | 336.4 kcmil ACSR | 0 | 0 | 0 | 0 | 0 | 0 | 0 | 0 | 0 | 0 | 0 | 0 | 0 | 0 | 0 | 0 | 0 | 0 | 0 | 0 | 0 | 0 | 0 | 12 | 0
NO |  | 275 | 2016 | 45 | 28 | 28 |  | Pulliam SW YD | Little Suamico | 138 | 138 | Lattice Tower | 0 | 1.31 | 2 | 493.7 kcmil ACAR | 0 | 0 | 0 | 0 | 0 | 0 | 0 | 0 | 0 | 0 | 0 | 0 | 0 | 0 | 0 | 0 | 0 | 0 | 0 | 0 | 0 | 0 | 0 | 12 | 0
NO |  | 275 | 2016 | 45 | 29 | 29 |  | Pulliam SW YD | Little Suamico | 138 | 138 | Lattice Tower | 0 | 0.22 | 2 | 493.7 kcmil ACAR | 0 | 0 | 0 | 0 | 0 | 0 | 0 | 0 | 0 | 0 | 0 | 0 | 0 | 0 | 0 | 0 | 0 | 0 | 0 | 0 | 0 | 0 | 0 | 12 | 0
NO |  | 275 | 2016 | 45 | 30 | 30 |  | Pulliam SW YD | Little Suamico | 138 | 138 | Lattice Tower | 0 | 0.89 | 2 | 493.7 kcmil ACAR | 0 | 0 | 0 | 0 | 0 | 0 | 0 | 0 | 0 | 0 | 0 | 0 | 0 | 0 | 0 | 0 | 0 | 0 | 0 | 0 | 0 | 0 | 0 | 12 | 0
NO |  | 275 | 2016 | 45 | 31 | 31 |  | Pulliam SW YD | Little Suamico | 138 | 138 | Lattice Tower | 0 | 0.2 | 2 | 477 kcmil ACSR T- | 0 | 0 | 0 | 0 | 0 | 0 | 0 | 0 | 0 | 0 | 0 | 0 | 0 | 0 | 0 | 0 | 0 | 0 | 0 | 0 | 0 | 0 | 0 | 12 | 0
NO |  | 275 | 2016 | 45 | 32 | 32 |  | Pulliam SW YD | Little Suamico | 138 | 138 | Lattice Tower | 0 | 11.84 | 2 | 493.7 kcmil ACAR | 0 | 0 | 0 | 0 | 0 | 0 | 0 | 0 | 0 | 0 | 0 | 0 | 0 | 0 | 0 | 0 | 0 | 0 | 0 | 0 | 0 | 0 | 0 | 12 | 0
NO |  | 275 | 2016 | 45 | 33 | 33 |  | Pulliam SW YD | Little Suamico | 138 | 138 | Lattice Tower | 0 | 1.02 | 2 | 477 kcmil ACSR T- | 0 | 0 | 0 | 0 | 0 | 0 | 0 | 0 | 0 | 0 | 0 | 0 | 0 | 0 | 0 | 0 | 0 | 0 | 0 | 0 | 0 | 0 | 0 | 12 | 0
NO |  | 275 | 2016 | 45 | 34 | 34 |  | Pulliam SW YD | James St | 138 | 138 | PoleWood | 0 | 0.13 | 2 | 795 kcmil ACSR 26 | 0 | 0 | 0 | 0 | 0 | 0 | 0 | 0 | 0 | 0 | 0 | 0 | 0 | 0 | 0 | 0 | 0 | 0 | 0 | 0 | 0 | 0 | 0 | 12 | 0
NO |  | 275 | 2016 | 45 | 35 | 35 |  | Pulliam SW YD | James St | 138 | 138 | PoleWood | 0 | 0.11 | 2 | 795 kcmil ACSR 26 | 0 | 0 | 0 | 0 | 0 | 0 | 0 | 0 | 0 | 0 | 0 | 0 | 0 | 0 | 0 | 0 | 0 | 0 | 0 | 0 | 0 | 0 | 0 | 12 | 0
NO |  | 275 | 2016 | 46 | 1 | 1 |  | Pulliam SW YD | James St | 138 | 138 | PoleWood | 0 | 1.09 | 2 | 795 kcmil ACSR 26 | 0 | 0 | 0 | 0 | 0 | 0 | 0 | 0 | 0 | 0 | 0 | 0 | 0 | 0 | 0 | 0 | 0 | 0 | 0 | 0 | 0 | 0 | 0 | 12 | 0
NO |  | 275 | 2016 | 46 | 2 | 2 |  | Pulliam SW YD | James St | 138 | 138 | PoleWood | 0 | 0.32 | 2 | 795 kcmil ACSR 26 | 0 | 0 | 0 | 0 | 0 | 0 | 0 | 0 | 0 | 0 | 0 | 0 | 0 | 0 | 0 | 0 | 0 | 0 | 0 | 0 | 0 | 0 | 0 | 12 | 0
NO |  | 275 | 2016 | 46 | 3 | 3 |  | Pulliam SW YD | Velp Ave | 138 | 138 | H-Frame | 0.22 | 0 | 1 | 336.4 kcmil ACSR | 0 | 0 | 0 | 0 | 0 | 0 | 0 | 0 | 0 | 0 | 0 | 0 | 0 | 0 | 0 | 0 | 0 | 0 | 0 | 0 | 0 | 0 | 0 | 12 | 0
NO |  | 275 | 2016 | 46 | 4 | 4 |  | Pulliam SW YD | Velp Ave | 138 | 138 | H-Frame | 0.18 | 0 | 1 | 336.4 kcmil ACSR | 0 | 0 | 0 | 0 | 0 | 0 | 0 | 0 | 0 | 0 | 0 | 0 | 0 | 0 | 0 | 0 | 0 | 0 | 0 | 0 | 0 | 0 | 0 | 12 | 0
NO |  | 275 | 2016 | 46 | 5 | 5 |  | Pulliam SW YD | Velp Ave | 138 | 138 | H-Frame | 1.67 | 0 | 1 | 336.4 kcmil ACSR | 0 | 0 | 0 | 0 | 0 | 0 | 0 | 0 | 0 | 0 | 0 | 0 | 0 | 0 | 0 | 0 | 0 | 0 | 0 | 0 | 0 | 0 | 0 | 12 | 0
NO |  | 275 | 2016 | 46 | 6 | 6 |  | Pulliam SW YD | Velp Ave | 138 | 138 | H-Frame | 0.08 | 0 | 1 | 336.4 kcmil ACSR | 0 | 0 | 0 | 0 | 0 | 0 | 0 | 0 | 0 | 0 | 0 | 0 | 0 | 0 | 0 | 0 | 0 | 0 | 0 | 0 | 0 | 0 | 0 | 12 | 0
NO |  | 275 | 2016 | 46 | 7 | 7 |  | Pulliam SW YD | Velp Ave | 138 | 138 | H-Frame | 0.01 | 0 | 1 | 336.4 kcmil ACSR | 0 | 0 | 0 | 0 | 0 | 0 | 0 | 0 | 0 | 0 | 0 | 0 | 0 | 0 | 0 | 0 | 0 | 0 | 0 | 0 | 0 | 0 | 0 | 12 | 0
NO |  | 275 | 2016 | 46 | 8 | 8 |  | Pulliam SW YD | Velp Ave | 138 | 138 | H-Frame | 0.17 | 0 | 1 | 336.4 kcmil ACSR | 0 | 0 | 0 | 0 | 0 | 0 | 0 | 0 | 0 | 0 | 0 | 0 | 0 | 0 | 0 | 0 | 0 | 0 | 0 | 0 | 0 | 0 | 0 | 12 | 0
NO |  | 275 | 2016 | 46 | 9 | 9 |  | Pulliam SW YD | Bayport SW STA | 138 | 138 | Various | 0 | 0.48 | 2 | 795 kcmil ACSR 26 | 0 | 0 | 0 | 0 | 0 | 0 | 0 | 0 | 0 | 0 | 0 | 0 | 0 | 0 | 0 | 0 | 0 | 0 | 0 | 0 | 0 | 0 | 0 | 12 | 0
NO |  | 275 | 2016 | 46 | 10 | 10 |  | Pulliam SW YD | Bayport SW STA | 138 | 138 | Various | 0 | 0.09 | 2 | 795 kcmil ACSR 26 | 0 | 0 | 0 | 0 | 0 | 0 | 0 | 0 | 0 | 0 | 0 | 0 | 0 | 0 | 0 | 0 | 0 | 0 | 0 | 0 | 0 | 0 | 0 | 12 | 0
NO |  | 275 | 2016 | 46 | 11 | 11 |  | Pulliam SW YD | Bayport SW STA | 138 | 138 | Various | 0.14 | 0 | 1 | 795 kcmil ACSR 26 | 0 | 0 | 0 | 0 | 0 | 0 | 0 | 0 | 0 | 0 | 0 | 0 | 0 | 0 | 0 | 0 | 0 | 0 | 0 | 0 | 0 | 0 | 0 | 12 | 0
NO |  | 275 | 2016 | 46 | 12 | 12 |  | Pulliam SW YD | Bayport SW STA | 138 | 138 | Various | 0 | 0.77 | 2 | 795 kcmil ACSR 26 | 0 | 0 | 0 | 0 | 0 | 0 | 0 | 0 | 0 | 0 | 0 | 0 | 0 | 0 | 0 | 0 | 0 | 0 | 0 | 0 | 0 | 0 | 0 | 12 | 0
NO |  | 275 | 2016 | 46 | 13 | 13 |  | Pulliam SW YD | Bayport SW STA | 138 | 138 | Various | 0.08 | 0 | 1 | 795 kcmil ACSR 26 | 0 | 0 | 0 | 0 | 0 | 0 | 0 | 0 | 0 | 0 | 0 | 0 | 0 | 0 | 0 | 0 | 0 | 0 | 0 | 0 | 0 | 0 | 0 | 12 | 0
NO |  | 275 | 2016 | 46 | 14 | 14 |  | Pulliam SW YD | Bayport SW STA | 138 | 138 | Various | 1.79 | 0 | 1 | 795 kcmil ACSR 26 | 0 | 0 | 0 | 0 | 0 | 0 | 0 | 0 | 0 | 0 | 0 | 0 | 0 | 0 | 0 | 0 | 0 | 0 | 0 | 0 | 0 | 0 | 0 | 12 | 0
NO |  | 275 | 2016 | 46 | 15 | 15 |  | Pulliam SW YD | Bayport SW STA | 138 | 138 | Various | 0.1 | 0 | 1 | 795 kcmil ACSR 26 | 0 | 0 | 0 | 0 | 0 | 0 | 0 | 0 | 0 | 0 | 0 | 0 | 0 | 0 | 0 | 0 | 0 | 0 | 0 | 0 | 0 | 0 | 0 | 12 | 0
NO |  | 275 | 2016 | 46 | 16 | 16 |  | Pulliam SW YD | Bayport SW STA | 138 | 138 | Various | 0 | 0.79 | 2 | 795 kcmil ACSR 26 | 0 | 0 | 0 | 0 | 0 | 0 | 0 | 0 | 0 | 0 | 0 | 0 | 0 | 0 | 0 | 0 | 0 | 0 | 0 | 0 | 0 | 0 | 0 | 12 | 0
NO |  | 275 | 2016 | 46 | 17 | 17 |  | Pulliam SW YD | Bayport SW STA | 138 | 138 | Various | 0 | 0.29 | 2 | 795 kcmil ACSR 26 | 0 | 0 | 0 | 0 | 0 | 0 | 0 | 0 | 0 | 0 | 0 | 0 | 0 | 0 | 0 | 0 | 0 | 0 | 0 | 0 | 0 | 0 | 0 | 12 | 0
NO |  | 275 | 2016 | 46 | 18 | 18 |  | Pulliam SW YD | Bayport SW STA | 138 | 138 | Various | 0.04 | 0 | 1 | 795 kcmil ACSR 26 | 0 | 0 | 0 | 0 | 0 | 0 | 0 | 0 | 0 | 0 | 0 | 0 | 0 | 0 | 0 | 0 | 0 | 0 | 0 | 0 | 0 | 0 | 0 | 12 | 0
NO |  | 275 | 2016 | 46 | 19 | 19 |  | Pulliam SW YD | Maplewood | 138 | 138 | H-Frame | 0.17 | 0 | 1 | 266.8 kcmil ACSR | 0 | 0 | 0 | 0 | 0 | 0 | 0 | 0 | 0 | 0 | 0 | 0 | 0 | 0 | 0 | 0 | 0 | 0 | 0 | 0 | 0 | 0 | 0 | 12 | 0
NO |  | 275 | 2016 | 46 | 20 | 20 |  | Pulliam SW YD | Maplewood | 138 | 138 | H-Frame | 5.39 | 0 | 1 | 266.8 kcmil ACSR | 0 | 0 | 0 | 0 | 0 | 0 | 0 | 0 | 0 | 0 | 0 | 0 | 0 | 0 | 0 | 0 | 0 | 0 | 0 | 0 | 0 | 0 | 0 | 12 | 0
NO |  | 275 | 2016 | 46 | 21 | 21 |  | Pulliam SW YD | Maplewood | 138 | 138 | H-Frame | 2.11 | 0 | 1 | 266.8 kcmil ACSR | 0 | 0 | 0 | 0 | 0 | 0 | 0 | 0 | 0 | 0 | 0 | 0 | 0 | 0 | 0 | 0 | 0 | 0 | 0 | 0 | 0 | 0 | 0 | 12 | 0
NO |  | 275 | 2016 | 46 | 22 | 22 |  | Pulliam SW YD | Maplewood | 138 | 138 | H-Frame | 0.01 | 0 | 1 | 266.8 kcmil ACSR | 0 | 0 | 0 | 0 | 0 | 0 | 0 | 0 | 0 | 0 | 0 | 0 | 0 | 0 | 0 | 0 | 0 | 0 | 0 | 0 | 0 | 0 | 0 | 12 | 0
NO |  | 275 | 2016 | 46 | 23 | 23 |  | Racine | Hayes | 138 | 138 | PoleWood | 2.66 | 0 | 1 | 477 kcmil ACSR 26 | 0 | 0 | 0 | 0 | 0 | 0 | 0 | 0 | 0 | 0 | 0 | 0 | 0 | 0 | 0 | 0 | 0 | 0 | 0 | 0 | 0 | 0 | 0 | 12 | 0
NO |  | 275 | 2016 | 46 | 24 | 24 |  | Racine | Somers | 138 | 138 | LatticeTower | 0.04 | 0 | 1 | 4/0 AWG Cu 7 Bare | 0 | 0 | 0 | 0 | 0 | 0 | 0 | 0 | 0 | 0 | 0 | 0 | 0 | 0 | 0 | 0 | 0 | 0 | 0 | 0 | 0 | 0 | 0 | 12 | 0
NO |  | 275 | 2016 | 46 | 25 | 25 |  | Racine | Somers | 138 | 138 | LatticeTower | 0 | 4.12 | 2 | 4/0 AWG Cu 7 Bare | 0 | 0 | 0 | 0 | 0 | 0 | 0 | 0 | 0 | 0 | 0 | 0 | 0 | 0 | 0 | 0 | 0 | 0 | 0 | 0 | 0 | 0 | 0 | 12 | 0
NO |  | 275 | 2016 | 46 | 26 | 26 |  | Racine | Kenosha | 138 | 138 | LatticeTower | 0 | 3.93 | 2 | 477 kcmil ACSR 26 | 0 | 0 | 0 | 0 | 0 | 0 | 0 | 0 | 0 | 0 | 0 | 0 | 0 | 0 | 0 | 0 | 0 | 0 | 0 | 0 | 0 | 0 | 0 | 12 | 0
NO |  | 275 | 2016 | 46 | 27 | 27 |  | Racine | Kenosha | 138 | 138 | LatticeTower | 0.04 | 0 | 1 | 4/0 AWG Cu 7 Bare | 0 | 0 | 0 | 0 | 0 | 0 | 0 | 0 | 0 | 0 | 0 | 0 | 0 | 0 | 0 | 0 | 0 | 0 | 0 | 0 | 0 | 0 | 0 | 12 | 0
NO |  | 275 | 2016 | 46 | 28 | 28 |  | Racine | Kenosha | 138 | 138 | LatticeTower | 0 | 8 | 2 | 4/0 AWG Cu 7 Bare | 0 | 0 | 0 | 0 | 0 | 0 | 0 | 0 | 0 | 0 | 0 | 0 | 0 | 0 | 0 | 0 | 0 | 0 | 0 | 0 | 0 | 0 | 0 | 12 | 0
NO |  | 275 | 2016 | 46 | 29 | 29 |  | Racine | Elm Road 345 Sw Yd | 345 | 345 | PoleSteel | 0 | 1.61 | 2 | 2156 kcmil ACSR 8 | 0 | 0 | 0 | 0 | 0 | 0 | 0 | 0 | 0 | 0 | 0 | 0 | 0 | 0 | 0 | 0 | 0 | 0 | 0 | 0 | 0 | 0 | 0 | 12 | 0
NO |  | 275 | 2016 | 46 | 30 | 30 |  | Racine | Elm Road 345 Sw Yd | 345 | 345 | PoleSteel | 0 | 0.33 | 2 | 2156 kcmil ACSR 8 | 0 | 0 | 0 | 0 | 0 | 0 | 0 | 0 | 0 | 0 | 0 | 0 | 0 | 0 | 0 | 0 | 0 | 0 | 0 | 0 | 0 | 0 | 0 | 12 | 0
NO |  | 275 | 2016 | 46 | 31 | 31 |  | Racine | Elm Road 345 Sw Yd | 345 | 345 | PoleSteel | 0 | 0.93 | 2 | 2156 kcmil ACSR 8 | 0 | 0 | 0 | 0 | 0 | 0 | 0 | 0 | 0 | 0 | 0 | 0 | 0 | 0 | 0 | 0 | 0 | 0 | 0 | 0 | 0 | 0 | 0 | 12 | 0
NO |  | 275 | 2016 | 46 | 32 | 32 |  | Racine | Elm Road 345 Sw Yd | 345 | 345 | PoleSteel | 0 | 6.01 | 2 | 2156 kcmil ACSR 8 | 0 | 0 | 0 | 0 | 0 | 0 | 0 | 0 | 0 | 0 | 0 | 0 | 0 | 0 | 0 | 0 | 0 | 0 | 0 | 0 | 0 | 0 | 0 | 12 | 0
NO |  | 275 | 2016 | 46 | 33 | 33 |  | Racine | Elm Road 345 Sw Yd | 345 | 345 | PoleSteel | 0 | 0.19 | 2 | 2156 kcmil ACSR 8 | 0 | 0 | 0 | 0 | 0 | 0 | 0 | 0 | 0 | 0 | 0 | 0 | 0 | 0 | 0 | 0 | 0 | 0 | 0 | 0 | 0 | 0 | 0 | 12 | 0
NO |  | 275 | 2016 | 46 | 34 | 34 |  | Racine | Elm Road 345 Sw Yd | 345 | 345 | PoleSteel | 0 | 3.15 | 2 | 2156 kcmil ACSR 8 | 0 | 0 | 0 | 0 | 0 | 0 | 0 | 0 | 0 | 0 | 0 | 0 | 0 | 0 | 0 | 0 | 0 | 0 | 0 | 0 | 0 | 0 | 0 | 12 | 0
NO |  | 275 | 2016 | 46 | 35 | 35 |  | Ramsey | Kansas | 138 | 138 | Lattice Tower | 0 | 1.61 | 2 | 795 kcmil ACSR 26 | 0 | 0 | 0 | 0 | 0 | 0 | 0 | 0 | 0 | 0 | 0 | 0 | 0 | 0 | 0 | 0 | 0 | 0 | 0 | 0 | 0 | 0 | 0 | 12 | 0
NO |  | 275 | 2016 | 47 | 1 | 1 |  | Ramsey | Kansas | 138 | 138 | Lattice Tower | 0 | 0.03 | 2 | 795 kcmil ACSR 26 | 0 | 0 | 0 | 0 | 0 | 0 | 0 | 0 | 0 | 0 | 0 | 0 | 0 | 0 | 0 | 0 | 0 | 0 | 0 | 0 | 0 | 0 | 0 | 12 | 0
NO |  | 275 | 2016 | 47 | 2 | 2 |  | Ramsey | Kansas | 138 | 138 | Lattice Tower | 0 | 0.38 | 2 | 795 kcmil ACSR 26 | 0 | 0 | 0 | 0 | 0 | 0 | 0 | 0 | 0 | 0 | 0 | 0 | 0 | 0 | 0 | 0 | 0 | 0 | 0 | 0 | 0 | 0 | 0 | 12 | 0
NO |  | 275 | 2016 | 47 | 3 | 3 |  | Ramsey | Kansas | 138 | 138 | Lattice Tower | 0.41 | 0 | 1 | 795 kcmil ACSR 26 | 0 | 0 | 0 | 0 | 0 | 0 | 0 | 0 | 0 | 0 | 0 | 0 | 0 | 0 | 0 | 0 | 0 | 0 | 0 | 0 | 0 | 0 | 0 | 12 | 0
NO |  | 275 | 2016 | 47 | 4 | 4 |  | Ramsey | Kansas | 138 | 138 | Lattice Tower | 0.1 | 0 | 1 | 795 kcmil ACSR 26 | 0 | 0 | 0 | 0 | 0 | 0 | 0 | 0 | 0 | 0 | 0 | 0 | 0 | 0 | 0 | 0 | 0 | 0 | 0 | 0 | 0 | 0 | 0 | 12 | 0
NO |  | 275 | 2016 | 47 | 5 | 5 |  | Ramsey | Kansas | 138 | 138 | Lattice Tower | 0 | 0.56 | 2 | 795 kcmil ACSR 26 | 0 | 0 | 0 | 0 | 0 | 0 | 0 | 0 | 0 | 0 | 0 | 0 | 0 | 0 | 0 | 0 | 0 | 0 | 0 | 0 | 0 | 0 | 0 | 12 | 0
NO |  | 275 | 2016 | 47 | 6 | 6 |  | Ramsey | Kansas | 138 | 138 | Lattice Tower | 0 | 0.12 | 2 | 795 kcmil ACSR 26 | 0 | 0 | 0 | 0 | 0 | 0 | 0 | 0 | 0 | 0 | 0 | 0 | 0 | 0 | 0 | 0 | 0 | 0 | 0 | 0 | 0 | 0 | 0 | 12 | 0
NO |  | 275 | 2016 | 47 | 7 | 7 |  | Ramsey | Barland | 138 | 138 | Lattice Tower | 0 | 0.04 | 2 | 795 kcmil ACSR 26 | 0 | 0 | 0 | 0 | 0 | 0 | 0 | 0 | 0 | 0 | 0 | 0 | 0 | 0 | 0 | 0 | 0 | 0 | 0 | 0 | 0 | 0 | 0 | 12 | 0
NO |  | 275 | 2016 | 47 | 8 | 8 |  | Range Line SW | Range Line Dist | 138 | 138 | UG | 0.25 | 0 | 1 | 1250 kcmil Cu-Typ | 0 | 0 | 0 | 0 | 0 | 0 | 0 | 0 | 0 | 0 | 0 | 0 | 0 | 0 | 0 | 0 | 0 | 0 | 0 | 0 | 0 | 0 | 0 | 12 | 0
NO |  | 275 | 2016 | 47 | 9 | 9 |  | Range Line SW | Custer Tp | 138 | 138 | Various | 1.45 | 0 | 1 | 927.2 kcmil ACAR | 0 | 0 | 0 | 0 | 0 | 0 | 0 | 0 | 0 | 0 | 0 | 0 | 0 | 0 | 0 | 0 | 0 | 0 | 0 | 0 | 0 | 0 | 0 | 12 | 0
NO |  | 275 | 2016 | 47 | 10 | 10 |  | Range Line SW | Fiebrantz Tap | 138 | 138 | PoleWood | 0 | 0.14 | 2 | 2156 kcmil ACSR 8 | 0 | 0 | 0 | 0 | 0 | 0 | 0 | 0 | 0 | 0 | 0 | 0 | 0 | 0 | 0 | 0 | 0 | 0 | 0 | 0 | 0 | 0 | 0 | 12 | 0
NO |  | 275 | 2016 | 47 | 11 | 11 |  | Range Line SW | Fiebrantz Tap | 138 | 138 | PoleWood | 0 | 0.13 | 2 | 2156 kcmil ACSR 8 | 0 | 0 | 0 | 0 | 0 | 0 | 0 | 0 | 0 | 0 | 0 | 0 | 0 | 0 | 0 | 0 | 0 | 0 | 0 | 0 | 0 | 0 | 0 | 12 | 0
NO |  | 275 | 2016 | 47 | 12 | 12 |  | Range Line SW | Fiebrantz Tap | 138 | 138 | PoleWood | 0 | 2.09 | 2 | 2156 kcmil ACSR 8 | 0 | 0 | 0 | 0 | 0 | 0 | 0 | 0 | 0 | 0 | 0 | 0 | 0 | 0 | 0 | 0 | 0 | 0 | 0 | 0 | 0 | 0 | 0 | 12 | 0
NO |  | 275 | 2016 | 47 | 13 | 13 |  | Range Line SW | Range Line Dist | 138 | 138 | UG | 0.2 | 0 | 1 | 1250 kcmil Cu-Typ | 0 | 0 | 0 | 0 | 0 | 0 | 0 | 0 | 0 | 0 | 0 | 0 | 0 | 0 | 0 | 0 | 0 | 0 | 0 | 0 | 0 | 0 | 0 | 12 | 0
NO |  | 275 | 2016 | 47 | 14 | 14 |  | Range Line SW | Granville | 138 | 138 | UG | 0.2 | 0 | 1 | 2156 kcmil ACSR 8 | 0 | 0 | 0 | 0 | 0 | 0 | 0 | 0 | 0 | 0 | 0 | 0 | 0 | 0 | 0 | 0 | 0 | 0 | 0 | 0 | 0 | 0 | 0 | 12 | 0
NO |  | 275 | 2016 | 47 | 15 | 15 |  | Range Line SW | Granville | 138 | 138 | PoleWood | 0 | 2.98 | 2 | 2156 kcmil ACSR 8 | 0 | 0 | 0 | 0 | 0 | 0 | 0 | 0 | 0 | 0 | 0 | 0 | 0 | 0 | 0 | 0 | 0 | 0 | 0 | 0 | 0 | 0 | 0 | 12 | 0
NO |  | 275 | 2016 | 47 | 16 | 16 |  | Range Line SW | Granville | 138 | 138 | PoleWood | 0 | 0.21 | 2 | 1500 kcmil Cu-Typ | 0 | 0 | 0 | 0 | 0 | 0 | 0 | 0 | 0 | 0 | 0 | 0 | 0 | 0 | 0 | 0 | 0 | 0 | 0 | 0 | 0 | 0 | 0 | 12 | 0
NO |  | 275 | 2016 | 47 | 17 | 17 |  | Range Line SW - Cornell - M | Range Line SW - Cornell - M | 138 | 138 | UG | 1.91 | 0 | 1 | 500 kcmil Cu-Type | 0 | 0 | 0 | 0 | 0 | 0 | 0 | 0 | 0 | 0 | 0 | 0 | 0 | 0 | 0 | 0 | 0 | 0 | 0 | 0 | 0 | 0 | 0 | 12 | 0
NO |  | 275 | 2016 | 47 | 18 | 18 |  | Range Line SW - Cornell - M | Range Line SW - Cornell - M | 138 | 138 |  | 0.47 | 0 | 1 | 477 kcmil ACSR 26 | 0 | 0 | 0 | 0 | 0 | 0 | 0 | 0 | 0 | 0 | 0 | 0 | 0 | 0 | 0 | 0 | 0 | 0 | 0 | 0 | 0 | 0 | 0 | 12 | 0
NO |  | 275 | 2016 | 47 | 19 | 19 |  | Raymond | St Martins | 138 | 138 | PoleSteel | 0 | 0.2 | 2 | 795 kcmil ACSR 26 | 0 | 0 | 0 | 0 | 0 | 0 | 0 | 0 | 0 | 0 | 0 | 0 | 0 | 0 | 0 | 0 | 0 | 0 | 0 | 0 | 0 | 0 | 0 | 12 | 0
NO |  | 275 | 2016 | 47 | 20 | 20 |  | Raymond | St Martins | 138 | 138 | PoleSteel | 0.1 | 0 | 1 | 477 kcmil ACSR T- | 0 | 0 | 0 | 0 | 0 | 0 | 0 | 0 | 0 | 0 | 0 | 0 | 0 | 0 | 0 | 0 | 0 | 0 | 0 | 0 | 0 | 0 | 0 | 12 | 0
NO |  | 275 | 2016 | 47 | 21 | 21 |  | Raymond | St Martins | 138 | 138 | PoleSteel | 0.12 | 0 | 1 | 477 kcmil ACSR T- | 0 | 0 | 0 | 0 | 0 | 0 | 0 | 0 | 0 | 0 | 0 | 0 | 0 | 0 | 0 | 0 | 0 | 0 | 0 | 0 | 0 | 0 | 0 | 12 | 0
NO |  | 275 | 2016 | 47 | 22 | 22 |  | Raymond | St Martins | 138 | 138 | PoleSteel | 3.2 | 0 | 1 | 477 kcmil ACSR T- | 0 | 0 | 0 | 0 | 0 | 0 | 0 | 0 | 0 | 0 | 0 | 0 | 0 | 0 | 0 | 0 | 0 | 0 | 0 | 0 | 0 | 0 | 0 | 12 | 0
NO |  | 275 | 2016 | 47 | 23 | 23 |  | Raymond | St Martins | 138 | 138 | PoleSteel | 1.15 | 0 | 1 | 477 kcmil ACSR T- | 0 | 0 | 0 | 0 | 0 | 0 | 0 | 0 | 0 | 0 | 0 | 0 | 0 | 0 | 0 | 0 | 0 | 0 | 0 | 0 | 0 | 0 | 0 | 12 | 0
NO |  | 275 | 2016 | 47 | 24 | 24 |  | Raymond | St Martins | 138 | 138 | PoleSteel | 0.08 | 0 | 1 | 477 kcmil ACSR T- | 0 | 0 | 0 | 0 | 0 | 0 | 0 | 0 | 0 | 0 | 0 | 0 | 0 | 0 | 0 | 0 | 0 | 0 | 0 | 0 | 0 | 0 | 0 | 12 | 0
NO |  | 275 | 2016 | 47 | 25 | 25 |  | Raymond | St Martins | 138 | 138 | PoleSteel | 0.02 | 0 | 1 | 477 kcmil ACSR T- | 0 | 0 | 0 | 0 | 0 | 0 | 0 | 0 | 0 | 0 | 0 | 0 | 0 | 0 | 0 | 0 | 0 | 0 | 0 | 0 | 0 | 0 | 0 | 12 | 0
NO |  | 275 | 2016 | 47 | 26 | 26 |  | Raymond | St Martins | 138 | 138 | PoleSteel | 0.63 | 0 | 1 | 477 kcmil ACSR T- | 0 | 0 | 0 | 0 | 0 | 0 | 0 | 0 | 0 | 0 | 0 | 0 | 0 | 0 | 0 | 0 | 0 | 0 | 0 | 0 | 0 | 0 | 0 | 12 | 0
NO |  | 275 | 2016 | 47 | 27 | 27 |  | Raymond | St Martins | 138 | 138 | PoleSteel | 0.11 | 0 | 1 | 477 kcmil ACSR T- | 0 | 0 | 0 | 0 | 0 | 0 | 0 | 0 | 0 | 0 | 0 | 0 | 0 | 0 | 0 | 0 | 0 | 0 | 0 | 0 | 0 | 0 | 0 | 12 | 0
NO |  | 275 | 2016 | 47 | 28 | 28 |  | Raymond | St Martins | 138 | 138 | PoleSteel | 1.97 | 0 | 1 | 477 kcmil ACSR T- | 0 | 0 | 0 | 0 | 0 | 0 | 0 | 0 | 0 | 0 | 0 | 0 | 0 | 0 | 0 | 0 | 0 | 0 | 0 | 0 | 0 | 0 | 0 | 12 | 0
NO |  | 275 | 2016 | 47 | 29 | 29 |  | Raymond | St Martins | 138 | 138 | PoleSteel | 1.7 | 0 | 1 | 477 kcmil ACSR T- | 0 | 0 | 0 | 0 | 0 | 0 | 0 | 0 | 0 | 0 | 0 | 0 | 0 | 0 | 0 | 0 | 0 | 0 | 0 | 0 | 0 | 0 | 0 | 12 | 0
NO |  | 275 | 2016 | 47 | 30 | 30 |  | REC Bradford Tap | REC Bradford | 138 | 138 | PoleSteel | 0.03 | 0 | 1 | 336.4 kcmil ACSR | 0 | 0 | 0 | 0 | 0 | 0 | 0 | 0 | 0 | 0 | 0 | 0 | 0 | 0 | 0 | 0 | 0 | 0 | 0 | 0 | 0 | 0 | 0 | 12 | 0
NO |  | 275 | 2016 | 47 | 31 | 31 |  | REC Bradford Tap | West Darien | 138 | 138 | PoleSteel | 0.83 | 0 | 1 | 556.5 kcmil ACSR | 0 | 0 | 0 | 0 | 0 | 0 | 0 | 0 | 0 | 0 | 0 | 0 | 0 | 0 | 0 | 0 | 0 | 0 | 0 | 0 | 0 | 0 | 0 | 12 | 0
NO |  | 275 | 2016 | 47 | 32 | 32 |  | REC Bradford Tap | West Darien | 138 | 138 | PoleSteel | 0 | 0.02 | 2 | 556.5 kcmil ACSR | 0 | 0 | 0 | 0 | 0 | 0 | 0 | 0 | 0 | 0 | 0 | 0 | 0 | 0 | 0 | 0 | 0 | 0 | 0 | 0 | 0 | 0 | 0 | 12 | 0
NO |  | 275 | 2016 | 47 | 33 | 33 |  | REC Bradford Tap | West Darien | 138 | 138 | PoleSteel | 0 | 0.63 | 2 | 556.5 kcmil ACSR | 0 | 0 | 0 | 0 | 0 | 0 | 0 | 0 | 0 | 0 | 0 | 0 | 0 | 0 | 0 | 0 | 0 | 0 | 0 | 0 | 0 | 0 | 0 | 12 | 0
NO |  | 275 | 2016 | 47 | 34 | 34 |  | REC Bradford Tap | West Darien | 138 | 138 | PoleSteel | 4.14 | 0 | 1 | 556.5 kcmil ACSR | 0 | 0 | 0 | 0 | 0 | 0 | 0 | 0 | 0 | 0 | 0 | 0 | 0 | 0 | 0 | 0 | 0 | 0 | 0 | 0 | 0 | 0 | 0 | 12 | 0
NO |  | 275 | 2016 | 47 | 35 | 35 |  | REC Bradford Tap | West Darien | 138 | 138 | PoleSteel | 0.04 | 0 | 1 | 556.5 kcmil ACSR | 0 | 0 | 0 | 0 | 0 | 0 | 0 | 0 | 0 | 0 | 0 | 0 | 0 | 0 | 0 | 0 | 0 | 0 | 0 | 0 | 0 | 0 | 0 | 12 | 0
NO |  | 275 | 2016 | 48 | 1 | 1 |  | REC LaPrairie | REC Bradford Tap | 138 | 138 | PoleSteel | 0 | 0.7 | 2 | 795 kcmil ACSR 26 | 0 | 0 | 0 | 0 | 0 | 0 | 0 | 0 | 0 | 0 | 0 | 0 | 0 | 0 | 0 | 0 | 0 | 0 | 0 | 0 | 0 | 0 | 0 | 12 | 0
NO |  | 275 | 2016 | 48 | 2 | 2 |  | REC LaPrairie | REC Bradford Tap | 138 | 138 | PoleSteel | 0.02 | 0 | 1 | 556.5 kcmil ACSR | 0 | 0 | 0 | 0 | 0 | 0 | 0 | 0 | 0 | 0 | 0 | 0 | 0 | 0 | 0 | 0 | 0 | 0 | 0 | 0 | 0 | 0 | 0 | 12 | 0
NO |  | 275 | 2016 | 48 | 3 | 3 |  | REC LaPrairie | REC Bradford Tap | 138 | 138 | PoleSteel | 8.83 | 0 | 1 | 556.5 kcmil ACSR | 0 | 0 | 0 | 0 | 0 | 0 | 0 | 0 | 0 | 0 | 0 | 0 | 0 | 0 | 0 | 0 | 0 | 0 | 0 | 0 | 0 | 0 | 0 | 12 | 0
NO |  | 275 | 2016 | 48 | 4 | 4 |  | Red Maple | De Pere | 138 | 138 | UG | 2.73 | 0 | 1 | 2500 kcmil Cu-Typ | 0 | 0 | 0 | 0 | 0 | 0 | 0 | 0 | 0 | 0 | 0 | 0 | 0 | 0 | 0 | 0 | 0 | 0 | 0 | 0 | 0 | 0 | 0 | 12 | 0
NO |  | 275 | 2016 | 48 | 5 | 5 |  | Red Maple | Lost Dauphin | 138 | 138 | PoleSteel | 0 | 2.55 | 2 | 795 kcmil ACSR 26 | 0 | 0 | 0 | 0 | 0 | 0 | 0 | 0 | 0 | 0 | 0 | 0 | 0 | 0 | 0 | 0 | 0 | 0 | 0 | 0 | 0 | 0 | 0 | 12 | 0
NO |  | 275 | 2016 | 48 | 6 | 6 |  | Red Maple | Lost Dauphin | 138 | 138 | PoleSteel | 0 | 0.03 | 2 | 795 kcmil ACSR 26 | 0 | 0 | 0 | 0 | 0 | 0 | 0 | 0 | 0 | 0 | 0 | 0 | 0 | 0 | 0 | 0 | 0 | 0 | 0 | 0 | 0 | 0 | 0 | 12 | 0
NO |  | 275 | 2016 | 48 | 7 | 7 |  | Red Maple | Lost Dauphin | 138 | 138 | PoleSteel | 0 | 0.46 | 2 | 795 kcmil ACSR 26 | 0 | 0 | 0 | 0 | 0 | 0 | 0 | 0 | 0 | 0 | 0 | 0 | 0 | 0 | 0 | 0 | 0 | 0 | 0 | 0 | 0 | 0 | 0 | 12 | 0
NO |  | 275 | 2016 | 48 | 8 | 8 |  | Reedsburg Nishan SW STR | Zobel | 138 | 138 | PoleWood | 0.05 | 0 | 1 | 795 kcmil ACSR 26 | 0 | 0 | 0 | 0 | 0 | 0 | 0 | 0 | 0 | 0 | 0 | 0 | 0 | 0 | 0 | 0 | 0 | 0 | 0 | 0 | 0 | 0 | 0 | 12 | 0
NO |  | 275 | 2016 | 48 | 9 | 9 |  | Reedsburg Nishan SW STR | Reedsburg Nishan | 138 | 138 | PoleWood | 0.15 | 0 | 1 | 336.4 kcmil ACSR | 0 | 0 | 0 | 0 | 0 | 0 | 0 | 0 | 0 | 0 | 0 | 0 | 0 | 0 | 0 | 0 | 0 | 0 | 0 | 0 | 0 | 0 | 0 | 12 | 0
NO |  | 275 | 2016 | 48 | 10 | 10 |  | Reedsburg Nishan SW STR | Zobel | 138 | 138 | PoleWood | 0.82 | 0 | 1 | 336.4 kcmil ACSR | 0 | 0 | 0 | 0 | 0 | 0 | 0 | 0 | 0 | 0 | 0 | 0 | 0 | 0 | 0 | 0 | 0 | 0 | 0 | 0 | 0 | 0 | 0 | 12 | 0
NO |  | 275 | 2016 | 48 | 11 | 11 |  | Reedsburg Nishan SW STR | Zobel | 138 | 138 | PoleWood | 0.61 | 0 | 1 | 336.4 kcmil ACSR | 0 | 0 | 0 | 0 | 0 | 0 | 0 | 0 | 0 | 0 | 0 | 0 | 0 | 0 | 0 | 0 | 0 | 0 | 0 | 0 | 0 | 0 | 0 | 12 | 0
NO |  | 275 | 2016 | 48 | 12 | 12 |  | Reiner Rd | Sycamore SW YD | 138 | 138 | PoleWood | 0 | 0.01 | 2 | 954 kcmil ACSR 45 | 0 | 0 | 0 | 0 | 0 | 0 | 0 | 0 | 0 | 0 | 0 | 0 | 0 | 0 | 0 | 0 | 0 | 0 | 0 | 0 | 0 | 0 | 0 | 12 | 0
NO |  | 275 | 2016 | 48 | 13 | 13 |  | Reiner Rd | Sycamore SW YD | 138 | 138 | PoleWood | 0.07 | 0 | 1 | 954 kcmil ACSR 45 | 0 | 0 | 0 | 0 | 0 | 0 | 0 | 0 | 0 | 0 | 0 | 0 | 0 | 0 | 0 | 0 | 0 | 0 | 0 | 0 | 0 | 0 | 0 | 12 | 0
NO |  | 275 | 2016 | 48 | 14 | 14 |  | Reiner Rd | Sycamore SW YD | 138 | 138 | PoleWood | 0.04 | 0 | 1 | 954 kcmil ACSR 45 | 0 | 0 | 0 | 0 | 0 | 0 | 0 | 0 | 0 | 0 | 0 | 0 | 0 | 0 | 0 | 0 | 0 | 0 | 0 | 0 | 0 | 0 | 0 | 12 | 0
NO |  | 275 | 2016 | 48 | 15 | 15 |  | Reiner Rd | Sycamore SW YD | 138 | 138 | PoleWood | 1.64 | 0 | 1 | 954 kcmil ACSR 45 | 0 | 0 | 0 | 0 | 0 | 0 | 0 | 0 | 0 | 0 | 0 | 0 | 0 | 0 | 0 | 0 | 0 | 0 | 0 | 0 | 0 | 0 | 0 | 12 | 0
NO |  | 275 | 2016 | 48 | 16 | 16 |  | Reiner Rd | Sycamore SW YD | 138 | 138 | PoleWood | 0 | 0.3 | 2 | 954 kcmil ACSR 45 | 0 | 0 | 0 | 0 | 0 | 0 | 0 | 0 | 0 | 0 | 0 | 0 | 0 | 0 | 0 | 0 | 0 | 0 | 0 | 0 | 0 | 0 | 0 | 12 | 0
NO |  | 275 | 2016 | 48 | 17 | 17 |  | Reiner Rd | Sycamore SW YD | 138 | 138 | PoleWood | 0 | 0.06 | 2 | 954 kcmil ACSR 45 | 0 | 0 | 0 | 0 | 0 | 0 | 0 | 0 | 0 | 0 | 0 | 0 | 0 | 0 | 0 | 0 | 0 | 0 | 0 | 0 | 0 | 0 | 0 | 12 | 0
NO |  | 275 | 2016 | 48 | 18 | 18 |  | Reiner Rd | Sycamore SW YD | 138 | 138 | PoleWood | 0 | 1.33 | 2 | 954 kcmil ACSR 45 | 0 | 0 | 0 | 0 | 0 | 0 | 0 | 0 | 0 | 0 | 0 | 0 | 0 | 0 | 0 | 0 | 0 | 0 | 0 | 0 | 0 | 0 | 0 | 12 | 0
NO |  | 275 | 2016 | 48 | 19 | 19 |  | River Bend | Range Line SW | 138 | 138 |  | 0 | 13.76 | 2 | 477 kcmil ACSR T- | 0 | 0 | 0 | 0 | 0 | 0 | 0 | 0 | 0 | 0 | 0 | 0 | 0 | 0 | 0 | 0 | 0 | 0 | 0 | 0 | 0 | 0 | 0 | 12 | 0
NO |  | 275 | 2016 | 48 | 20 | 20 |  | Rock River | Marine SW STR | 138 | 138 | Various | 1.2 | 0 | 1 | 336.4 kcmil ACSR | 0 | 0 | 0 | 0 | 0 | 0 | 0 | 0 | 0 | 0 | 0 | 0 | 0 | 0 | 0 | 0 | 0 | 0 | 0 | 0 | 0 | 0 | 0 | 12 | 0
NO |  | 275 | 2016 | 48 | 21 | 21 |  | Rock River | Marine SW STR | 138 | 138 | Various | 1.75 | 0 | 1 | 795 kcmil ACSR 26 | 0 | 0 | 0 | 0 | 0 | 0 | 0 | 0 | 0 | 0 | 0 | 0 | 0 | 0 | 0 | 0 | 0 | 0 | 0 | 0 | 0 | 0 | 0 | 12 | 0
NO |  | 275 | 2016 | 48 | 22 | 22 |  | Rock River | Town Line Rd (ALTE) | 138 | 138 | PoleSteel | 0 | 0.03 | 2 | 2156 kcmil ACSR 8 | 0 | 0 | 0 | 0 | 0 | 0 | 0 | 0 | 0 | 0 | 0 | 0 | 0 | 0 | 0 | 0 | 0 | 0 | 0 | 0 | 0 | 0 | 0 | 12 | 0
NO |  | 275 | 2016 | 48 | 23 | 23 |  | Rock River | Town Line Rd (ALTE) | 138 | 138 | PoleSteel | 0 | 0.01 | 2 | 2156 kcmil ACSR 8 | 0 | 0 | 0 | 0 | 0 | 0 | 0 | 0 | 0 | 0 | 0 | 0 | 0 | 0 | 0 | 0 | 0 | 0 | 0 | 0 | 0 | 0 | 0 | 12 | 0
NO |  | 275 | 2016 | 48 | 24 | 24 |  | Rock River | Town Line Rd (ALTE) | 138 | 138 | PoleSteel | 0 | 0.07 | 2 | 2156 kcmil ACSR 8 | 0 | 0 | 0 | 0 | 0 | 0 | 0 | 0 | 0 | 0 | 0 | 0 | 0 | 0 | 0 | 0 | 0 | 0 | 0 | 0 | 0 | 0 | 0 | 12 | 0
NO |  | 275 | 2016 | 48 | 25 | 25 |  | Rock River | Town Line Rd (ALTE) | 138 | 138 | PoleSteel | 0 | 0.32 | 2 | 2156 kcmil ACSR 8 | 0 | 0 | 0 | 0 | 0 | 0 | 0 | 0 | 0 | 0 | 0 | 0 | 0 | 0 | 0 | 0 | 0 | 0 | 0 | 0 | 0 | 0 | 0 | 12 | 0
NO |  | 275 | 2016 | 48 | 26 | 26 |  | Rock River | Town Line Rd (ALTE) | 138 | 138 |  | 0 | 0.07 | 2 | 2156 kcmil ACSR 8 | 0 | 0 | 0 | 0 | 0 | 0 | 0 | 0 | 0 | 0 | 0 | 0 | 0 | 0 | 0 | 0 | 0 | 0 | 0 | 0 | 0 | 0 | 0 | 12 | 0
NO |  | 275 | 2016 | 48 | 27 | 27 |  | Rock River | Town Line Rd (ALTE) | 138 | 138 |  | 0 | 0.04 | 2 | 2156 kcmil ACSR 8 | 0 | 0 | 0 | 0 | 0 | 0 | 0 | 0 | 0 | 0 | 0 | 0 | 0 | 0 | 0 | 0 | 0 | 0 | 0 | 0 | 0 | 0 | 0 | 12 | 0
NO |  | 275 | 2016 | 48 | 28 | 28 |  | Rock River | Town Line Rd (ALTE) | 138 | 138 |  | 0 | 0.33 | 2 | 2156 kcmil ACSR 8 | 0 | 0 | 0 | 0 | 0 | 0 | 0 | 0 | 0 | 0 | 0 | 0 | 0 | 0 | 0 | 0 | 0 | 0 | 0 | 0 | 0 | 0 | 0 | 12 | 0
NO |  | 275 | 2016 | 48 | 29 | 29 |  | Rock River | REC LaPrairie | 138 | 138 | PoleSteel | 0.06 | 0 | 1 | 556.5 kcmil ACSR | 0 | 0 | 0 | 0 | 0 | 0 | 0 | 0 | 0 | 0 | 0 | 0 | 0 | 0 | 0 | 0 | 0 | 0 | 0 | 0 | 0 | 0 | 0 | 12 | 0
NO |  | 275 | 2016 | 48 | 30 | 30 |  | Rock River | REC LaPrairie | 138 | 138 | PoleSteel | 0.36 | 0 | 1 | 556.5 kcmil ACSR | 0 | 0 | 0 | 0 | 0 | 0 | 0 | 0 | 0 | 0 | 0 | 0 | 0 | 0 | 0 | 0 | 0 | 0 | 0 | 0 | 0 | 0 | 0 | 12 | 0
NO |  | 275 | 2016 | 48 | 31 | 31 |  | Rock River | REC LaPrairie | 138 | 138 | PoleSteel | 0 | 1.41 | 2 | 556.5 kcmil ACSR | 0 | 0 | 0 | 0 | 0 | 0 | 0 | 0 | 0 | 0 | 0 | 0 | 0 | 0 | 0 | 0 | 0 | 0 | 0 | 0 | 0 | 0 | 0 | 12 | 0
NO |  | 275 | 2016 | 48 | 32 | 32 |  | Rock River | REC LaPrairie | 138 | 138 | PoleSteel | 0 | 0.7 | 2 | 795 kcmil ACSR 26 | 0 | 0 | 0 | 0 | 0 | 0 | 0 | 0 | 0 | 0 | 0 | 0 | 0 | 0 | 0 | 0 | 0 | 0 | 0 | 0 | 0 | 0 | 0 | 12 | 0
NO |  | 275 | 2016 | 48 | 33 | 33 |  | Rock River | REC LaPrairie | 138 | 138 | PoleSteel | 3.98 | 0 | 1 | 556.5 kcmil ACSR | 0 | 0 | 0 | 0 | 0 | 0 | 0 | 0 | 0 | 0 | 0 | 0 | 0 | 0 | 0 | 0 | 0 | 0 | 0 | 0 | 0 | 0 | 0 | 12 | 0
NO |  | 275 | 2016 | 48 | 34 | 34 |  | Rock River | REC LaPrairie | 138 | 138 | PoleSteel | 0.1 | 0 | 1 | 556.5 kcmil ACSR | 0 | 0 | 0 | 0 | 0 | 0 | 0 | 0 | 0 | 0 | 0 | 0 | 0 | 0 | 0 | 0 | 0 | 0 | 0 | 0 | 0 | 0 | 0 | 12 | 0
NO |  | 275 | 2016 | 48 | 35 | 35 |  | Rock River | REC LaPrairie | 138 | 138 | PoleSteel | 0.03 | 0 | 1 | 556.5 kcmil ACSR | 0 | 0 | 0 | 0 | 0 | 0 | 0 | 0 | 0 | 0 | 0 | 0 | 0 | 0 | 0 | 0 | 0 | 0 | 0 | 0 | 0 | 0 | 0 | 12 | 0
NO |  | 275 | 2016 | 49 | 1 | 1 |  | Rock Springs SW STR | Artesian | 138 | 138 | PoleWood | 0 | 0.61 | 2 | 795 kcmil ACSR 26 | 0 | 0 | 0 | 0 | 0 | 0 | 0 | 0 | 0 | 0 | 0 | 0 | 0 | 0 | 0 | 0 | 0 | 0 | 0 | 0 | 0 | 0 | 0 | 12 | 0
NO |  | 275 | 2016 | 49 | 2 | 2 |  | Rock Springs SW STR | Artesian | 138 | 138 | PoleWood | 2.17 | 0 | 1 | 336.4 kcmil ACSR | 0 | 0 | 0 | 0 | 0 | 0 | 0 | 0 | 0 | 0 | 0 | 0 | 0 | 0 | 0 | 0 | 0 | 0 | 0 | 0 | 0 | 0 | 0 | 12 | 0
NO |  | 275 | 2016 | 49 | 3 | 3 |  | Rock Springs SW STR | Artesian | 138 | 138 | PoleWood | 0.02 | 0 | 1 | 795 kcmil ACSR 26 | 0 | 0 | 0 | 0 | 0 | 0 | 0 | 0 | 0 | 0 | 0 | 0 | 0 | 0 | 0 | 0 | 0 | 0 | 0 | 0 | 0 | 0 | 0 | 12 | 0
NO |  | 275 | 2016 | 49 | 4 | 4 |  | Rock Springs SW STR | Artesian | 138 | 138 | PoleWood | 0.28 | 0 | 1 | 336.4 kcmil ACSR | 0 | 0 | 0 | 0 | 0 | 0 | 0 | 0 | 0 | 0 | 0 | 0 | 0 | 0 | 0 | 0 | 0 | 0 | 0 | 0 | 0 | 0 | 0 | 12 | 0
NO |  | 275 | 2016 | 49 | 5 | 5 |  | Rock Springs SW STR | Artesian | 138 | 138 | PoleWood | 2.48 | 0 | 1 | 336.4 kcmil ACSR | 0 | 0 | 0 | 0 | 0 | 0 | 0 | 0 | 0 | 0 | 0 | 0 | 0 | 0 | 0 | 0 | 0 | 0 | 0 | 0 | 0 | 0 | 0 | 12 | 0
NO |  | 275 | 2016 | 49 | 6 | 6 |  | Rock Springs SW STR | Rock Springs | 138 | 138 | PoleWood | 0.72 | 0 | 1 | 336.4 kcmil ACSR | 0 | 0 | 0 | 0 | 0 | 0 | 0 | 0 | 0 | 0 | 0 | 0 | 0 | 0 | 0 | 0 | 0 | 0 | 0 | 0 | 0 | 0 | 0 | 12 | 0
NO |  | 275 | 2016 | 49 | 7 | 7 |  | Rock Springs SW STR | Artesian | 138 | 138 | PoleWood | 0.07 | 0 | 1 | 795 kcmil ACSR 26 | 0 | 0 | 0 | 0 | 0 | 0 | 0 | 0 | 0 | 0 | 0 | 0 | 0 | 0 | 0 | 0 | 0 | 0 | 0 | 0 | 0 | 0 | 0 | 12 | 0
NO |  | 275 | 2016 | 49 | 8 | 8 |  | Rockdale | Lakehead Cambridge Tap | 138 | 138 | H-Frame | 0.17 | 0 | 1 | 795 kcmil ACSR 26 | 0 | 0 | 0 | 0 | 0 | 0 | 0 | 0 | 0 | 0 | 0 | 0 | 0 | 0 | 0 | 0 | 0 | 0 | 0 | 0 | 0 | 0 | 0 | 12 | 0
NO |  | 275 | 2016 | 49 | 9 | 9 |  | Rockdale | Lakehead Cambridge Tap | 138 | 138 | H-Frame | 6.97 | 0 | 1 | 795 kcmil ACSR 26 | 0 | 0 | 0 | 0 | 0 | 0 | 0 | 0 | 0 | 0 | 0 | 0 | 0 | 0 | 0 | 0 | 0 | 0 | 0 | 0 | 0 | 0 | 0 | 12 | 0
NO |  | 275 | 2016 | 49 | 10 | 10 |  | Rockdale | Cardinal | 345 | 345 | PoleSteel | 2.85 | 0 | 1 | 1113 kcmil ACSR T | 0 | 0 | 0 | 0 | 0 | 0 | 0 | 0 | 0 | 0 | 0 | 0 | 0 | 0 | 0 | 0 | 0 | 0 | 0 | 0 | 0 | 0 | 0 | 12 | 0
NO |  | 275 | 2016 | 49 | 11 | 11 |  | Rockdale | Cardinal | 345 | 345 | PoleSteel | 10.59 | 0 | 1 | 1113 kcmil ACSR T | 0 | 0 | 0 | 0 | 0 | 0 | 0 | 0 | 0 | 0 | 0 | 0 | 0 | 0 | 0 | 0 | 0 | 0 | 0 | 0 | 0 | 0 | 0 | 12 | 0
NO |  | 275 | 2016 | 49 | 12 | 12 |  | Rockdale | Cardinal | 345 | 345 | PoleSteel | 1.63 | 0 | 1 | 1113 kcmil ACSR T | 0 | 0 | 0 | 0 | 0 | 0 | 0 | 0 | 0 | 0 | 0 | 0 | 0 | 0 | 0 | 0 | 0 | 0 | 0 | 0 | 0 | 0 | 0 | 12 | 0
NO |  | 275 | 2016 | 49 | 13 | 13 |  | Rockdale | Cardinal | 345 | 345 | PoleSteel | 4.55 | 0 | 1 | 1113 kcmil ACSR T | 0 | 0 | 0 | 0 | 0 | 0 | 0 | 0 | 0 | 0 | 0 | 0 | 0 | 0 | 0 | 0 | 0 | 0 | 0 | 0 | 0 | 0 | 0 | 12 | 0
NO |  | 275 | 2016 | 49 | 14 | 14 |  | Rockdale | Cardinal | 345 | 345 | PoleSteel | 5.29 | 0 | 1 | 1113 kcmil ACSR T | 0 | 0 | 0 | 0 | 0 | 0 | 0 | 0 | 0 | 0 | 0 | 0 | 0 | 0 | 0 | 0 | 0 | 0 | 0 | 0 | 0 | 0 | 0 | 12 | 0
NO |  | 275 | 2016 | 49 | 15 | 15 |  | Rockdale | Cardinal | 345 | 345 | PoleSteel | 4.51 | 0 | 1 | 1113 kcmil ACSR T | 0 | 0 | 0 | 0 | 0 | 0 | 0 | 0 | 0 | 0 | 0 | 0 | 0 | 0 | 0 | 0 | 0 | 0 | 0 | 0 | 0 | 0 | 0 | 12 | 0
NO |  | 275 | 2016 | 49 | 16 | 16 |  | Rockdale | Cardinal | 345 | 345 | PoleSteel | 0.99 | 0 | 1 | 1113 kcmil ACSR T | 0 | 0 | 0 | 0 | 0 | 0 | 0 | 0 | 0 | 0 | 0 | 0 | 0 | 0 | 0 | 0 | 0 | 0 | 0 | 0 | 0 | 0 | 0 | 12 | 0
NO |  | 275 | 2016 | 49 | 17 | 17 |  | Rockdale | Cardinal | 345 | 345 | PoleSteel | 0.76 | 0 | 1 | 1113 kcmil ACSR T | 0 | 0 | 0 | 0 | 0 | 0 | 0 | 0 | 0 | 0 | 0 | 0 | 0 | 0 | 0 | 0 | 0 | 0 | 0 | 0 | 0 | 0 | 0 | 12 | 0
NO |  | 275 | 2016 | 49 | 18 | 18 |  | Rockdale | Cardinal | 345 | 345 | PoleSteel | 0 | 0.84 | 2 | 1113 kcmil ACSR T | 0 | 0 | 0 | 0 | 0 | 0 | 0 | 0 | 0 | 0 | 0 | 0 | 0 | 0 | 0 | 0 | 0 | 0 | 0 | 0 | 0 | 0 | 0 | 12 | 0
NO |  | 275 | 2016 | 49 | 19 | 19 |  | Rockdale | Christiana | 138 | 138 | PoleSteel | 0 | 0.06 | 2 | 2156 kcmil ACSR 8 | 0 | 0 | 0 | 0 | 0 | 0 | 0 | 0 | 0 | 0 | 0 | 0 | 0 | 0 | 0 | 0 | 0 | 0 | 0 | 0 | 0 | 0 | 0 | 12 | 0
NO |  | 275 | 2016 | 49 | 20 | 20 |  | Rockdale | Christiana | 138 | 138 | PoleSteel | 0.04 | 0 | 1 | 2156 kcmil ACSR 8 | 0 | 0 | 0 | 0 | 0 | 0 | 0 | 0 | 0 | 0 | 0 | 0 | 0 | 0 | 0 | 0 | 0 | 0 | 0 | 0 | 0 | 0 | 0 | 12 | 0
NO |  | 275 | 2016 | 49 | 21 | 21 |  | Rockdale | Christiana | 138 | 138 | PoleSteel | 0.04 | 0 | 1 | 2156 kcmil ACSR 8 | 0 | 0 | 0 | 0 | 0 | 0 | 0 | 0 | 0 | 0 | 0 | 0 | 0 | 0 | 0 | 0 | 0 | 0 | 0 | 0 | 0 | 0 | 0 | 12 | 0
NO |  | 275 | 2016 | 49 | 22 | 22 |  | Rockdale | Christiana | 138 | 138 | PoleSteel | 0.12 | 0 | 1 | 2156 kcmil ACSR 8 | 0 | 0 | 0 | 0 | 0 | 0 | 0 | 0 | 0 | 0 | 0 | 0 | 0 | 0 | 0 | 0 | 0 | 0 | 0 | 0 | 0 | 0 | 0 | 12 | 0
NO |  | 275 | 2016 | 49 | 23 | 23 |  | Rockdale | Christiana | 138 | 138 | PoleSteel | 0 | 0.06 | 2 | 2156 kcmil ACSR 8 | 0 | 0 | 0 | 0 | 0 | 0 | 0 | 0 | 0 | 0 | 0 | 0 | 0 | 0 | 0 | 0 | 0 | 0 | 0 | 0 | 0 | 0 | 0 | 12 | 0
NO |  | 275 | 2016 | 49 | 24 | 24 |  | Rockdale | Christiana | 138 | 138 | PoleSteel | 0.07 | 0 | 1 | 2156 kcmil ACSR 8 | 0 | 0 | 0 | 0 | 0 | 0 | 0 | 0 | 0 | 0 | 0 | 0 | 0 | 0 | 0 | 0 | 0 | 0 | 0 | 0 | 0 | 0 | 0 | 12 | 0
NO |  | 275 | 2016 | 49 | 25 | 25 |  | Rockdale | Christiana | 138 | 138 | PoleSteel | 0.03 | 0 | 1 | 2156 kcmil ACSR 8 | 0 | 0 | 0 | 0 | 0 | 0 | 0 | 0 | 0 | 0 | 0 | 0 | 0 | 0 | 0 | 0 | 0 | 0 | 0 | 0 | 0 | 0 | 0 | 12 | 0
NO |  | 275 | 2016 | 49 | 26 | 26 |  | Rockdale | Christiana | 138 | 138 | PoleSteel | 0.12 | 0 | 1 | 2156 kcmil ACSR 8 | 0 | 0 | 0 | 0 | 0 | 0 | 0 | 0 | 0 | 0 | 0 | 0 | 0 | 0 | 0 | 0 | 0 | 0 | 0 | 0 | 0 | 0 | 0 | 12 | 0
NO |  | 275 | 2016 | 49 | 27 | 27 |  | Rockdale | Cambridge SW STR | 138 | 138 | PoleWood | 0 | 0.09 | 2 | 795 kcmil ACSR 26 | 0 | 0 | 0 | 0 | 0 | 0 | 0 | 0 | 0 | 0 | 0 | 0 | 0 | 0 | 0 | 0 | 0 | 0 | 0 | 0 | 0 | 0 | 0 | 12 | 0
NO |  | 275 | 2016 | 49 | 28 | 28 |  | Rockdale | Cambridge SW STR | 138 | 138 | PoleWood | 0.2 | 0 | 1 | 795 kcmil ACSR 26 | 0 | 0 | 0 | 0 | 0 | 0 | 0 | 0 | 0 | 0 | 0 | 0 | 0 | 0 | 0 | 0 | 0 | 0 | 0 | 0 | 0 | 0 | 0 | 12 | 0
NO |  | 275 | 2016 | 49 | 29 | 29 |  | Rockdale | Cambridge SW STR | 138 | 138 | PoleWood | 0 | 0.82 | 2 | 795 kcmil ACSR 26 | 0 | 0 | 0 | 0 | 0 | 0 | 0 | 0 | 0 | 0 | 0 | 0 | 0 | 0 | 0 | 0 | 0 | 0 | 0 | 0 | 0 | 0 | 0 | 12 | 0
NO |  | 275 | 2016 | 49 | 30 | 30 |  | Rockland (WPS) | Highway V | 138 | 138 | PoleSteel | 0 | 0.04 | 2 | 795 kcmil ACSR 26 | 0 | 0 | 0 | 0 | 0 | 0 | 0 | 0 | 0 | 0 | 0 | 0 | 0 | 0 | 0 | 0 | 0 | 0 | 0 | 0 | 0 | 0 | 0 | 12 | 0
NO |  | 275 | 2016 | 49 | 31 | 31 |  | Rockland (WPS) | Highway V | 138 | 138 | PoleSteel | 0 | 6.94 | 2 | 795 kcmil ACSR 26 | 0 | 0 | 0 | 0 | 0 | 0 | 0 | 0 | 0 | 0 | 0 | 0 | 0 | 0 | 0 | 0 | 0 | 0 | 0 | 0 | 0 | 0 | 0 | 12 | 0
NO |  | 275 | 2016 | 49 | 32 | 32 |  | Rocky Run | Gardner Park | 345 | 345 | H-Frame | 25.7 | 0 | 1 | 795 kcmil ACSR 26 | 0 | 0 | 0 | 0 | 0 | 0 | 0 | 0 | 0 | 0 | 0 | 0 | 0 | 0 | 0 | 0 | 0 | 0 | 0 | 0 | 0 | 0 | 0 | 12 | 0
NO |  | 275 | 2016 | 49 | 33 | 33 |  | Rocky Run | Gardner Park | 345 | 345 | H-Frame | 0 | 4.34 | 2 | 954 kcmil ACSR 54 | 0 | 0 | 0 | 0 | 0 | 0 | 0 | 0 | 0 | 0 | 0 | 0 | 0 | 0 | 0 | 0 | 0 | 0 | 0 | 0 | 0 | 0 | 0 | 12 | 0
NO |  | 275 | 2016 | 49 | 34 | 34 |  | Rocky Run | Arpin | 345 | 345 | H-Frame | 10.33 | 0 | 1 | 795 kcmil ACSR 26 | 0 | 0 | 0 | 0 | 0 | 0 | 0 | 0 | 0 | 0 | 0 | 0 | 0 | 0 | 0 | 0 | 0 | 0 | 0 | 0 | 0 | 0 | 0 | 12 | 0
NO |  | 275 | 2016 | 49 | 35 | 35 |  | Rocky Run | Arpin | 345 | 345 | H-Frame | 9.66 | 0 | 1 | 795 kcmil ACSR 26 | 0 | 0 | 0 | 0 | 0 | 0 | 0 | 0 | 0 | 0 | 0 | 0 | 0 | 0 | 0 | 0 | 0 | 0 | 0 | 0 | 0 | 0 | 0 | 12 | 0
NO |  | 275 | 2016 | 50 | 1 | 1 |  | Roeder | Wautoma | 138 | 138 | H-Frame | 19.76 | 0 | 1 | 397.5 kcmil ACSR | 0 | 0 | 0 | 0 | 0 | 0 | 0 | 0 | 0 | 0 | 0 | 0 | 0 | 0 | 0 | 0 | 0 | 0 | 0 | 0 | 0 | 0 | 0 | 12 | 0
NO |  | 275 | 2016 | 50 | 2 | 2 |  | Root River | St Martins | 138 | 138 | LatticeTower | 0.04 | 0 | 1 | 795 kcmil ACSR 26 | 0 | 0 | 0 | 0 | 0 | 0 | 0 | 0 | 0 | 0 | 0 | 0 | 0 | 0 | 0 | 0 | 0 | 0 | 0 | 0 | 0 | 0 | 0 | 12 | 0
NO |  | 275 | 2016 | 50 | 3 | 3 |  | Root River | St Martins | 138 | 138 | LatticeTower | 0 | 0.22 | 2 | 795 kcmil ACSR 26 | 0 | 0 | 0 | 0 | 0 | 0 | 0 | 0 | 0 | 0 | 0 | 0 | 0 | 0 | 0 | 0 | 0 | 0 | 0 | 0 | 0 | 0 | 0 | 12 | 0
NO |  | 275 | 2016 | 50 | 4 | 4 |  | Root River | St Martins | 138 | 138 | LatticeTower | 8.58 | 0 | 1 | 795 kcmil ACSR 26 | 0 | 0 | 0 | 0 | 0 | 0 | 0 | 0 | 0 | 0 | 0 | 0 | 0 | 0 | 0 | 0 | 0 | 0 | 0 | 0 | 0 | 0 | 0 | 12 | 0
NO |  | 275 | 2016 | 50 | 5 | 5 |  | Rosiere | Dyckesville | 138 | 138 | H-Frame | 9.55 | 0 | 1 | 477 kcmil ACSR 24 | 0 | 0 | 0 | 0 | 0 | 0 | 0 | 0 | 0 | 0 | 0 | 0 | 0 | 0 | 0 | 0 | 0 | 0 | 0 | 0 | 0 | 0 | 0 | 12 | 0
NO |  | 275 | 2016 | 50 | 6 | 6 |  | Rubicon | Butler Ridge | 138 | 138 | H-Frame | 3.15 | 0 | 1 | 795 kcmil ACSR 26 | 0 | 0 | 0 | 0 | 0 | 0 | 0 | 0 | 0 | 0 | 0 | 0 | 0 | 0 | 0 | 0 | 0 | 0 | 0 | 0 | 0 | 0 | 0 | 12 | 0
NO |  | 275 | 2016 | 50 | 7 | 7 |  | Rubicon | Hustisford Tap 1 | 138 | 138 | PoleSteel | 3.84 | 0 | 1 | 477 kcmil ACSR T- | 0 | 0 | 0 | 0 | 0 | 0 | 0 | 0 | 0 | 0 | 0 | 0 | 0 | 0 | 0 | 0 | 0 | 0 | 0 | 0 | 0 | 0 | 0 | 12 | 0
NO |  | 275 | 2016 | 50 | 8 | 8 |  | Rubicon | Hustisford Tap 1 | 138 | 138 | PoleSteel | 0 | 1.04 | 2 | 477 kcmil ACSR T- | 0 | 0 | 0 | 0 | 0 | 0 | 0 | 0 | 0 | 0 | 0 | 0 | 0 | 0 | 0 | 0 | 0 | 0 | 0 | 0 | 0 | 0 | 0 | 12 | 0
NO |  | 275 | 2016 | 50 | 9 | 9 |  | Rubicon | Hustisford Tap 1 | 138 | 138 | PoleSteel | 0.56 | 0 | 1 | 477 kcmil ACSR T- | 0 | 0 | 0 | 0 | 0 | 0 | 0 | 0 | 0 | 0 | 0 | 0 | 0 | 0 | 0 | 0 | 0 | 0 | 0 | 0 | 0 | 0 | 0 | 12 | 0
NO |  | 275 | 2016 | 50 | 10 | 10 |  | Rubicon | Hustisford Tap 1 | 138 | 138 | PoleSteel | 0.76 | 0 | 1 | 477 kcmil ACSR T- | 0 | 0 | 0 | 0 | 0 | 0 | 0 | 0 | 0 | 0 | 0 | 0 | 0 | 0 | 0 | 0 | 0 | 0 | 0 | 0 | 0 | 0 | 0 | 12 | 0
NO |  | 275 | 2016 | 50 | 11 | 11 |  | Russell | McCue | 138 | 138 | PoleWood | 1.69 | 0 | 1 | 795 kcmil ACSR 26 | 0 | 0 | 0 | 0 | 0 | 0 | 0 | 0 | 0 | 0 | 0 | 0 | 0 | 0 | 0 | 0 | 0 | 0 | 0 | 0 | 0 | 0 | 0 | 12 | 0
NO |  | 275 | 2016 | 50 | 12 | 12 |  | Russell | McCue | 138 | 138 | PoleWood | 0.23 | 0 | 1 | 795 kcmil ACSR 26 | 0 | 0 | 0 | 0 | 0 | 0 | 0 | 0 | 0 | 0 | 0 | 0 | 0 | 0 | 0 | 0 | 0 | 0 | 0 | 0 | 0 | 0 | 0 | 12 | 0
NO |  | 275 | 2016 | 50 | 13 | 13 |  | Russell | McCue | 138 | 138 | PoleWood | 0.06 | 0 | 1 | 795 kcmil ACSR 26 | 0 | 0 | 0 | 0 | 0 | 0 | 0 | 0 | 0 | 0 | 0 | 0 | 0 | 0 | 0 | 0 | 0 | 0 | 0 | 0 | 0 | 0 | 0 | 12 | 0
NO |  | 275 | 2016 | 50 | 14 | 14 |  | Russell | McCue | 138 | 138 | PoleWood | 0.01 | 0 | 1 | 795 kcmil ACSR 26 | 0 | 0 | 0 | 0 | 0 | 0 | 0 | 0 | 0 | 0 | 0 | 0 | 0 | 0 | 0 | 0 | 0 | 0 | 0 | 0 | 0 | 0 | 0 | 12 | 0
NO |  | 275 | 2016 | 50 | 15 | 15 |  | Russell | McCue | 138 | 138 | PoleWood | 0.82 | 0 | 1 | 795 kcmil ACSR 26 | 0 | 0 | 0 | 0 | 0 | 0 | 0 | 0 | 0 | 0 | 0 | 0 | 0 | 0 | 0 | 0 | 0 | 0 | 0 | 0 | 0 | 0 | 0 | 12 | 0
NO |  | 275 | 2016 | 50 | 16 | 16 |  | Russell | McCue | 138 | 138 | PoleWood | 0.08 | 0 | 1 | 795 kcmil ACSR 26 | 0 | 0 | 0 | 0 | 0 | 0 | 0 | 0 | 0 | 0 | 0 | 0 | 0 | 0 | 0 | 0 | 0 | 0 | 0 | 0 | 0 | 0 | 0 | 12 | 0
NO |  | 275 | 2016 | 50 | 17 | 17 |  | Russell | Rockdale | 138 | 138 | LatticeTower | 0.03 | 0 | 1 | 1033.5 kcmil ACSR | 0 | 0 | 0 | 0 | 0 | 0 | 0 | 0 | 0 | 0 | 0 | 0 | 0 | 0 | 0 | 0 | 0 | 0 | 0 | 0 | 0 | 0 | 0 | 12 | 0
NO |  | 275 | 2016 | 50 | 18 | 18 |  | Russell | Rockdale | 138 | 138 | LatticeTower | 1.69 | 0 | 1 | 1033.5 kcmil ACSR | 0 | 0 | 0 | 0 | 0 | 0 | 0 | 0 | 0 | 0 | 0 | 0 | 0 | 0 | 0 | 0 | 0 | 0 | 0 | 0 | 0 | 0 | 0 | 12 | 0
NO |  | 275 | 2016 | 50 | 19 | 19 |  | Russell | Rockdale | 138 | 138 | LatticeTower | 1.58 | 0 | 1 | 1033.5 kcmil ACSR | 0 | 0 | 0 | 0 | 0 | 0 | 0 | 0 | 0 | 0 | 0 | 0 | 0 | 0 | 0 | 0 | 0 | 0 | 0 | 0 | 0 | 0 | 0 | 12 | 0
NO |  | 275 | 2016 | 50 | 20 | 20 |  | Russell | Rockdale | 138 | 138 | LatticeTower | 0 | 0.09 | 2 | 1033.5 kcmil ACSR | 0 | 0 | 0 | 0 | 0 | 0 | 0 | 0 | 0 | 0 | 0 | 0 | 0 | 0 | 0 | 0 | 0 | 0 | 0 | 0 | 0 | 0 | 0 | 12 | 0
NO |  | 275 | 2016 | 50 | 21 | 21 |  | Russell | Rockdale | 138 | 138 | LatticeTower | 0.21 | 0 | 1 | 1033.5 kcmil ACSR | 0 | 0 | 0 | 0 | 0 | 0 | 0 | 0 | 0 | 0 | 0 | 0 | 0 | 0 | 0 | 0 | 0 | 0 | 0 | 0 | 0 | 0 | 0 | 12 | 0
NO |  | 275 | 2016 | 50 | 22 | 22 |  | Russell | Rockdale | 138 | 138 | LatticeTower | 5.43 | 0 | 1 | 1033.5 kcmil ACSR | 0 | 0 | 0 | 0 | 0 | 0 | 0 | 0 | 0 | 0 | 0 | 0 | 0 | 0 | 0 | 0 | 0 | 0 | 0 | 0 | 0 | 0 | 0 | 12 | 0
NO |  | 275 | 2016 | 50 | 23 | 23 |  | Russell | Rockdale | 138 | 138 | LatticeTower | 0.18 | 0 | 1 | 1033.5 kcmil ACSR | 0 | 0 | 0 | 0 | 0 | 0 | 0 | 0 | 0 | 0 | 0 | 0 | 0 | 0 | 0 | 0 | 0 | 0 | 0 | 0 | 0 | 0 | 0 | 12 | 0
NO |  | 275 | 2016 | 50 | 24 | 24 |  | Russell | Rockdale | 138 | 138 | LatticeTower | 0 | 7.43 | 3 | 1033.5 kcmil ACSR | 0 | 0 | 0 | 0 | 0 | 0 | 0 | 0 | 0 | 0 | 0 | 0 | 0 | 0 | 0 | 0 | 0 | 0 | 0 | 0 | 0 | 0 | 0 | 12 | 0
NO |  | 275 | 2016 | 50 | 25 | 25 |  | Russell | Viking Sw Str | 138 | 138 | Various | 0 | 0.42 | 2 | 397.5 kcmil ACSR | 0 | 0 | 0 | 0 | 0 | 0 | 0 | 0 | 0 | 0 | 0 | 0 | 0 | 0 | 0 | 0 | 0 | 0 | 0 | 0 | 0 | 0 | 0 | 12 | 0
NO |  | 275 | 2016 | 50 | 26 | 26 |  | Russell | Viking Sw Str | 138 | 138 | Various | 0.07 | 0 | 1 | 397.5 kcmil ACSR | 0 | 0 | 0 | 0 | 0 | 0 | 0 | 0 | 0 | 0 | 0 | 0 | 0 | 0 | 0 | 0 | 0 | 0 | 0 | 0 | 0 | 0 | 0 | 12 | 0
NO |  | 275 | 2016 | 50 | 27 | 27 |  | Russell | Viking Sw Str | 138 | 138 | Various | 0 | 3.09 | 2 | 397.5 kcmil ACSR | 0 | 0 | 0 | 0 | 0 | 0 | 0 | 0 | 0 | 0 | 0 | 0 | 0 | 0 | 0 | 0 | 0 | 0 | 0 | 0 | 0 | 0 | 0 | 12 | 0
NO |  | 275 | 2016 | 50 | 28 | 28 |  | Russell | Viking Sw Str | 138 | 138 | Various | 0.03 | 0 | 1 | 795 kcmil ACSR 26 | 0 | 0 | 0 | 0 | 0 | 0 | 0 | 0 | 0 | 0 | 0 | 0 | 0 | 0 | 0 | 0 | 0 | 0 | 0 | 0 | 0 | 0 | 0 | 12 | 0
NO |  | 275 | 2016 | 50 | 29 | 29 |  | Sand Lake | Port Edwards | 138 | 138 | Various | 0.08 | 0 | 1 | 795 kcmil ACSR 26 | 0 | 0 | 0 | 0 | 0 | 0 | 0 | 0 | 0 | 0 | 0 | 0 | 0 | 0 | 0 | 0 | 0 | 0 | 0 | 0 | 0 | 0 | 0 | 12 | 0
NO |  | 275 | 2016 | 50 | 30 | 30 |  | Sand Lake | Port Edwards | 138 | 138 | Various | 19.45 | 0 | 1 | 397.5 kcmil ACSR | 0 | 0 | 0 | 0 | 0 | 0 | 0 | 0 | 0 | 0 | 0 | 0 | 0 | 0 | 0 | 0 | 0 | 0 | 0 | 0 | 0 | 0 | 0 | 12 | 0
NO |  | 275 | 2016 | 50 | 31 | 31 |  | Sand Lake | Port Edwards | 138 | 138 | Various | 5.36 | 0 | 1 | 397.5 kcmil ACSR | 0 | 0 | 0 | 0 | 0 | 0 | 0 | 0 | 0 | 0 | 0 | 0 | 0 | 0 | 0 | 0 | 0 | 0 | 0 | 0 | 0 | 0 | 0 | 12 | 0
NO |  | 275 | 2016 | 50 | 32 | 32 |  | Saratoga | Hollywood | 138 | 138 | PoleWood | 0.06 | 0 | 1 | 795 kcmil ACSR 26 | 0 | 0 | 0 | 0 | 0 | 0 | 0 | 0 | 0 | 0 | 0 | 0 | 0 | 0 | 0 | 0 | 0 | 0 | 0 | 0 | 0 | 0 | 0 | 12 | 0
NO |  | 275 | 2016 | 50 | 33 | 33 |  | Saratoga | Hollywood | 138 | 138 | PoleWood | 2.82 | 0 | 1 | 795 kcmil ACSR 26 | 0 | 0 | 0 | 0 | 0 | 0 | 0 | 0 | 0 | 0 | 0 | 0 | 0 | 0 | 0 | 0 | 0 | 0 | 0 | 0 | 0 | 0 | 0 | 12 | 0
NO |  | 275 | 2016 | 50 | 34 | 34 |  | Saratoga | Badger West | 138 | 138 | H-Frame | 11.16 | 0 | 1 | 4/0 AWG ACSR 6/1 | 0 | 0 | 0 | 0 | 0 | 0 | 0 | 0 | 0 | 0 | 0 | 0 | 0 | 0 | 0 | 0 | 0 | 0 | 0 | 0 | 0 | 0 | 0 | 12 | 0
NO |  | 275 | 2016 | 50 | 35 | 35 |  | Saratoga | Badger West | 138 | 138 | H-Frame | 0.02 | 0 | 1 | 4/0 AWG ACSR 6/1 | 0 | 0 | 0 | 0 | 0 | 0 | 0 | 0 | 0 | 0 | 0 | 0 | 0 | 0 | 0 | 0 | 0 | 0 | 0 | 0 | 0 | 0 | 0 | 12 | 0
NO |  | 275 | 2016 | 51 | 1 | 1 |  | Saratoga | Badger West | 138 | 138 | H-Frame | 0.98 | 0 | 1 | 4/0 AWG ACSR 6/1 | 0 | 0 | 0 | 0 | 0 | 0 | 0 | 0 | 0 | 0 | 0 | 0 | 0 | 0 | 0 | 0 | 0 | 0 | 0 | 0 | 0 | 0 | 0 | 12 | 0
NO |  | 275 | 2016 | 51 | 2 | 2 |  | Saratoga | Badger West | 138 | 138 | H-Frame | 0.25 | 0 | 1 | 4/0 AWG ACSR 6/1 | 0 | 0 | 0 | 0 | 0 | 0 | 0 | 0 | 0 | 0 | 0 | 0 | 0 | 0 | 0 | 0 | 0 | 0 | 0 | 0 | 0 | 0 | 0 | 12 | 0
NO |  | 275 | 2016 | 51 | 3 | 3 |  | Sauk Trail SW STR | Edgewater SW YD | 138 | 138 | Various | 0 | 0.23 | 2 | 795 kcmil ACSR 26 | 0 | 0 | 0 | 0 | 0 | 0 | 0 | 0 | 0 | 0 | 0 | 0 | 0 | 0 | 0 | 0 | 0 | 0 | 0 | 0 | 0 | 0 | 0 | 12 | 0
NO |  | 275 | 2016 | 51 | 4 | 4 |  | Sauk Trail SW STR | Edgewater SW YD | 138 | 138 | Various | 0.62 | 0 | 1 | 795 kcmil ACSR 26 | 0 | 0 | 0 | 0 | 0 | 0 | 0 | 0 | 0 | 0 | 0 | 0 | 0 | 0 | 0 | 0 | 0 | 0 | 0 | 0 | 0 | 0 | 0 | 12 | 0
NO |  | 275 | 2016 | 51 | 5 | 5 |  | Sauk Trail SW STR | Edgewater SW YD | 138 | 138 | Various | 0.08 | 0 | 1 | 795 kcmil ACSR 26 | 0 | 0 | 0 | 0 | 0 | 0 | 0 | 0 | 0 | 0 | 0 | 0 | 0 | 0 | 0 | 0 | 0 | 0 | 0 | 0 | 0 | 0 | 0 | 12 | 0
NO |  | 275 | 2016 | 51 | 6 | 6 |  | Sauk Trail SW STR | Sauk Trail | 138 | 138 | Various | 0.03 | 0 | 1 | 336.4 kcmil ACSR | 0 | 0 | 0 | 0 | 0 | 0 | 0 | 0 | 0 | 0 | 0 | 0 | 0 | 0 | 0 | 0 | 0 | 0 | 0 | 0 | 0 | 0 | 0 | 12 | 0
NO |  | 275 | 2016 | 51 | 7 | 7 |  | Sauk Trail SW STR | Edgewater SW YD | 138 | 138 | Various | 0.52 | 0 | 1 | 795 kcmil ACSR 26 | 0 | 0 | 0 | 0 | 0 | 0 | 0 | 0 | 0 | 0 | 0 | 0 | 0 | 0 | 0 | 0 | 0 | 0 | 0 | 0 | 0 | 0 | 0 | 12 | 0
NO |  | 275 | 2016 | 51 | 8 | 8 |  | Sauk Trail SW STR | Edgewater SW YD | 138 | 138 | Various | 1.4 | 0 | 1 | 795 kcmil ACSR 26 | 0 | 0 | 0 | 0 | 0 | 0 | 0 | 0 | 0 | 0 | 0 | 0 | 0 | 0 | 0 | 0 | 0 | 0 | 0 | 0 | 0 | 0 | 0 | 12 | 0
NO |  | 275 | 2016 | 51 | 9 | 9 |  | Sauk Trail SW STR | Edgewater SW YD | 138 | 138 | Various | 0 | 0.11 | 2 | 795 kcmil ACSR 26 | 0 | 0 | 0 | 0 | 0 | 0 | 0 | 0 | 0 | 0 | 0 | 0 | 0 | 0 | 0 | 0 | 0 | 0 | 0 | 0 | 0 | 0 | 0 | 12 | 0
NO |  | 275 | 2016 | 51 | 10 | 10 |  | Saukville | Edgewater SW YD | 345 | 345 | LatticeTower | 0 | 24.19 | 2 | 2156 kcmil ACSR 8 | 0 | 0 | 0 | 0 | 0 | 0 | 0 | 0 | 0 | 0 | 0 | 0 | 0 | 0 | 0 | 0 | 0 | 0 | 0 | 0 | 0 | 0 | 0 | 12 | 0
NO |  | 275 | 2016 | 51 | 11 | 11 |  | Saukville | Edgewater SW YD | 345 | 345 | LatticeTower | 0 | 7.16 | 2 | 795 kcmil ACSR 26 | 0 | 0 | 0 | 0 | 0 | 0 | 0 | 0 | 0 | 0 | 0 | 0 | 0 | 0 | 0 | 0 | 0 | 0 | 0 | 0 | 0 | 0 | 0 | 12 | 0
NO |  | 275 | 2016 | 51 | 12 | 12 |  | Saukville | Edgewater SW YD | 345 | 345 | LatticeTower | 2.01 | 0 | 1 | 2156 kcmil ACSR 8 | 0 | 0 | 0 | 0 | 0 | 0 | 0 | 0 | 0 | 0 | 0 | 0 | 0 | 0 | 0 | 0 | 0 | 0 | 0 | 0 | 0 | 0 | 0 | 12 | 0
NO |  | 275 | 2016 | 51 | 13 | 13 |  | Saukville | Barton | 138 | 138 | PoleWood | 0 | 2.94 | 2 | 2156 kcmil ACSR 8 | 0 | 0 | 0 | 0 | 0 | 0 | 0 | 0 | 0 | 0 | 0 | 0 | 0 | 0 | 0 | 0 | 0 | 0 | 0 | 0 | 0 | 0 | 0 | 12 | 0
NO |  | 275 | 2016 | 51 | 14 | 14 |  | Saukville | Barton | 138 | 138 | PoleWood | 0 | 2.83 | 2 | 2156 kcmil ACSR 8 | 0 | 0 | 0 | 0 | 0 | 0 | 0 | 0 | 0 | 0 | 0 | 0 | 0 | 0 | 0 | 0 | 0 | 0 | 0 | 0 | 0 | 0 | 0 | 12 | 0
NO |  | 275 | 2016 | 51 | 15 | 15 |  | Saukville | Barton | 138 | 138 | PoleWood | 4.64 | 0 | 1 | 927.2 kcmil ACAR | 0 | 0 | 0 | 0 | 0 | 0 | 0 | 0 | 0 | 0 | 0 | 0 | 0 | 0 | 0 | 0 | 0 | 0 | 0 | 0 | 0 | 0 | 0 | 12 | 0
NO |  | 275 | 2016 | 51 | 16 | 16 |  | Saukville | Barton | 138 | 138 | PoleWood | 5.9 | 0 | 1 | 927.2 kcmil ACAR | 0 | 0 | 0 | 0 | 0 | 0 | 0 | 0 | 0 | 0 | 0 | 0 | 0 | 0 | 0 | 0 | 0 | 0 | 0 | 0 | 0 | 0 | 0 | 12 | 0
NO |  | 275 | 2016 | 51 | 17 | 17 |  | Saukville | Elkhart Lake | 138 | 138 | Various | 0 | 0.07 | 2 | 477 kcmil ACSR 26 | 0 | 0 | 0 | 0 | 0 | 0 | 0 | 0 | 0 | 0 | 0 | 0 | 0 | 0 | 0 | 0 | 0 | 0 | 0 | 0 | 0 | 0 | 0 | 12 | 0
NO |  | 275 | 2016 | 51 | 18 | 18 |  | Saukville | Elkhart Lake | 138 | 138 | Various | 0 | 7.9 | 2 | 477 kcmil ACSR 26 | 0 | 0 | 0 | 0 | 0 | 0 | 0 | 0 | 0 | 0 | 0 | 0 | 0 | 0 | 0 | 0 | 0 | 0 | 0 | 0 | 0 | 0 | 0 | 12 | 0
NO |  | 275 | 2016 | 51 | 19 | 19 |  | Saukville | Elkhart Lake | 138 | 138 | Various | 0 | 0.04 | 2 | 795 kcmil ACSR 26 | 0 | 0 | 0 | 0 | 0 | 0 | 0 | 0 | 0 | 0 | 0 | 0 | 0 | 0 | 0 | 0 | 0 | 0 | 0 | 0 | 0 | 0 | 0 | 12 | 0
NO |  | 275 | 2016 | 51 | 20 | 20 |  | Saukville | Elkhart Lake | 138 | 138 | Various | 0 | 12.83 | 2 | 477 kcmil ACSR 26 | 0 | 0 | 0 | 0 | 0 | 0 | 0 | 0 | 0 | 0 | 0 | 0 | 0 | 0 | 0 | 0 | 0 | 0 | 0 | 0 | 0 | 0 | 0 | 12 | 0
NO |  | 275 | 2016 | 51 | 21 | 21 |  | Saukville | Elkhart Lake | 138 | 138 | Various | 0 | 5.91 | 2 | 477 kcmil ACSR 26 | 0 | 0 | 0 | 0 | 0 | 0 | 0 | 0 | 0 | 0 | 0 | 0 | 0 | 0 | 0 | 0 | 0 | 0 | 0 | 0 | 0 | 0 | 0 | 12 | 0
NO |  | 275 | 2016 | 51 | 22 | 22 |  | Saukville | Elkhart Lake | 138 | 138 | Various | 0 | 6.89 | 2 | 4/0 AWG ACSR T2 6 | 0 | 0 | 0 | 0 | 0 | 0 | 0 | 0 | 0 | 0 | 0 | 0 | 0 | 0 | 0 | 0 | 0 | 0 | 0 | 0 | 0 | 0 | 0 | 12 | 0
NO |  | 275 | 2016 | 51 | 23 | 23 |  | Saukville | Pleasant Valley | 138 | 138 | Various | 10.04 | 0 | 1 | 477 kcmil ACSR T- | 0 | 0 | 0 | 0 | 0 | 0 | 0 | 0 | 0 | 0 | 0 | 0 | 0 | 0 | 0 | 0 | 0 | 0 | 0 | 0 | 0 | 0 | 0 | 12 | 0
NO |  | 275 | 2016 | 51 | 24 | 24 |  | Saukville | Pleasant Valley | 138 | 138 | Various | 0.09 | 0 | 1 | 477 kcmil ACSR T- | 0 | 0 | 0 | 0 | 0 | 0 | 0 | 0 | 0 | 0 | 0 | 0 | 0 | 0 | 0 | 0 | 0 | 0 | 0 | 0 | 0 | 0 | 0 | 12 | 0
NO |  | 275 | 2016 | 51 | 25 | 25 |  | Saukville | Pleasant Valley | 138 | 138 | Various | 0 | 0.33 | 2 | 477 kcmil ACSR T- | 0 | 0 | 0 | 0 | 0 | 0 | 0 | 0 | 0 | 0 | 0 | 0 | 0 | 0 | 0 | 0 | 0 | 0 | 0 | 0 | 0 | 0 | 0 | 12 | 0
NO |  | 275 | 2016 | 51 | 26 | 26 |  | Saukville | Pleasant Valley | 138 | 138 | Various | 1.33 | 0 | 1 | 477 kcmil ACSR T- | 0 | 0 | 0 | 0 | 0 | 0 | 0 | 0 | 0 | 0 | 0 | 0 | 0 | 0 | 0 | 0 | 0 | 0 | 0 | 0 | 0 | 0 | 0 | 12 | 0
NO |  | 275 | 2016 | 51 | 27 | 27 |  | Saukville | Pleasant Valley | 138 | 138 | Various | 0.26 | 0 | 1 | 477 kcmil ACSR T- | 0 | 0 | 0 | 0 | 0 | 0 | 0 | 0 | 0 | 0 | 0 | 0 | 0 | 0 | 0 | 0 | 0 | 0 | 0 | 0 | 0 | 0 | 0 | 12 | 0
NO |  | 275 | 2016 | 51 | 28 | 28 |  | Saukville | Cedarburg South | 138 | 138 | PoleSteel | 0 | 7.4 | 2 | 556.5 kcmil ACSR | 0 | 0 | 0 | 0 | 0 | 0 | 0 | 0 | 0 | 0 | 0 | 0 | 0 | 0 | 0 | 0 | 0 | 0 | 0 | 0 | 0 | 0 | 0 | 12 | 0
NO |  | 275 | 2016 | 51 | 29 | 29 |  | Saukville | Mequon | 138 | 138 | PoleSteel | 0 | 8.57 | 2 | 556.5 kcmil ACSR | 0 | 0 | 0 | 0 | 0 | 0 | 0 | 0 | 0 | 0 | 0 | 0 | 0 | 0 | 0 | 0 | 0 | 0 | 0 | 0 | 0 | 0 | 0 | 12 | 0
NO |  | 275 | 2016 | 51 | 30 | 30 |  | Saukville | Maple (WE) | 138 | 138 | H-Frame | 0 | 0.33 | 2 | 927.2 kcmil ACAR | 0 | 0 | 0 | 0 | 0 | 0 | 0 | 0 | 0 | 0 | 0 | 0 | 0 | 0 | 0 | 0 | 0 | 0 | 0 | 0 | 0 | 0 | 0 | 12 | 0
NO |  | 275 | 2016 | 51 | 31 | 31 |  | Saukville | Maple (WE) | 138 | 138 | H-Frame | 0 | 8.06 | 2 | 927.2 kcmil ACAR | 0 | 0 | 0 | 0 | 0 | 0 | 0 | 0 | 0 | 0 | 0 | 0 | 0 | 0 | 0 | 0 | 0 | 0 | 0 | 0 | 0 | 0 | 0 | 12 | 0
NO |  | 275 | 2016 | 51 | 32 | 32 |  | Saukville | Maple (WE) | 138 | 138 | H-Frame | 1.33 | 0 | 1 | 927.2 kcmil ACAR | 0 | 0 | 0 | 0 | 0 | 0 | 0 | 0 | 0 | 0 | 0 | 0 | 0 | 0 | 0 | 0 | 0 | 0 | 0 | 0 | 0 | 0 | 0 | 12 | 0
NO |  | 275 | 2016 | 51 | 33 | 33 |  | Saukville | Maple (WE) | 138 | 138 | H-Frame | 4.48 | 0 | 1 | 927.2 kcmil ACAR | 0 | 0 | 0 | 0 | 0 | 0 | 0 | 0 | 0 | 0 | 0 | 0 | 0 | 0 | 0 | 0 | 0 | 0 | 0 | 0 | 0 | 0 | 0 | 12 | 0
NO |  | 275 | 2016 | 51 | 34 | 34 |  | Saukville | Maple (WE) | 138 | 138 | H-Frame | 0 | 0.06 | 2 | 927.2 kcmil ACAR | 0 | 0 | 0 | 0 | 0 | 0 | 0 | 0 | 0 | 0 | 0 | 0 | 0 | 0 | 0 | 0 | 0 | 0 | 0 | 0 | 0 | 0 | 0 | 12 | 0
NO |  | 275 | 2016 | 51 | 35 | 35 |  | Sheboygan Falls Energy Cent | Point Beach SW YD | 345 | 345 | Various | 0 | 10.63 | 2 | 2156 kcmil ACSR 8 | 0 | 0 | 0 | 0 | 0 | 0 | 0 | 0 | 0 | 0 | 0 | 0 | 0 | 0 | 0 | 0 | 0 | 0 | 0 | 0 | 0 | 0 | 0 | 12 | 0
NO |  | 275 | 2016 | 52 | 1 | 1 |  | Sheboygan Falls Energy Cent | Point Beach SW YD | 345 | 345 | Various | 0 | 1.35 | 2 | 2156 kcmil ACSR 8 | 0 | 0 | 0 | 0 | 0 | 0 | 0 | 0 | 0 | 0 | 0 | 0 | 0 | 0 | 0 | 0 | 0 | 0 | 0 | 0 | 0 | 0 | 0 | 12 | 0
NO |  | 275 | 2016 | 52 | 2 | 2 |  | Sheboygan Falls Energy Cent | Point Beach SW YD | 345 | 345 | Various | 0 | 12.75 | 2 | 2156 kcmil ACSR 8 | 0 | 0 | 0 | 0 | 0 | 0 | 0 | 0 | 0 | 0 | 0 | 0 | 0 | 0 | 0 | 0 | 0 | 0 | 0 | 0 | 0 | 0 | 0 | 12 | 0
NO |  | 275 | 2016 | 52 | 3 | 3 |  | Sheboygan Falls Energy Cent | Point Beach SW YD | 345 | 345 | Various | 0 | 6.39 | 2 | 2156 kcmil ACSR 8 | 0 | 0 | 0 | 0 | 0 | 0 | 0 | 0 | 0 | 0 | 0 | 0 | 0 | 0 | 0 | 0 | 0 | 0 | 0 | 0 | 0 | 0 | 0 | 12 | 0
NO |  | 275 | 2016 | 52 | 4 | 4 |  | Sheboygan Falls Energy Cent | Point Beach SW YD | 345 | 345 | Various | 19.8 | 0 | 1 | 2156 kcmil ACSR 8 | 0 | 0 | 0 | 0 | 0 | 0 | 0 | 0 | 0 | 0 | 0 | 0 | 0 | 0 | 0 | 0 | 0 | 0 | 0 | 0 | 0 | 0 | 0 | 12 | 0
NO |  | 275 | 2016 | 52 | 5 | 5 |  | Sheboygan Falls Energy Cent | Granville | 345 | 345 | Various | 0 | 2.81 | 2 | 2156 kcmil ACSR 8 | 0 | 0 | 0 | 0 | 0 | 0 | 0 | 0 | 0 | 0 | 0 | 0 | 0 | 0 | 0 | 0 | 0 | 0 | 0 | 0 | 0 | 0 | 0 | 12 | 0
NO |  | 275 | 2016 | 52 | 6 | 6 |  | Sheboygan Falls Energy Cent | Granville | 345 | 345 | Various | 0 | 1.07 | 2 | 2156 kcmil ACSR 8 | 0 | 0 | 0 | 0 | 0 | 0 | 0 | 0 | 0 | 0 | 0 | 0 | 0 | 0 | 0 | 0 | 0 | 0 | 0 | 0 | 0 | 0 | 0 | 12 | 0
NO |  | 275 | 2016 | 52 | 7 | 7 |  | Sheboygan Falls Energy Cent | Granville | 345 | 345 | Various | 0 | 2.76 | 2 | 2156 kcmil ACSR 8 | 0 | 0 | 0 | 0 | 0 | 0 | 0 | 0 | 0 | 0 | 0 | 0 | 0 | 0 | 0 | 0 | 0 | 0 | 0 | 0 | 0 | 0 | 0 | 12 | 0
NO |  | 275 | 2016 | 52 | 8 | 8 |  | Sheboygan Falls Energy Cent | Granville | 345 | 345 | Various | 27.16 | 0 | 1 | 2156 kcmil ACSR 8 | 0 | 0 | 0 | 0 | 0 | 0 | 0 | 0 | 0 | 0 | 0 | 0 | 0 | 0 | 0 | 0 | 0 | 0 | 0 | 0 | 0 | 0 | 0 | 12 | 0
NO |  | 275 | 2016 | 52 | 9 | 9 |  | Sheboygan Falls Energy Cent | Granville | 345 | 345 | Various | 0 | 16.63 | 2 | 2156 kcmil ACSR 8 | 0 | 0 | 0 | 0 | 0 | 0 | 0 | 0 | 0 | 0 | 0 | 0 | 0 | 0 | 0 | 0 | 0 | 0 | 0 | 0 | 0 | 0 | 0 | 12 | 0
NO |  | 275 | 2016 | 52 | 10 | 10 |  | Sheboygan Falls Energy Cent | Granville | 345 | 345 | Various | 4.65 | 0 | 1 | 2156 kcmil ACSR 8 | 0 | 0 | 0 | 0 | 0 | 0 | 0 | 0 | 0 | 0 | 0 | 0 | 0 | 0 | 0 | 0 | 0 | 0 | 0 | 0 | 0 | 0 | 0 | 12 | 0
NO |  | 275 | 2016 | 52 | 11 | 11 |  | Sherwood | Roosevelt Rd | 138 | 138 | PoleSteel | 0.13 | 0 | 1 | 795 kcmil ACSR 26 | 0 | 0 | 0 | 0 | 0 | 0 | 0 | 0 | 0 | 0 | 0 | 0 | 0 | 0 | 0 | 0 | 0 | 0 | 0 | 0 | 0 | 0 | 0 | 12 | 0
NO |  | 275 | 2016 | 52 | 12 | 12 |  | Sherwood | Roosevelt Rd | 138 | 138 | PoleSteel | 4.24 | 0 | 1 | 795 kcmil ACSR 26 | 0 | 0 | 0 | 0 | 0 | 0 | 0 | 0 | 0 | 0 | 0 | 0 | 0 | 0 | 0 | 0 | 0 | 0 | 0 | 0 | 0 | 0 | 0 | 12 | 0
NO |  | 275 | 2016 | 52 | 13 | 13 |  | Sherwood | Roosevelt Rd | 138 | 138 | PoleSteel | 0 | 0.55 | 2 | 795 kcmil ACSR 26 | 0 | 0 | 0 | 0 | 0 | 0 | 0 | 0 | 0 | 0 | 0 | 0 | 0 | 0 | 0 | 0 | 0 | 0 | 0 | 0 | 0 | 0 | 0 | 12 | 0
NO |  | 275 | 2016 | 52 | 14 | 14 |  | Sherwood | Roosevelt Rd | 138 | 138 | PoleSteel | 0 | 0.3 | 2 | 795 kcmil ACSR 26 | 0 | 0 | 0 | 0 | 0 | 0 | 0 | 0 | 0 | 0 | 0 | 0 | 0 | 0 | 0 | 0 | 0 | 0 | 0 | 0 | 0 | 0 | 0 | 12 | 0
NO |  | 275 | 2016 | 52 | 15 | 15 |  | Sherwood | Roosevelt Rd | 138 | 138 | PoleSteel | 0 | 0.78 | 2 | 795 kcmil ACSR 26 | 0 | 0 | 0 | 0 | 0 | 0 | 0 | 0 | 0 | 0 | 0 | 0 | 0 | 0 | 0 | 0 | 0 | 0 | 0 | 0 | 0 | 0 | 0 | 12 | 0
NO |  | 275 | 2016 | 52 | 16 | 16 |  | Sigel | Arpin | 138 | 138 | PoleWood | 5.2 | 0 | 1 | 795 kcmil ACSR 26 | 0 | 0 | 0 | 0 | 0 | 0 | 0 | 0 | 0 | 0 | 0 | 0 | 0 | 0 | 0 | 0 | 0 | 0 | 0 | 0 | 0 | 0 | 0 | 12 | 0
NO |  | 275 | 2016 | 52 | 17 | 17 |  | South Fond Du Lac SW YD | Fitzgerald | 345 | 345 | Various | 2.25 | 0 | 1 | 795 kcmil ACSR 26 | 0 | 0 | 0 | 0 | 0 | 0 | 0 | 0 | 0 | 0 | 0 | 0 | 0 | 0 | 0 | 0 | 0 | 0 | 0 | 0 | 0 | 0 | 0 | 12 | 0
NO |  | 275 | 2016 | 52 | 18 | 18 |  | South Fond Du Lac SW YD | Fitzgerald | 345 | 345 | Various | 7.83 | 0 | 1 | 795 kcmil ACSR 26 | 0 | 0 | 0 | 0 | 0 | 0 | 0 | 0 | 0 | 0 | 0 | 0 | 0 | 0 | 0 | 0 | 0 | 0 | 0 | 0 | 0 | 0 | 0 | 12 | 0
NO |  | 275 | 2016 | 52 | 19 | 19 |  | South Fond Du Lac SW YD | Fitzgerald | 345 | 345 | Various | 0.09 | 0 | 1 | 795 kcmil ACSR 26 | 0 | 0 | 0 | 0 | 0 | 0 | 0 | 0 | 0 | 0 | 0 | 0 | 0 | 0 | 0 | 0 | 0 | 0 | 0 | 0 | 0 | 0 | 0 | 12 | 0
NO |  | 275 | 2016 | 52 | 20 | 20 |  | South Fond Du Lac SW YD | Fitzgerald | 345 | 345 | Various | 5.48 | 0 | 1 | 795 kcmil ACSR 26 | 0 | 0 | 0 | 0 | 0 | 0 | 0 | 0 | 0 | 0 | 0 | 0 | 0 | 0 | 0 | 0 | 0 | 0 | 0 | 0 | 0 | 0 | 0 | 12 | 0
NO |  | 275 | 2016 | 52 | 21 | 21 |  | South Fond Du Lac SW YD | Fitzgerald | 345 | 345 | Various | 4.35 | 0 | 1 | 795 kcmil ACSR 26 | 0 | 0 | 0 | 0 | 0 | 0 | 0 | 0 | 0 | 0 | 0 | 0 | 0 | 0 | 0 | 0 | 0 | 0 | 0 | 0 | 0 | 0 | 0 | 12 | 0
NO |  | 275 | 2016 | 52 | 22 | 22 |  | South Fond Du Lac SW YD | Fitzgerald | 345 | 345 | Various | 1.73 | 0 | 1 | 795 kcmil ACSR 26 | 0 | 0 | 0 | 0 | 0 | 0 | 0 | 0 | 0 | 0 | 0 | 0 | 0 | 0 | 0 | 0 | 0 | 0 | 0 | 0 | 0 | 0 | 0 | 12 | 0
NO |  | 275 | 2016 | 52 | 23 | 23 |  | South Fond Du Lac SW YD | Martin Rd | 138 | 138 | Various | 0 | 0.43 | 2 | 795 kcmil ACSR 26 | 0 | 0 | 0 | 0 | 0 | 0 | 0 | 0 | 0 | 0 | 0 | 0 | 0 | 0 | 0 | 0 | 0 | 0 | 0 | 0 | 0 | 0 | 0 | 12 | 0
NO |  | 275 | 2016 | 52 | 24 | 24 |  | South Fond Du Lac SW YD | Martin Rd | 138 | 138 | Various | 0.06 | 0 | 1 | 795 kcmil ACSR 26 | 0 | 0 | 0 | 0 | 0 | 0 | 0 | 0 | 0 | 0 | 0 | 0 | 0 | 0 | 0 | 0 | 0 | 0 | 0 | 0 | 0 | 0 | 0 | 12 | 0
NO |  | 275 | 2016 | 52 | 25 | 25 |  | South Fond Du Lac SW YD | Martin Rd | 138 | 138 | Various | 0 | 3.72 | 2 | 795 kcmil ACSR 26 | 0 | 0 | 0 | 0 | 0 | 0 | 0 | 0 | 0 | 0 | 0 | 0 | 0 | 0 | 0 | 0 | 0 | 0 | 0 | 0 | 0 | 0 | 0 | 12 | 0
NO |  | 275 | 2016 | 52 | 26 | 26 |  | South Fond Du Lac SW YD | Forward Energy Center | 138 | 138 | PoleWood | 0.04 | 0 | 1 | 795 kcmil ACSR 26 | 0 | 0 | 0 | 0 | 0 | 0 | 0 | 0 | 0 | 0 | 0 | 0 | 0 | 0 | 0 | 0 | 0 | 0 | 0 | 0 | 0 | 0 | 0 | 12 | 0
NO |  | 275 | 2016 | 52 | 27 | 27 |  | South Fond Du Lac SW YD | Forward Energy Center | 138 | 138 | PoleWood | 6.82 | 0 | 1 | 1109 kcmil ACAR 2 | 0 | 0 | 0 | 0 | 0 | 0 | 0 | 0 | 0 | 0 | 0 | 0 | 0 | 0 | 0 | 0 | 0 | 0 | 0 | 0 | 0 | 0 | 0 | 12 | 0
NO |  | 275 | 2016 | 52 | 28 | 28 |  | South Fond Du Lac SW YD | Forward Energy Center | 138 | 138 | PoleWood | 0.69 | 0 | 1 | 1109 kcmil ACAR 2 | 0 | 0 | 0 | 0 | 0 | 0 | 0 | 0 | 0 | 0 | 0 | 0 | 0 | 0 | 0 | 0 | 0 | 0 | 0 | 0 | 0 | 0 | 0 | 12 | 0
NO |  | 275 | 2016 | 52 | 29 | 29 |  | South Fond Du Lac SW YD | Forward Energy Center | 138 | 138 | PoleWood | 0.03 | 0 | 1 | 1109 kcmil ACAR 2 | 0 | 0 | 0 | 0 | 0 | 0 | 0 | 0 | 0 | 0 | 0 | 0 | 0 | 0 | 0 | 0 | 0 | 0 | 0 | 0 | 0 | 0 | 0 | 12 | 0
NO |  | 275 | 2016 | 52 | 30 | 30 |  | South Fond Du Lac SW YD | Forward Energy Center | 138 | 138 | PoleWood | 0.14 | 0 | 1 | 1109 kcmil ACAR 2 | 0 | 0 | 0 | 0 | 0 | 0 | 0 | 0 | 0 | 0 | 0 | 0 | 0 | 0 | 0 | 0 | 0 | 0 | 0 | 0 | 0 | 0 | 0 | 12 | 0
NO |  | 275 | 2016 | 52 | 31 | 31 |  | South Sheboygan Falls | Edgewater SW YD | 138 | 138 | LatticeTower | 0 | 0 | 1 | 2500 kcmil AAC 91 | 0 | 0 | 0 | 0 | 0 | 0 | 0 | 0 | 0 | 0 | 0 | 0 | 0 | 0 | 0 | 0 | 0 | 0 | 0 | 0 | 0 | 0 | 0 | 12 | 0
NO |  | 275 | 2016 | 52 | 32 | 32 |  | South Sheboygan Falls | Edgewater SW YD | 138 | 138 | LatticeTower | 0 | 0 | 1 | 2500 kcmil AAC 91 | 0 | 0 | 0 | 0 | 0 | 0 | 0 | 0 | 0 | 0 | 0 | 0 | 0 | 0 | 0 | 0 | 0 | 0 | 0 | 0 | 0 | 0 | 0 | 12 | 0
NO |  | 275 | 2016 | 52 | 33 | 33 |  | South Sheboygan Falls | Edgewater SW YD | 138 | 138 | LatticeTower | 6.78 | 0 | 1 | 795 kcmil ACSR 26 | 0 | 0 | 0 | 0 | 0 | 0 | 0 | 0 | 0 | 0 | 0 | 0 | 0 | 0 | 0 | 0 | 0 | 0 | 0 | 0 | 0 | 0 | 0 | 12 | 0
NO |  | 275 | 2016 | 52 | 34 | 34 |  | Southwest Delavan | Bristol (ALTE) | 138 | 138 | PoleSteel | 5.07 | 0 | 1 | 556.5 kcmil ACSR | 0 | 0 | 0 | 0 | 0 | 0 | 0 | 0 | 0 | 0 | 0 | 0 | 0 | 0 | 0 | 0 | 0 | 0 | 0 | 0 | 0 | 0 | 0 | 12 | 0
NO |  | 275 | 2016 | 52 | 35 | 35 |  | Sprecher | Reiner Rd | 138 | 138 | PoleWood | 3.6 | 0 | 1 | 954 kcmil ACSR 45 | 0 | 0 | 0 | 0 | 0 | 0 | 0 | 0 | 0 | 0 | 0 | 0 | 0 | 0 | 0 | 0 | 0 | 0 | 0 | 0 | 0 | 0 | 0 | 12 | 0
NO |  | 275 | 2016 | 53 | 1 | 1 |  | Sprecher | Reiner Rd | 138 | 138 | PoleWood | 0.02 | 0 | 1 | 954 kcmil ACSR 45 | 0 | 0 | 0 | 0 | 0 | 0 | 0 | 0 | 0 | 0 | 0 | 0 | 0 | 0 | 0 | 0 | 0 | 0 | 0 | 0 | 0 | 0 | 0 | 12 | 0
NO |  | 275 | 2016 | 53 | 2 | 2 |  | Sprecher | Reiner Rd | 138 | 138 | PoleWood | 0 | 0.29 | 2 | 954 kcmil ACSR 45 | 0 | 0 | 0 | 0 | 0 | 0 | 0 | 0 | 0 | 0 | 0 | 0 | 0 | 0 | 0 | 0 | 0 | 0 | 0 | 0 | 0 | 0 | 0 | 12 | 0
NO |  | 275 | 2016 | 53 | 3 | 3 |  | Sprecher | Reiner Rd | 138 | 138 | PoleWood | 0 | 0.02 | 2 | 954 kcmil ACSR 45 | 0 | 0 | 0 | 0 | 0 | 0 | 0 | 0 | 0 | 0 | 0 | 0 | 0 | 0 | 0 | 0 | 0 | 0 | 0 | 0 | 0 | 0 | 0 | 12 | 0
NO |  | 275 | 2016 | 53 | 4 | 4 |  | Sprecher | Reiner Rd | 138 | 138 | PoleWood | 0 | 0.08 | 2 | 954 kcmil ACSR 45 | 0 | 0 | 0 | 0 | 0 | 0 | 0 | 0 | 0 | 0 | 0 | 0 | 0 | 0 | 0 | 0 | 0 | 0 | 0 | 0 | 0 | 0 | 0 | 12 | 0
NO |  | 275 | 2016 | 53 | 5 | 5 |  | Spring Green | Troy SW STR | 138 | 138 | H-Frame | 2.37 | 0 | 1 | 795 kcmil ACSR 45 | 0 | 0 | 0 | 0 | 0 | 0 | 0 | 0 | 0 | 0 | 0 | 0 | 0 | 0 | 0 | 0 | 0 | 0 | 0 | 0 | 0 | 0 | 0 | 12 | 0
NO |  | 275 | 2016 | 53 | 6 | 6 |  | Spring Green | Troy SW STR | 138 | 138 | H-Frame | 0.03 | 0 | 1 | 795 kcmil ACSR 45 | 0 | 0 | 0 | 0 | 0 | 0 | 0 | 0 | 0 | 0 | 0 | 0 | 0 | 0 | 0 | 0 | 0 | 0 | 0 | 0 | 0 | 0 | 0 | 12 | 0
NO |  | 275 | 2016 | 53 | 7 | 7 |  | Spring Green | Troy SW STR | 138 | 138 | H-Frame | 0.33 | 0 | 1 | 795 kcmil ACSR 45 | 0 | 0 | 0 | 0 | 0 | 0 | 0 | 0 | 0 | 0 | 0 | 0 | 0 | 0 | 0 | 0 | 0 | 0 | 0 | 0 | 0 | 0 | 0 | 12 | 0
NO |  | 275 | 2016 | 53 | 8 | 8 |  | Spring Green | Troy SW STR | 138 | 138 | H-Frame | 0.26 | 0 | 1 | 795 kcmil ACSR 45 | 0 | 0 | 0 | 0 | 0 | 0 | 0 | 0 | 0 | 0 | 0 | 0 | 0 | 0 | 0 | 0 | 0 | 0 | 0 | 0 | 0 | 0 | 0 | 12 | 0
NO |  | 275 | 2016 | 53 | 9 | 9 |  | Spring Green | Troy SW STR | 138 | 138 | H-Frame | 1.4 | 0 | 1 | 795 kcmil ACSR 45 | 0 | 0 | 0 | 0 | 0 | 0 | 0 | 0 | 0 | 0 | 0 | 0 | 0 | 0 | 0 | 0 | 0 | 0 | 0 | 0 | 0 | 0 | 0 | 12 | 0
NO |  | 275 | 2016 | 53 | 10 | 10 |  | Spring Green | Troy SW STR | 138 | 138 | H-Frame | 1.69 | 0 | 1 | 795 kcmil ACSR 45 | 0 | 0 | 0 | 0 | 0 | 0 | 0 | 0 | 0 | 0 | 0 | 0 | 0 | 0 | 0 | 0 | 0 | 0 | 0 | 0 | 0 | 0 | 0 | 12 | 0
NO |  | 275 | 2016 | 53 | 11 | 11 |  | Spring Green | Troy SW STR | 138 | 138 | H-Frame | 2.64 | 0 | 1 | 795 kcmil ACSR 45 | 0 | 0 | 0 | 0 | 0 | 0 | 0 | 0 | 0 | 0 | 0 | 0 | 0 | 0 | 0 | 0 | 0 | 0 | 0 | 0 | 0 | 0 | 0 | 12 | 0
NO |  | 275 | 2016 | 53 | 12 | 12 |  | Spring Green | Troy SW STR | 138 | 138 | H-Frame | 0.02 | 0 | 1 | 795 kcmil ACSR 45 | 0 | 0 | 0 | 0 | 0 | 0 | 0 | 0 | 0 | 0 | 0 | 0 | 0 | 0 | 0 | 0 | 0 | 0 | 0 | 0 | 0 | 0 | 0 | 12 | 0
NO |  | 275 | 2016 | 53 | 13 | 13 |  | St Lawrence | Hartford | 138 | 138 | H-Frame | 1.76 | 0 | 1 | 795 kcmil ACSR 26 | 0 | 0 | 0 | 0 | 0 | 0 | 0 | 0 | 0 | 0 | 0 | 0 | 0 | 0 | 0 | 0 | 0 | 0 | 0 | 0 | 0 | 0 | 0 | 12 | 0
NO |  | 275 | 2016 | 53 | 14 | 14 |  | St Lawrence | Hartford | 138 | 138 | H-Frame | 0.75 | 0 | 1 | 795 kcmil ACSR 26 | 0 | 0 | 0 | 0 | 0 | 0 | 0 | 0 | 0 | 0 | 0 | 0 | 0 | 0 | 0 | 0 | 0 | 0 | 0 | 0 | 0 | 0 | 0 | 12 | 0
NO |  | 275 | 2016 | 53 | 15 | 15 |  | St Lawrence | Hartford | 138 | 138 | H-Frame | 2.67 | 0 | 1 | 795 kcmil ACSR 26 | 0 | 0 | 0 | 0 | 0 | 0 | 0 | 0 | 0 | 0 | 0 | 0 | 0 | 0 | 0 | 0 | 0 | 0 | 0 | 0 | 0 | 0 | 0 | 12 | 0
NO |  | 275 | 2016 | 53 | 16 | 16 |  | St Lawrence | Glacier | 138 | 138 | Various | 5.84 | 0 | 1 | 477 kcmil ACSR 26 | 0 | 0 | 0 | 0 | 0 | 0 | 0 | 0 | 0 | 0 | 0 | 0 | 0 | 0 | 0 | 0 | 0 | 0 | 0 | 0 | 0 | 0 | 0 | 12 | 0
NO |  | 275 | 2016 | 53 | 17 | 17 |  | St Rita | Racine | 138 | 138 | PoleWood | 5.69 | 0 | 1 | 477 kcmil ACSR 26 | 0 | 0 | 0 | 0 | 0 | 0 | 0 | 0 | 0 | 0 | 0 | 0 | 0 | 0 | 0 | 0 | 0 | 0 | 0 | 0 | 0 | 0 | 0 | 12 | 0
NO |  | 275 | 2016 | 53 | 18 | 18 |  | St Rita | Racine | 138 | 138 | PoleWood | 2.16 | 0 | 1 | 477 kcmil ACSR 26 | 0 | 0 | 0 | 0 | 0 | 0 | 0 | 0 | 0 | 0 | 0 | 0 | 0 | 0 | 0 | 0 | 0 | 0 | 0 | 0 | 0 | 0 | 0 | 12 | 0
NO |  | 275 | 2016 | 53 | 19 | 19 |  | St Rita | Racine | 138 | 138 | PoleWood | 1.6 | 0 | 1 | 477 kcmil ACSR 26 | 0 | 0 | 0 | 0 | 0 | 0 | 0 | 0 | 0 | 0 | 0 | 0 | 0 | 0 | 0 | 0 | 0 | 0 | 0 | 0 | 0 | 0 | 0 | 12 | 0
NO |  | 275 | 2016 | 53 | 20 | 20 |  | Staff | ACEC Friesland | 138 | 138 | H-Frame | 0.02 | 0 | 1 | 795 kcmil ACSR 26 | 0 | 0 | 0 | 0 | 0 | 0 | 0 | 0 | 0 | 0 | 0 | 0 | 0 | 0 | 0 | 0 | 0 | 0 | 0 | 0 | 0 | 0 | 0 | 12 | 0
NO |  | 275 | 2016 | 53 | 21 | 21 |  | Staff | ACEC Friesland | 138 | 138 | H-Frame | 4.67 | 0 | 1 | 795 kcmil ACSR 26 | 0 | 0 | 0 | 0 | 0 | 0 | 0 | 0 | 0 | 0 | 0 | 0 | 0 | 0 | 0 | 0 | 0 | 0 | 0 | 0 | 0 | 0 | 0 | 12 | 0
NO |  | 275 | 2016 | 53 | 22 | 22 |  | Staff | ACEC Friesland | 138 | 138 | H-Frame | 0 | 0.22 | 2 | 477 kcmil ACSR T- | 0 | 0 | 0 | 0 | 0 | 0 | 0 | 0 | 0 | 0 | 0 | 0 | 0 | 0 | 0 | 0 | 0 | 0 | 0 | 0 | 0 | 0 | 0 | 12 | 0
NO |  | 275 | 2016 | 53 | 23 | 23 |  | Staff | ACEC Friesland | 138 | 138 | H-Frame | 0.09 | 0 | 1 | 477 kcmil ACSR T- | 0 | 0 | 0 | 0 | 0 | 0 | 0 | 0 | 0 | 0 | 0 | 0 | 0 | 0 | 0 | 0 | 0 | 0 | 0 | 0 | 0 | 0 | 0 | 12 | 0
NO |  | 275 | 2016 | 53 | 24 | 24 |  | Stiles SW STA | Pulliam SW YD | 138 | 138 |  | 0 | 0.88 | 2 | 493.7 kcmil ACAR | 0 | 0 | 0 | 0 | 0 | 0 | 0 | 0 | 0 | 0 | 0 | 0 | 0 | 0 | 0 | 0 | 0 | 0 | 0 | 0 | 0 | 0 | 0 | 12 | 0
NO |  | 275 | 2016 | 53 | 25 | 25 |  | Stiles SW STA | Pulliam SW YD | 138 | 138 |  | 0 | 0.03 | 2 | 493.7 kcmil ACAR | 0 | 0 | 0 | 0 | 0 | 0 | 0 | 0 | 0 | 0 | 0 | 0 | 0 | 0 | 0 | 0 | 0 | 0 | 0 | 0 | 0 | 0 | 0 | 12 | 0
NO |  | 275 | 2016 | 53 | 26 | 26 |  | Stiles SW STA | Pulliam SW YD | 138 | 138 |  | 0 | 1.3 | 2 | 493.7 kcmil ACAR | 0 | 0 | 0 | 0 | 0 | 0 | 0 | 0 | 0 | 0 | 0 | 0 | 0 | 0 | 0 | 0 | 0 | 0 | 0 | 0 | 0 | 0 | 0 | 12 | 0
NO |  | 275 | 2016 | 53 | 27 | 27 |  | Stiles SW STA | Pulliam SW YD | 138 | 138 |  | 0 | 1.02 | 2 | 477 kcmil ACSR T- | 0 | 0 | 0 | 0 | 0 | 0 | 0 | 0 | 0 | 0 | 0 | 0 | 0 | 0 | 0 | 0 | 0 | 0 | 0 | 0 | 0 | 0 | 0 | 12 | 0
NO |  | 275 | 2016 | 53 | 28 | 28 |  | Stiles SW STA | Pulliam SW YD | 138 | 138 |  | 0 | 0.22 | 2 | 493.7 kcmil ACAR | 0 | 0 | 0 | 0 | 0 | 0 | 0 | 0 | 0 | 0 | 0 | 0 | 0 | 0 | 0 | 0 | 0 | 0 | 0 | 0 | 0 | 0 | 0 | 12 | 0
NO |  | 275 | 2016 | 53 | 29 | 29 |  | Stiles SW STA | Pulliam SW YD | 138 | 138 |  | 0 | 22.1 | 2 | 493.7 kcmil ACAR | 0 | 0 | 0 | 0 | 0 | 0 | 0 | 0 | 0 | 0 | 0 | 0 | 0 | 0 | 0 | 0 | 0 | 0 | 0 | 0 | 0 | 0 | 0 | 12 | 0
NO |  | 275 | 2016 | 53 | 30 | 30 |  | Stiles SW STA | Crivitz | 138 | 138 |  | 0 | 21.71 | 2 | 477 kcmil ACSR T- | 0 | 0 | 0 | 0 | 0 | 0 | 0 | 0 | 0 | 0 | 0 | 0 | 0 | 0 | 0 | 0 | 0 | 0 | 0 | 0 | 0 | 0 | 0 | 12 | 0
NO |  | 275 | 2016 | 53 | 31 | 31 |  | Stiles SW STA | Oconto | 138 | 138 | H-Frame | 4.95 | 0 | 1 | 795 kcmil ACSR 26 | 0 | 0 | 0 | 0 | 0 | 0 | 0 | 0 | 0 | 0 | 0 | 0 | 0 | 0 | 0 | 0 | 0 | 0 | 0 | 0 | 0 | 0 | 0 | 12 | 0
NO |  | 275 | 2016 | 53 | 32 | 32 |  | Stiles SW STA | Oconto | 138 | 138 | H-Frame | 1.98 | 0 | 1 | 543.9 kcmil ACAR | 0 | 0 | 0 | 0 | 0 | 0 | 0 | 0 | 0 | 0 | 0 | 0 | 0 | 0 | 0 | 0 | 0 | 0 | 0 | 0 | 0 | 0 | 0 | 12 | 0
NO |  | 275 | 2016 | 53 | 33 | 33 |  | Stone Lake | Gardner Park | 345 | 345 | PoleSteel | 21.26 | 0 | 1 | 954 kcmil ACSR 54 | 0 | 0 | 0 | 0 | 0 | 0 | 0 | 0 | 0 | 0 | 0 | 0 | 0 | 0 | 0 | 0 | 0 | 0 | 0 | 0 | 0 | 0 | 0 | 12 | 0
NO |  | 275 | 2016 | 53 | 34 | 34 |  | Stone Lake | Gardner Park | 345 | 345 | PoleSteel | 10.39 | 0 | 1 | 954 kcmil ACSR 54 | 0 | 0 | 0 | 0 | 0 | 0 | 0 | 0 | 0 | 0 | 0 | 0 | 0 | 0 | 0 | 0 | 0 | 0 | 0 | 0 | 0 | 0 | 0 | 12 | 0
NO |  | 275 | 2016 | 53 | 35 | 35 |  | Stone Lake | Gardner Park | 345 | 345 | PoleSteel | 0 | 1.36 | 2 | 954 kcmil ACSR 54 | 0 | 0 | 0 | 0 | 0 | 0 | 0 | 0 | 0 | 0 | 0 | 0 | 0 | 0 | 0 | 0 | 0 | 0 | 0 | 0 | 0 | 0 | 0 | 12 | 0
NO |  | 275 | 2016 | 54 | 1 | 1 |  | Stone Lake | Gardner Park | 345 | 345 | PoleSteel | 0 | 1.42 | 2 | 954 kcmil ACSR 54 | 0 | 0 | 0 | 0 | 0 | 0 | 0 | 0 | 0 | 0 | 0 | 0 | 0 | 0 | 0 | 0 | 0 | 0 | 0 | 0 | 0 | 0 | 0 | 12 | 0
NO |  | 275 | 2016 | 54 | 2 | 2 |  | Stone Lake | Gardner Park | 345 | 345 | PoleSteel | 0.65 | 0 | 1 | 954 kcmil ACSR 54 | 0 | 0 | 0 | 0 | 0 | 0 | 0 | 0 | 0 | 0 | 0 | 0 | 0 | 0 | 0 | 0 | 0 | 0 | 0 | 0 | 0 | 0 | 0 | 12 | 0
NO |  | 275 | 2016 | 54 | 3 | 3 |  | Stone Lake | Gardner Park | 345 | 345 | PoleSteel | 0 | 0.06 | 2 | 954 kcmil ACSR 54 | 0 | 0 | 0 | 0 | 0 | 0 | 0 | 0 | 0 | 0 | 0 | 0 | 0 | 0 | 0 | 0 | 0 | 0 | 0 | 0 | 0 | 0 | 0 | 12 | 0
NO |  | 275 | 2016 | 54 | 4 | 4 |  | Stone Lake | Gardner Park | 345 | 345 | PoleSteel | 45.22 | 0 | 1 | 954 kcmil ACSR 54 | 0 | 0 | 0 | 0 | 0 | 0 | 0 | 0 | 0 | 0 | 0 | 0 | 0 | 0 | 0 | 0 | 0 | 0 | 0 | 0 | 0 | 0 | 0 | 12 | 0
NO |  | 275 | 2016 | 54 | 5 | 5 |  | Stone Lake | Gardner Park | 345 | 345 | PoleSteel | 0 | 6.22 | 2 | 954 kcmil ACSR 54 | 0 | 0 | 0 | 0 | 0 | 0 | 0 | 0 | 0 | 0 | 0 | 0 | 0 | 0 | 0 | 0 | 0 | 0 | 0 | 0 | 0 | 0 | 0 | 12 | 0
NO |  | 275 | 2016 | 54 | 6 | 6 |  | Stone Lake | Gardner Park | 345 | 345 | PoleSteel | 30.85 | 0 | 1 | 954 kcmil ACSR 54 | 0 | 0 | 0 | 0 | 0 | 0 | 0 | 0 | 0 | 0 | 0 | 0 | 0 | 0 | 0 | 0 | 0 | 0 | 0 | 0 | 0 | 0 | 0 | 12 | 0
NO |  | 275 | 2016 | 54 | 7 | 7 |  | Stone Lake | Gardner Park | 345 | 345 | PoleSteel | 0 | 0.22 | 2 | 954 kcmil ACSR 54 | 0 | 0 | 0 | 0 | 0 | 0 | 0 | 0 | 0 | 0 | 0 | 0 | 0 | 0 | 0 | 0 | 0 | 0 | 0 | 0 | 0 | 0 | 0 | 12 | 0
NO |  | 275 | 2016 | 54 | 8 | 8 |  | Stone Lake | Gardner Park | 345 | 345 | PoleSteel | 0.4 | 0 | 1 | 954 kcmil ACSR 54 | 0 | 0 | 0 | 0 | 0 | 0 | 0 | 0 | 0 | 0 | 0 | 0 | 0 | 0 | 0 | 0 | 0 | 0 | 0 | 0 | 0 | 0 | 0 | 12 | 0
NO |  | 275 | 2016 | 54 | 9 | 9 |  | Stone Lake | Gardner Park | 345 | 345 | PoleSteel | 0 | 2.06 | 2 | 954 kcmil ACSR 54 | 0 | 0 | 0 | 0 | 0 | 0 | 0 | 0 | 0 | 0 | 0 | 0 | 0 | 0 | 0 | 0 | 0 | 0 | 0 | 0 | 0 | 0 | 0 | 12 | 0
NO |  | 275 | 2016 | 54 | 10 | 10 |  | Stone Lake | Gardner Park | 345 | 345 | PoleSteel | 0 | 4.06 | 2 | 954 kcmil ACSR 54 | 0 | 0 | 0 | 0 | 0 | 0 | 0 | 0 | 0 | 0 | 0 | 0 | 0 | 0 | 0 | 0 | 0 | 0 | 0 | 0 | 0 | 0 | 0 | 12 | 0
NO |  | 275 | 2016 | 54 | 11 | 11 |  | Stone Lake | Gardner Park | 345 | 345 | PoleSteel | 0 | 12.72 | 2 | 954 kcmil ACSR 54 | 0 | 0 | 0 | 0 | 0 | 0 | 0 | 0 | 0 | 0 | 0 | 0 | 0 | 0 | 0 | 0 | 0 | 0 | 0 | 0 | 0 | 0 | 0 | 12 | 0
NO |  | 275 | 2016 | 54 | 12 | 12 |  | Stone Lake | Gardner Park | 345 | 345 | PoleSteel | 0 | 4.35 | 2 | 954 kcmil ACSR 54 | 0 | 0 | 0 | 0 | 0 | 0 | 0 | 0 | 0 | 0 | 0 | 0 | 0 | 0 | 0 | 0 | 0 | 0 | 0 | 0 | 0 | 0 | 0 | 12 | 0
NO |  | 275 | 2016 | 54 | 13 | 13 |  | Sunrise | Rock River | 138 | 138 | PoleWood | 0 | 0.2 | 2 | 556.5 kcmil ACSR | 0 | 0 | 0 | 0 | 0 | 0 | 0 | 0 | 0 | 0 | 0 | 0 | 0 | 0 | 0 | 0 | 0 | 0 | 0 | 0 | 0 | 0 | 0 | 12 | 0
NO |  | 275 | 2016 | 54 | 14 | 14 |  | Sunrise | Rock River | 138 | 138 | PoleWood | 0.76 | 0 | 1 | 795 kcmil ACSR 26 | 0 | 0 | 0 | 0 | 0 | 0 | 0 | 0 | 0 | 0 | 0 | 0 | 0 | 0 | 0 | 0 | 0 | 0 | 0 | 0 | 0 | 0 | 0 | 12 | 0
NO |  | 275 | 2016 | 54 | 15 | 15 |  | Sunrise | Rock River | 138 | 138 | PoleWood | 0 | 0.1 | 2 | 556.5 kcmil ACSR | 0 | 0 | 0 | 0 | 0 | 0 | 0 | 0 | 0 | 0 | 0 | 0 | 0 | 0 | 0 | 0 | 0 | 0 | 0 | 0 | 0 | 0 | 0 | 12 | 0
NO |  | 275 | 2016 | 54 | 16 | 16 |  | Sunrise | Rock River | 138 | 138 | PoleWood | 0 | 6.95 | 2 | 556.5 kcmil ACSR | 0 | 0 | 0 | 0 | 0 | 0 | 0 | 0 | 0 | 0 | 0 | 0 | 0 | 0 | 0 | 0 | 0 | 0 | 0 | 0 | 0 | 0 | 0 | 12 | 0
NO |  | 275 | 2016 | 54 | 17 | 17 |  | Sunrise | Rock River | 138 | 138 | PoleWood | 0.45 | 0 | 1 | 795 kcmil ACSR 26 | 0 | 0 | 0 | 0 | 0 | 0 | 0 | 0 | 0 | 0 | 0 | 0 | 0 | 0 | 0 | 0 | 0 | 0 | 0 | 0 | 0 | 0 | 0 | 12 | 0
NO |  | 275 | 2016 | 54 | 18 | 18 |  | Sunrise | Rock River | 138 | 138 | PoleWood | 1.38 | 0 | 1 | 795 kcmil ACSR 26 | 0 | 0 | 0 | 0 | 0 | 0 | 0 | 0 | 0 | 0 | 0 | 0 | 0 | 0 | 0 | 0 | 0 | 0 | 0 | 0 | 0 | 0 | 0 | 12 | 0
NO |  | 275 | 2016 | 54 | 19 | 19 |  | Sunrise | Rock River | 138 | 138 | PoleWood | 0.05 | 0 | 1 | 556.5 kcmil ACSR | 0 | 0 | 0 | 0 | 0 | 0 | 0 | 0 | 0 | 0 | 0 | 0 | 0 | 0 | 0 | 0 | 0 | 0 | 0 | 0 | 0 | 0 | 0 | 12 | 0
NO |  | 275 | 2016 | 54 | 20 | 20 |  | Sunrise | Rock River | 138 | 138 | PoleWood | 0.07 | 0 | 1 | 795 kcmil ACSR 26 | 0 | 0 | 0 | 0 | 0 | 0 | 0 | 0 | 0 | 0 | 0 | 0 | 0 | 0 | 0 | 0 | 0 | 0 | 0 | 0 | 0 | 0 | 0 | 12 | 0
NO |  | 275 | 2016 | 54 | 21 | 21 |  | Sunset Point | Fitzgerald | 138 | 138 | PoleSteel | 0 | 1.23 | 2 | 795 kcmil ACSR 26 | 0 | 0 | 0 | 0 | 0 | 0 | 0 | 0 | 0 | 0 | 0 | 0 | 0 | 0 | 0 | 0 | 0 | 0 | 0 | 0 | 0 | 0 | 0 | 12 | 0
NO |  | 275 | 2016 | 54 | 22 | 22 |  | Sunset Point | Fitzgerald | 138 | 138 | PoleSteel | 0 | 0.15 | 2 | 795 kcmil ACSR 26 | 0 | 0 | 0 | 0 | 0 | 0 | 0 | 0 | 0 | 0 | 0 | 0 | 0 | 0 | 0 | 0 | 0 | 0 | 0 | 0 | 0 | 0 | 0 | 12 | 0
NO |  | 275 | 2016 | 54 | 23 | 23 |  | Sunset Point | Fitzgerald | 138 | 138 | PoleSteel | 0 | 2.56 | 2 | 795 kcmil ACSR 26 | 0 | 0 | 0 | 0 | 0 | 0 | 0 | 0 | 0 | 0 | 0 | 0 | 0 | 0 | 0 | 0 | 0 | 0 | 0 | 0 | 0 | 0 | 0 | 12 | 0
NO |  | 275 | 2016 | 54 | 24 | 24 |  | Sunset Point | Fitzgerald | 138 | 138 | PoleSteel | 0 | 2.95 | 2 | 795 kcmil ACSR 26 | 0 | 0 | 0 | 0 | 0 | 0 | 0 | 0 | 0 | 0 | 0 | 0 | 0 | 0 | 0 | 0 | 0 | 0 | 0 | 0 | 0 | 0 | 0 | 12 | 0
NO |  | 275 | 2016 | 54 | 25 | 25 |  | Sunset Point | Fitzgerald | 138 | 138 | PoleSteel | 0 | 1.02 | 2 | 795 kcmil ACSR 26 | 0 | 0 | 0 | 0 | 0 | 0 | 0 | 0 | 0 | 0 | 0 | 0 | 0 | 0 | 0 | 0 | 0 | 0 | 0 | 0 | 0 | 0 | 0 | 12 | 0
NO |  | 275 | 2016 | 54 | 26 | 26 |  | Sussex | Tamarack | 138 | 138 | PoleWood | 0 | 0.97 | 2 | 927.2 kcmil ACAR | 0 | 0 | 0 | 0 | 0 | 0 | 0 | 0 | 0 | 0 | 0 | 0 | 0 | 0 | 0 | 0 | 0 | 0 | 0 | 0 | 0 | 0 | 0 | 12 | 0
NO |  | 275 | 2016 | 54 | 27 | 27 |  | Sussex | Tamarack | 138 | 138 | PoleWood | 0 | 2.81 | 2 | 1172 kcmil ACAR 2 | 0 | 0 | 0 | 0 | 0 | 0 | 0 | 0 | 0 | 0 | 0 | 0 | 0 | 0 | 0 | 0 | 0 | 0 | 0 | 0 | 0 | 0 | 0 | 12 | 0
NO |  | 275 | 2016 | 54 | 28 | 28 |  | Sussex | Bark River | 138 | 138 |  | 0 | 0.09 | 2 | 1172 kcmil ACAR 2 | 0 | 0 | 0 | 0 | 0 | 0 | 0 | 0 | 0 | 0 | 0 | 0 | 0 | 0 | 0 | 0 | 0 | 0 | 0 | 0 | 0 | 0 | 0 | 12 | 0
NO |  | 275 | 2016 | 54 | 29 | 29 |  | Sussex | Bark River | 138 | 138 |  | 0 | 0.07 | 2 | 1172 kcmil ACAR 2 | 0 | 0 | 0 | 0 | 0 | 0 | 0 | 0 | 0 | 0 | 0 | 0 | 0 | 0 | 0 | 0 | 0 | 0 | 0 | 0 | 0 | 0 | 0 | 12 | 0
NO |  | 275 | 2016 | 54 | 30 | 30 |  | Sussex | Bark River | 138 | 138 |  | 0 | 7.37 | 2 | 1172 kcmil ACAR 2 | 0 | 0 | 0 | 0 | 0 | 0 | 0 | 0 | 0 | 0 | 0 | 0 | 0 | 0 | 0 | 0 | 0 | 0 | 0 | 0 | 0 | 0 | 0 | 12 | 0
NO |  | 275 | 2016 | 54 | 31 | 31 |  | Swan Tap (str #238) | 68th St | 138 | 138 | PoleSteel | 0 | 2.35 | 2 | 556.5 kcmil ACSR | 0 | 0 | 0 | 0 | 0 | 0 | 0 | 0 | 0 | 0 | 0 | 0 | 0 | 0 | 0 | 0 | 0 | 0 | 0 | 0 | 0 | 0 | 0 | 12 | 0
NO |  | 275 | 2016 | 54 | 32 | 32 |  | Swan Tap (str #238) | Swan | 138 | 138 | PoleSteel | 3 | 0 | 1 | 795 kcmil ACSR 26 | 0 | 0 | 0 | 0 | 0 | 0 | 0 | 0 | 0 | 0 | 0 | 0 | 0 | 0 | 0 | 0 | 0 | 0 | 0 | 0 | 0 | 0 | 0 | 12 | 0
NO |  | 275 | 2016 | 54 | 33 | 33 |  | Sycamore SW YD | Blount | 138 | 138 | PoleWood | 0.76 | 0 | 1 | 954 kcmil ACSR 45 | 0 | 0 | 0 | 0 | 0 | 0 | 0 | 0 | 0 | 0 | 0 | 0 | 0 | 0 | 0 | 0 | 0 | 0 | 0 | 0 | 0 | 0 | 0 | 12 | 0
NO |  | 275 | 2016 | 54 | 34 | 34 |  | Sycamore SW YD | Blount | 138 | 138 | UG | 3.33 | 0 | 1 | 1500 kcmil Al-Typ | 0 | 0 | 0 | 0 | 0 | 0 | 0 | 0 | 0 | 0 | 0 | 0 | 0 | 0 | 0 | 0 | 0 | 0 | 0 | 0 | 0 | 0 | 0 | 12 | 0
NO |  | 275 | 2016 | 54 | 35 | 35 |  | Tayco | Melissa | 138 | 138 | PoleWood | 0.44 | 0 | 1 | 477 kcmil ACSR 26 | 0 | 0 | 0 | 0 | 0 | 0 | 0 | 0 | 0 | 0 | 0 | 0 | 0 | 0 | 0 | 0 | 0 | 0 | 0 | 0 | 0 | 0 | 0 | 12 | 0
NO |  | 275 | 2016 | 55 | 1 | 1 |  | Tayco | Melissa | 138 | 138 | PoleWood | 0.25 | 0 | 1 | 336.4 kcmil ACSR | 0 | 0 | 0 | 0 | 0 | 0 | 0 | 0 | 0 | 0 | 0 | 0 | 0 | 0 | 0 | 0 | 0 | 0 | 0 | 0 | 0 | 0 | 0 | 12 | 0
NO |  | 275 | 2016 | 55 | 2 | 2 |  | Tayco | Melissa | 138 | 138 | PoleWood | 0.65 | 0 | 1 | 336.4 kcmil ACSR | 0 | 0 | 0 | 0 | 0 | 0 | 0 | 0 | 0 | 0 | 0 | 0 | 0 | 0 | 0 | 0 | 0 | 0 | 0 | 0 | 0 | 0 | 0 | 12 | 0
NO |  | 275 | 2016 | 55 | 3 | 3 |  | Tayco | Melissa | 138 | 138 | PoleWood | 0.21 | 0 | 1 | 477 kcmil ACSR 26 | 0 | 0 | 0 | 0 | 0 | 0 | 0 | 0 | 0 | 0 | 0 | 0 | 0 | 0 | 0 | 0 | 0 | 0 | 0 | 0 | 0 | 0 | 0 | 12 | 0
NO |  | 275 | 2016 | 55 | 4 | 4 |  | Tayco | Melissa | 138 | 138 | PoleWood | 0.09 | 0 | 1 | 477 kcmil ACSR 26 | 0 | 0 | 0 | 0 | 0 | 0 | 0 | 0 | 0 | 0 | 0 | 0 | 0 | 0 | 0 | 0 | 0 | 0 | 0 | 0 | 0 | 0 | 0 | 12 | 0
NO |  | 275 | 2016 | 55 | 5 | 5 |  | Tosa | Granville | 138 | 138 | Various | 0 | 1.76 | 2 | 795 kcmil ACSR 26 | 0 | 0 | 0 | 0 | 0 | 0 | 0 | 0 | 0 | 0 | 0 | 0 | 0 | 0 | 0 | 0 | 0 | 0 | 0 | 0 | 0 | 0 | 0 | 12 | 0
NO |  | 275 | 2016 | 55 | 6 | 6 |  | Tosa | Granville | 138 | 138 | Various | 0 | 2.71 | 2 | 795 kcmil ACSR 26 | 0 | 0 | 0 | 0 | 0 | 0 | 0 | 0 | 0 | 0 | 0 | 0 | 0 | 0 | 0 | 0 | 0 | 0 | 0 | 0 | 0 | 0 | 0 | 12 | 0
NO |  | 275 | 2016 | 55 | 7 | 7 |  | Tosa | Granville | 138 | 138 | Various | 0 | 1.48 | 2 | 795 kcmil ACSR 26 | 0 | 0 | 0 | 0 | 0 | 0 | 0 | 0 | 0 | 0 | 0 | 0 | 0 | 0 | 0 | 0 | 0 | 0 | 0 | 0 | 0 | 0 | 0 | 12 | 0
NO |  | 275 | 2016 | 55 | 8 | 8 |  | Tower Dr | Pulliam SW YD | 138 | 138 | LatticeTower | 0.31 | 0 | 1 | 477 kcmil ACSR 24 | 0 | 0 | 0 | 0 | 0 | 0 | 0 | 0 | 0 | 0 | 0 | 0 | 0 | 0 | 0 | 0 | 0 | 0 | 0 | 0 | 0 | 0 | 0 | 12 | 0
NO |  | 275 | 2016 | 55 | 9 | 9 |  | Tower Dr | Pulliam SW YD | 138 | 138 | LatticeTower | 0 | 0.7 | 2 | 477 kcmil ACSR 24 | 0 | 0 | 0 | 0 | 0 | 0 | 0 | 0 | 0 | 0 | 0 | 0 | 0 | 0 | 0 | 0 | 0 | 0 | 0 | 0 | 0 | 0 | 0 | 12 | 0
NO |  | 275 | 2016 | 55 | 10 | 10 |  | Tower Dr | Pulliam SW YD | 138 | 138 | LatticeTower | 0.07 | 0 | 1 | 477 kcmil ACSR 24 | 0 | 0 | 0 | 0 | 0 | 0 | 0 | 0 | 0 | 0 | 0 | 0 | 0 | 0 | 0 | 0 | 0 | 0 | 0 | 0 | 0 | 0 | 0 | 12 | 0
NO |  | 275 | 2016 | 55 | 11 | 11 |  | Tower Dr | Pulliam SW YD | 138 | 138 | LatticeTower | 0 | 0.48 | 2 | 477 kcmil ACSR 24 | 0 | 0 | 0 | 0 | 0 | 0 | 0 | 0 | 0 | 0 | 0 | 0 | 0 | 0 | 0 | 0 | 0 | 0 | 0 | 0 | 0 | 0 | 0 | 12 | 0
NO |  | 275 | 2016 | 55 | 12 | 12 |  | Town Line Rd (ALTE) | Paddock | 138 | 138 | PoleSteel | 0 | 2.28 | 2 | 556.5 kcmil ACSR | 0 | 0 | 0 | 0 | 0 | 0 | 0 | 0 | 0 | 0 | 0 | 0 | 0 | 0 | 0 | 0 | 0 | 0 | 0 | 0 | 0 | 0 | 0 | 12 | 0
NO |  | 275 | 2016 | 55 | 13 | 13 |  | Town Line Rd (ALTE) | Paddock | 138 | 138 | PoleSteel | 4.61 | 0 | 1 | 556.5 kcmil ACSR | 0 | 0 | 0 | 0 | 0 | 0 | 0 | 0 | 0 | 0 | 0 | 0 | 0 | 0 | 0 | 0 | 0 | 0 | 0 | 0 | 0 | 0 | 0 | 12 | 0
NO |  | 275 | 2016 | 55 | 14 | 14 |  | Town Line Rd (ALTE) | Paddock | 138 | 138 | PoleSteel | 0.01 | 0 | 1 | 556.5 kcmil ACSR | 0 | 0 | 0 | 0 | 0 | 0 | 0 | 0 | 0 | 0 | 0 | 0 | 0 | 0 | 0 | 0 | 0 | 0 | 0 | 0 | 0 | 0 | 0 | 12 | 0
NO |  | 275 | 2016 | 55 | 15 | 15 |  | Town Line Rd (ALTE) | Paddock | 138 | 138 | PoleSteel | 0.1 | 0 | 1 | 556.5 kcmil ACSR | 0 | 0 | 0 | 0 | 0 | 0 | 0 | 0 | 0 | 0 | 0 | 0 | 0 | 0 | 0 | 0 | 0 | 0 | 0 | 0 | 0 | 0 | 0 | 12 | 0
NO |  | 275 | 2016 | 55 | 16 | 16 |  | Town Line Rd (ALTE) | Janesville General SW YD | 138 | 138 | LatticeTower | 0 | 1.18 | 2 | 397.5 kcmil ACSR | 0 | 0 | 0 | 0 | 0 | 0 | 0 | 0 | 0 | 0 | 0 | 0 | 0 | 0 | 0 | 0 | 0 | 0 | 0 | 0 | 0 | 0 | 0 | 12 | 0
NO |  | 275 | 2016 | 55 | 17 | 17 |  | Town Line Rd (ALTE) | Janesville General SW YD | 138 | 138 | LatticeTower | 0 | 2.99 | 2 | 397.5 kcmil ACSR | 0 | 0 | 0 | 0 | 0 | 0 | 0 | 0 | 0 | 0 | 0 | 0 | 0 | 0 | 0 | 0 | 0 | 0 | 0 | 0 | 0 | 0 | 0 | 12 | 0
NO |  | 275 | 2016 | 55 | 18 | 18 |  | Town Line Rd (ALTE) | Janesville General SW YD | 138 | 138 | LatticeTower | 0 | 1.51 | 2 | 397.5 kcmil ACSR | 0 | 0 | 0 | 0 | 0 | 0 | 0 | 0 | 0 | 0 | 0 | 0 | 0 | 0 | 0 | 0 | 0 | 0 | 0 | 0 | 0 | 0 | 0 | 12 | 0
NO |  | 275 | 2016 | 55 | 19 | 19 |  | Town Line Rd (ALTE) | Janesville General SW YD | 138 | 138 | LatticeTower | 0 | 3.05 | 2 | 397.5 kcmil ACSR | 0 | 0 | 0 | 0 | 0 | 0 | 0 | 0 | 0 | 0 | 0 | 0 | 0 | 0 | 0 | 0 | 0 | 0 | 0 | 0 | 0 | 0 | 0 | 12 | 0
NO |  | 275 | 2016 | 55 | 20 | 20 |  | Town Line Rd (ALTE) | Janesville General SW YD | 138 | 138 | LatticeTower | 0 | 0.04 | 2 | 397.5 kcmil ACSR | 0 | 0 | 0 | 0 | 0 | 0 | 0 | 0 | 0 | 0 | 0 | 0 | 0 | 0 | 0 | 0 | 0 | 0 | 0 | 0 | 0 | 0 | 0 | 12 | 0
NO |  | 275 | 2016 | 55 | 21 | 21 |  | Town Line Rd (ALTE) | Janesville General SW YD | 138 | 138 | LatticeTower | 0 | 0.03 | 2 | 397.5 kcmil ACSR | 0 | 0 | 0 | 0 | 0 | 0 | 0 | 0 | 0 | 0 | 0 | 0 | 0 | 0 | 0 | 0 | 0 | 0 | 0 | 0 | 0 | 0 | 0 | 12 | 0
NO |  | 275 | 2016 | 55 | 22 | 22 |  | Trienda | ACEC Lewiston SW STR | 138 | 138 | PoleWood | 6.11 | 0 | 1 | 795 kcmil ACSR 26 | 0 | 0 | 0 | 0 | 0 | 0 | 0 | 0 | 0 | 0 | 0 | 0 | 0 | 0 | 0 | 0 | 0 | 0 | 0 | 0 | 0 | 0 | 0 | 12 | 0
NO |  | 275 | 2016 | 55 | 23 | 23 |  | Tripp Rd | BOC Gasses SW STR | 138 | 138 | Various | 0.08 | 0 | 1 | 795 kcmil ACSR 26 | 0 | 0 | 0 | 0 | 0 | 0 | 0 | 0 | 0 | 0 | 0 | 0 | 0 | 0 | 0 | 0 | 0 | 0 | 0 | 0 | 0 | 0 | 0 | 12 | 0
NO |  | 275 | 2016 | 55 | 24 | 24 |  | Tripp Rd | BOC Gasses SW STR | 138 | 138 | Various | 0 | 4.35 | 2 | 397.5 kcmil ACSR | 0 | 0 | 0 | 0 | 0 | 0 | 0 | 0 | 0 | 0 | 0 | 0 | 0 | 0 | 0 | 0 | 0 | 0 | 0 | 0 | 0 | 0 | 0 | 12 | 0
NO |  | 275 | 2016 | 55 | 25 | 25 |  | Tripp Rd | BOC Gasses SW STR | 138 | 138 | Various | 0 | 0.03 | 2 | 397.5 kcmil ACSR | 0 | 0 | 0 | 0 | 0 | 0 | 0 | 0 | 0 | 0 | 0 | 0 | 0 | 0 | 0 | 0 | 0 | 0 | 0 | 0 | 0 | 0 | 0 | 12 | 0
NO |  | 275 | 2016 | 55 | 26 | 26 |  | Troy SW STR | Kirkwood | 138 | 138 | H-Frame | 2.45 | 0 | 1 | 795 kcmil ACSR 45 | 0 | 0 | 0 | 0 | 0 | 0 | 0 | 0 | 0 | 0 | 0 | 0 | 0 | 0 | 0 | 0 | 0 | 0 | 0 | 0 | 0 | 0 | 0 | 12 | 0
NO |  | 275 | 2016 | 55 | 27 | 27 |  | Troy SW STR | Kirkwood | 138 | 138 | H-Frame | 1.55 | 0 | 1 | 795 kcmil ACSR 45 | 0 | 0 | 0 | 0 | 0 | 0 | 0 | 0 | 0 | 0 | 0 | 0 | 0 | 0 | 0 | 0 | 0 | 0 | 0 | 0 | 0 | 0 | 0 | 12 | 0
NO |  | 275 | 2016 | 55 | 28 | 28 |  | Troy SW STR | Kirkwood | 138 | 138 | H-Frame | 3.44 | 0 | 1 | 795 kcmil ACSR 45 | 0 | 0 | 0 | 0 | 0 | 0 | 0 | 0 | 0 | 0 | 0 | 0 | 0 | 0 | 0 | 0 | 0 | 0 | 0 | 0 | 0 | 0 | 0 | 12 | 0
NO |  | 275 | 2016 | 55 | 29 | 29 |  | Troy SW STR | Kirkwood | 138 | 138 | H-Frame | 2.76 | 0 | 1 | 795 kcmil ACSR 45 | 0 | 0 | 0 | 0 | 0 | 0 | 0 | 0 | 0 | 0 | 0 | 0 | 0 | 0 | 0 | 0 | 0 | 0 | 0 | 0 | 0 | 0 | 0 | 12 | 0
NO |  | 275 | 2016 | 55 | 30 | 30 |  | Troy SW STR | Kirkwood | 138 | 138 | H-Frame | 0.04 | 0 | 1 | 795 kcmil ACSR 45 | 0 | 0 | 0 | 0 | 0 | 0 | 0 | 0 | 0 | 0 | 0 | 0 | 0 | 0 | 0 | 0 | 0 | 0 | 0 | 0 | 0 | 0 | 0 | 12 | 0
NO |  | 275 | 2016 | 55 | 31 | 31 |  | Troy SW STR | Troy | 138 | 138 | H-Frame | 0.01 | 0 | 1 | 795 kcmil ACSR 45 | 0 | 0 | 0 | 0 | 0 | 0 | 0 | 0 | 0 | 0 | 0 | 0 | 0 | 0 | 0 | 0 | 0 | 0 | 0 | 0 | 0 | 0 | 0 | 12 | 0
NO |  | 275 | 2016 | 55 | 32 | 32 |  | Troy SW STR | Kirkwood | 138 | 138 | H-Frame | 0.66 | 0 | 1 | 795 kcmil ACSR 45 | 0 | 0 | 0 | 0 | 0 | 0 | 0 | 0 | 0 | 0 | 0 | 0 | 0 | 0 | 0 | 0 | 0 | 0 | 0 | 0 | 0 | 0 | 0 | 12 | 0
NO |  | 275 | 2016 | 55 | 33 | 33 |  | Troy SW STR | Kirkwood | 138 | 138 | H-Frame | 2.6 | 0 | 1 | 795 kcmil ACSR 45 | 0 | 0 | 0 | 0 | 0 | 0 | 0 | 0 | 0 | 0 | 0 | 0 | 0 | 0 | 0 | 0 | 0 | 0 | 0 | 0 | 0 | 0 | 0 | 12 | 0
NO |  | 275 | 2016 | 55 | 34 | 34 |  | Troy SW STR | Kirkwood | 138 | 138 | H-Frame | 4.17 | 0 | 1 | 795 kcmil ACSR 45 | 0 | 0 | 0 | 0 | 0 | 0 | 0 | 0 | 0 | 0 | 0 | 0 | 0 | 0 | 0 | 0 | 0 | 0 | 0 | 0 | 0 | 0 | 0 | 12 | 0
NO |  | 275 | 2016 | 55 | 35 | 35 |  | Troy SW STR | Kirkwood | 138 | 138 | H-Frame | 0.03 | 0 | 1 | 795 kcmil ACSR 45 | 0 | 0 | 0 | 0 | 0 | 0 | 0 | 0 | 0 | 0 | 0 | 0 | 0 | 0 | 0 | 0 | 0 | 0 | 0 | 0 | 0 | 0 | 0 | 12 | 0
NO |  | 275 | 2016 | 56 | 1 | 1 |  | Twin Lake Tap East | Twin Lake Tap West | 138 | 138 | PoleSteel | 0.01 | 0 | 1 | 477 kcmil ACSR T- | 0 | 0 | 0 | 0 | 0 | 0 | 0 | 0 | 0 | 0 | 0 | 0 | 0 | 0 | 0 | 0 | 0 | 0 | 0 | 0 | 0 | 0 | 0 | 12 | 0
NO |  | 275 | 2016 | 56 | 2 | 2 |  | Twin Lake Tap East | Twin Lake Tap West | 138 | 138 | PoleSteel | 0.01 | 0 | 1 | 477 kcmil ACSR T- | 0 | 0 | 0 | 0 | 0 | 0 | 0 | 0 | 0 | 0 | 0 | 0 | 0 | 0 | 0 | 0 | 0 | 0 | 0 | 0 | 0 | 0 | 0 | 12 | 0
NO |  | 275 | 2016 | 56 | 3 | 3 |  | Twin Lake Tap East | Twin Lake | 138 | 138 | PoleSteel | 0.02 | 0 | 1 | 477 kcmil ACSR T- | 0 | 0 | 0 | 0 | 0 | 0 | 0 | 0 | 0 | 0 | 0 | 0 | 0 | 0 | 0 | 0 | 0 | 0 | 0 | 0 | 0 | 0 | 0 | 12 | 0
NO |  | 275 | 2016 | 56 | 4 | 4 |  | Twin Lake Tap West | Lakota Rd | 138 | 138 | PoleSteel | 0.01 | 0 | 1 | 477 kcmil ACSR T- | 0 | 0 | 0 | 0 | 0 | 0 | 0 | 0 | 0 | 0 | 0 | 0 | 0 | 0 | 0 | 0 | 0 | 0 | 0 | 0 | 0 | 0 | 0 | 12 | 0
NO |  | 275 | 2016 | 56 | 5 | 5 |  | Twin Lake Tap West | Lakota Rd | 138 | 138 | PoleSteel | 0.72 | 0 | 1 | 477 kcmil ACSR T- | 0 | 0 | 0 | 0 | 0 | 0 | 0 | 0 | 0 | 0 | 0 | 0 | 0 | 0 | 0 | 0 | 0 | 0 | 0 | 0 | 0 | 0 | 0 | 12 | 0
NO |  | 275 | 2016 | 56 | 6 | 6 |  | Twin Lake Tap West | Lakota Rd | 138 | 138 | PoleSteel | 1.23 | 0 | 1 | 477 kcmil ACSR T- | 0 | 0 | 0 | 0 | 0 | 0 | 0 | 0 | 0 | 0 | 0 | 0 | 0 | 0 | 0 | 0 | 0 | 0 | 0 | 0 | 0 | 0 | 0 | 12 | 0
NO |  | 275 | 2016 | 56 | 7 | 7 |  | Twin Lake Tap West | Lakota Rd | 138 | 138 | PoleSteel | 0.02 | 0 | 1 | 477 kcmil ACSR T- | 0 | 0 | 0 | 0 | 0 | 0 | 0 | 0 | 0 | 0 | 0 | 0 | 0 | 0 | 0 | 0 | 0 | 0 | 0 | 0 | 0 | 0 | 0 | 12 | 0
NO |  | 275 | 2016 | 56 | 8 | 8 |  | Twin Lake Tap West | Lakota Rd | 138 | 138 | PoleSteel | 2.16 | 0 | 1 | 477 kcmil ACSR T- | 0 | 0 | 0 | 0 | 0 | 0 | 0 | 0 | 0 | 0 | 0 | 0 | 0 | 0 | 0 | 0 | 0 | 0 | 0 | 0 | 0 | 0 | 0 | 12 | 0
NO |  | 275 | 2016 | 56 | 9 | 9 |  | Twin Lake Tap West | Lakota Rd | 138 | 138 | PoleSteel | 0.84 | 0 | 1 | 477 kcmil ACSR T- | 0 | 0 | 0 | 0 | 0 | 0 | 0 | 0 | 0 | 0 | 0 | 0 | 0 | 0 | 0 | 0 | 0 | 0 | 0 | 0 | 0 | 0 | 0 | 12 | 0
NO |  | 275 | 2016 | 56 | 10 | 10 |  | Twin Lake Tap West | Twin Lake | 138 | 138 | PoleSteel | 0.02 | 0 | 1 | 477 kcmil ACSR T- | 0 | 0 | 0 | 0 | 0 | 0 | 0 | 0 | 0 | 0 | 0 | 0 | 0 | 0 | 0 | 0 | 0 | 0 | 0 | 0 | 0 | 0 | 0 | 12 | 0
NO |  | 275 | 2016 | 56 | 11 | 11 |  | Tyranena | Stony Brook | 138 | 138 | PoleSteel | 0 | 1.24 | 2 | 477 kcmil ACSR T- | 0 | 0 | 0 | 0 | 0 | 0 | 0 | 0 | 0 | 0 | 0 | 0 | 0 | 0 | 0 | 0 | 0 | 0 | 0 | 0 | 0 | 0 | 0 | 12 | 0
NO |  | 275 | 2016 | 56 | 12 | 12 |  | Tyranena | Stony Brook | 138 | 138 | PoleSteel | 5.42 | 0 | 1 | 477 kcmil ACSR T- | 0 | 0 | 0 | 0 | 0 | 0 | 0 | 0 | 0 | 0 | 0 | 0 | 0 | 0 | 0 | 0 | 0 | 0 | 0 | 0 | 0 | 0 | 0 | 12 | 0
NO |  | 275 | 2016 | 56 | 13 | 13 |  | Tyranena | Stony Brook | 138 | 138 | PoleSteel | 2.7 | 0 | 1 | 477 kcmil ACSR T- | 0 | 0 | 0 | 0 | 0 | 0 | 0 | 0 | 0 | 0 | 0 | 0 | 0 | 0 | 0 | 0 | 0 | 0 | 0 | 0 | 0 | 0 | 0 | 12 | 0
NO |  | 275 | 2016 | 56 | 14 | 14 |  | University (WE) | Whitewater | 138 | 138 | Various | 1.76 | 0 | 1 | 477 kcmil ACSR 26 | 0 | 0 | 0 | 0 | 0 | 0 | 0 | 0 | 0 | 0 | 0 | 0 | 0 | 0 | 0 | 0 | 0 | 0 | 0 | 0 | 0 | 0 | 0 | 12 | 0
NO |  | 275 | 2016 | 56 | 15 | 15 |  | University (WE) | Whitewater | 138 | 138 | Various | 0 | 4.9 | 2 | 795 kcmil ACSR 26 | 0 | 0 | 0 | 0 | 0 | 0 | 0 | 0 | 0 | 0 | 0 | 0 | 0 | 0 | 0 | 0 | 0 | 0 | 0 | 0 | 0 | 0 | 0 | 12 | 0
NO |  | 275 | 2016 | 56 | 16 | 16 |  | University (WE) | Bluff Creek Tap | 138 | 138 | H-Frame | 0.03 | 0 | 1 | 477 kcmil ACSR 26 | 0 | 0 | 0 | 0 | 0 | 0 | 0 | 0 | 0 | 0 | 0 | 0 | 0 | 0 | 0 | 0 | 0 | 0 | 0 | 0 | 0 | 0 | 0 | 12 | 0
NO |  | 275 | 2016 | 56 | 17 | 17 |  | University (WE) | Bluff Creek Tap | 138 | 138 | H-Frame | 3.29 | 0 | 1 | 477 kcmil ACSR 26 | 0 | 0 | 0 | 0 | 0 | 0 | 0 | 0 | 0 | 0 | 0 | 0 | 0 | 0 | 0 | 0 | 0 | 0 | 0 | 0 | 0 | 0 | 0 | 12 | 0
NO |  | 275 | 2016 | 56 | 18 | 18 |  | University (WE) | Bluff Creek Tap | 138 | 138 | H-Frame | 0 | 4.92 | 2 | 795 kcmil ACSR 26 | 0 | 0 | 0 | 0 | 0 | 0 | 0 | 0 | 0 | 0 | 0 | 0 | 0 | 0 | 0 | 0 | 0 | 0 | 0 | 0 | 0 | 0 | 0 | 12 | 0
NO |  | 275 | 2016 | 56 | 19 | 19 |  | Valley (WE) | Everett | 138 | 138 | UG | 0.17 | 0 | 1 | 3000 kcmil Cu-Typ | 0 | 0 | 0 | 0 | 0 | 0 | 0 | 0 | 0 | 0 | 0 | 0 | 0 | 0 | 0 | 0 | 0 | 0 | 0 | 0 | 0 | 0 | 0 | 12 | 0
NO |  | 275 | 2016 | 56 | 20 | 20 |  | Valley (WE) | Everett | 138 | 138 | UG | 0.41 | 0 | 1 | 2000 kcmil Cu-Typ | 0 | 0 | 0 | 0 | 0 | 0 | 0 | 0 | 0 | 0 | 0 | 0 | 0 | 0 | 0 | 0 | 0 | 0 | 0 | 0 | 0 | 0 | 0 | 12 | 0
NO |  | 275 | 2016 | 56 | 21 | 21 |  | Valley (WE) | Harbor (WE) | 138 | 138 | UG | 0.01 | 0 | 1 | 1250 kcmil Cu-Typ | 0 | 0 | 0 | 0 | 0 | 0 | 0 | 0 | 0 | 0 | 0 | 0 | 0 | 0 | 0 | 0 | 0 | 0 | 0 | 0 | 0 | 0 | 0 | 12 | 0
NO |  | 275 | 2016 | 56 | 22 | 22 |  | Valley (WE) | Harbor (WE) | 138 | 138 | UG | 1.51 | 0 | 1 | 1250 kcmil Cu-Typ | 0 | 0 | 0 | 0 | 0 | 0 | 0 | 0 | 0 | 0 | 0 | 0 | 0 | 0 | 0 | 0 | 0 | 0 | 0 | 0 | 0 | 0 | 0 | 12 | 0
NO |  | 275 | 2016 | 56 | 23 | 23 |  | Valley (WE) | Harbor (WE) | 138 | 138 | UG | 0.06 | 0 | 1 | 1250 kcmil Cu-Typ | 0 | 0 | 0 | 0 | 0 | 0 | 0 | 0 | 0 | 0 | 0 | 0 | 0 | 0 | 0 | 0 | 0 | 0 | 0 | 0 | 0 | 0 | 0 | 12 | 0
NO |  | 275 | 2016 | 56 | 24 | 24 |  | Valley (WE) | Haymarket Square | 138 | 138 | UG | 0.08 | 0 | 1 | 1250 kcmil Cu-Typ | 0 | 0 | 0 | 0 | 0 | 0 | 0 | 0 | 0 | 0 | 0 | 0 | 0 | 0 | 0 | 0 | 0 | 0 | 0 | 0 | 0 | 0 | 0 | 12 | 0
NO |  | 275 | 2016 | 56 | 25 | 25 |  | Valley (WE) | Haymarket Square | 138 | 138 | UG | 1.43 | 0 | 1 | 1250 kcmil Cu-Typ | 0 | 0 | 0 | 0 | 0 | 0 | 0 | 0 | 0 | 0 | 0 | 0 | 0 | 0 | 0 | 0 | 0 | 0 | 0 | 0 | 0 | 0 | 0 | 12 | 0
NO |  | 275 | 2016 | 56 | 26 | 26 |  | Valley (WE) | Park Hill | 138 | 138 | UG | 2.02 | 0 | 1 | 1250 kcmil Cu-Typ | 0 | 0 | 0 | 0 | 0 | 0 | 0 | 0 | 0 | 0 | 0 | 0 | 0 | 0 | 0 | 0 | 0 | 0 | 0 | 0 | 0 | 0 | 0 | 12 | 0
NO |  | 275 | 2016 | 56 | 27 | 27 |  | Valley (WE) | Park Hill | 138 | 138 | UG | 0.07 | 0 | 1 | 1250 kcmil Cu-Typ | 0 | 0 | 0 | 0 | 0 | 0 | 0 | 0 | 0 | 0 | 0 | 0 | 0 | 0 | 0 | 0 | 0 | 0 | 0 | 0 | 0 | 0 | 0 | 12 | 0
NO |  | 275 | 2016 | 56 | 28 | 28 |  | Valley (WE) | Everett | 138 | 138 | UG | 0.46 | 0 | 1 | 2000 kcmil Cu-Typ | 0 | 0 | 0 | 0 | 0 | 0 | 0 | 0 | 0 | 0 | 0 | 0 | 0 | 0 | 0 | 0 | 0 | 0 | 0 | 0 | 0 | 0 | 0 | 12 | 0
NO |  | 275 | 2016 | 56 | 29 | 29 |  | Valley (WE) | Everett | 138 | 138 | UG | 0.12 | 0 | 1 | 3000 kcmil Cu-Typ | 0 | 0 | 0 | 0 | 0 | 0 | 0 | 0 | 0 | 0 | 0 | 0 | 0 | 0 | 0 | 0 | 0 | 0 | 0 | 0 | 0 | 0 | 0 | 12 | 0
NO |  | 275 | 2016 | 56 | 30 | 30 |  | Velp Ave | Howard | 138 | 138 | H-Frame | 1.03 | 0 | 1 | 336.4 kcmil ACSR | 0 | 0 | 0 | 0 | 0 | 0 | 0 | 0 | 0 | 0 | 0 | 0 | 0 | 0 | 0 | 0 | 0 | 0 | 0 | 0 | 0 | 0 | 0 | 12 | 0
NO |  | 275 | 2016 | 56 | 31 | 31 |  | Venture SW STR | Rock River | 138 | 138 | PoleSteel | 0 | 0.2 | 2 | 556.5 kcmil ACSR | 0 | 0 | 0 | 0 | 0 | 0 | 0 | 0 | 0 | 0 | 0 | 0 | 0 | 0 | 0 | 0 | 0 | 0 | 0 | 0 | 0 | 0 | 0 | 12 | 0
NO |  | 275 | 2016 | 56 | 32 | 32 |  | Venture SW STR | Venture | 138 | 138 | PoleSteel | 0.03 | 0 | 1 | 336.4 kcmil ACSR | 0 | 0 | 0 | 0 | 0 | 0 | 0 | 0 | 0 | 0 | 0 | 0 | 0 | 0 | 0 | 0 | 0 | 0 | 0 | 0 | 0 | 0 | 0 | 12 | 0
NO |  | 275 | 2016 | 56 | 33 | 33 |  | Venture SW STR | Rock River | 138 | 138 | PoleSteel | 0.14 | 0 | 1 | 556.5 kcmil ACSR | 0 | 0 | 0 | 0 | 0 | 0 | 0 | 0 | 0 | 0 | 0 | 0 | 0 | 0 | 0 | 0 | 0 | 0 | 0 | 0 | 0 | 0 | 0 | 12 | 0
NO |  | 275 | 2016 | 56 | 34 | 34 |  | Venture SW STR | Rock River | 138 | 138 | PoleSteel | 0 | 4.75 | 2 | 556.5 kcmil ACSR | 0 | 0 | 0 | 0 | 0 | 0 | 0 | 0 | 0 | 0 | 0 | 0 | 0 | 0 | 0 | 0 | 0 | 0 | 0 | 0 | 0 | 0 | 0 | 12 | 0
NO |  | 275 | 2016 | 56 | 35 | 35 |  | Vienna | Yahara River | 138 | 138 | PoleWood | 0.04 | 0 | 1 | 954 kcmil ACSR 45 | 0 | 0 | 0 | 0 | 0 | 0 | 0 | 0 | 0 | 0 | 0 | 0 | 0 | 0 | 0 | 0 | 0 | 0 | 0 | 0 | 0 | 0 | 0 | 12 | 0
NO |  | 275 | 2016 | 57 | 1 | 1 |  | Vienna | Yahara River | 138 | 138 | PoleWood | 0 | 0.03 | 2 | 954 kcmil ACSR 45 | 0 | 0 | 0 | 0 | 0 | 0 | 0 | 0 | 0 | 0 | 0 | 0 | 0 | 0 | 0 | 0 | 0 | 0 | 0 | 0 | 0 | 0 | 0 | 12 | 0
NO |  | 275 | 2016 | 57 | 2 | 2 |  | Vienna | Yahara River | 138 | 138 | PoleWood | 0 | 0.25 | 2 | 954 kcmil ACSR 45 | 0 | 0 | 0 | 0 | 0 | 0 | 0 | 0 | 0 | 0 | 0 | 0 | 0 | 0 | 0 | 0 | 0 | 0 | 0 | 0 | 0 | 0 | 0 | 12 | 0
NO |  | 275 | 2016 | 57 | 3 | 3 |  | Vienna | Yahara River | 138 | 138 | PoleWood | 2.13 | 0 | 1 | 954 kcmil ACSR 45 | 0 | 0 | 0 | 0 | 0 | 0 | 0 | 0 | 0 | 0 | 0 | 0 | 0 | 0 | 0 | 0 | 0 | 0 | 0 | 0 | 0 | 0 | 0 | 12 | 0
NO |  | 275 | 2016 | 57 | 4 | 4 |  | Viking Sw Str | Viking | 138 | 138 | Various | 0.01 | 0 | 1 | 397.5 kcmil ACSR | 0 | 0 | 0 | 0 | 0 | 0 | 0 | 0 | 0 | 0 | 0 | 0 | 0 | 0 | 0 | 0 | 0 | 0 | 0 | 0 | 0 | 0 | 0 | 12 | 0
NO |  | 275 | 2016 | 57 | 5 | 5 |  | Viking Sw Str | Tripp Rd | 138 | 138 | Various | 0 | 1.11 | 2 | 397.5 kcmil ACSR | 0 | 0 | 0 | 0 | 0 | 0 | 0 | 0 | 0 | 0 | 0 | 0 | 0 | 0 | 0 | 0 | 0 | 0 | 0 | 0 | 0 | 0 | 0 | 12 | 0
NO |  | 275 | 2016 | 57 | 6 | 6 |  | Viking Sw Str | Tripp Rd | 138 | 138 | Various | 0 | 2.5 | 2 | 397.5 kcmil ACSR | 0 | 0 | 0 | 0 | 0 | 0 | 0 | 0 | 0 | 0 | 0 | 0 | 0 | 0 | 0 | 0 | 0 | 0 | 0 | 0 | 0 | 0 | 0 | 12 | 0
NO |  | 275 | 2016 | 57 | 7 | 7 |  | Viking Sw Str | Tripp Rd | 138 | 138 | Various | 0.03 | 0 | 1 | 795 kcmil ACSR 26 | 0 | 0 | 0 | 0 | 0 | 0 | 0 | 0 | 0 | 0 | 0 | 0 | 0 | 0 | 0 | 0 | 0 | 0 | 0 | 0 | 0 | 0 | 0 | 12 | 0
NO |  | 275 | 2016 | 57 | 8 | 8 |  | Walker Riser | Walker | 138 | 138 | UG | 0.81 | 0 | 1 | 1250 kcmil Cu-Typ | 0 | 0 | 0 | 0 | 0 | 0 | 0 | 0 | 0 | 0 | 0 | 0 | 0 | 0 | 0 | 0 | 0 | 0 | 0 | 0 | 0 | 0 | 0 | 12 | 0
NO |  | 275 | 2016 | 57 | 9 | 9 |  | Walker Tap (str #14124) | O Connor | 138 | 138 | Various | 0 | 1.64 | 2 | 1033.5 kcmil ACSR | 0 | 0 | 0 | 0 | 0 | 0 | 0 | 0 | 0 | 0 | 0 | 0 | 0 | 0 | 0 | 0 | 0 | 0 | 0 | 0 | 0 | 0 | 0 | 12 | 0
NO |  | 275 | 2016 | 57 | 10 | 10 |  | Waukesha | Merrill Hills | 138 | 138 | PoleSteel | 0 | 4.83 | 2 | 1033.5 kcmil ACSR | 0 | 0 | 0 | 0 | 0 | 0 | 0 | 0 | 0 | 0 | 0 | 0 | 0 | 0 | 0 | 0 | 0 | 0 | 0 | 0 | 0 | 0 | 0 | 12 | 0
NO |  | 275 | 2016 | 57 | 11 | 11 |  | Waukesha | Merrill Hills | 138 | 138 | PoleSteel | 6.34 | 0 | 1 | 556.5 kcmil ACSR | 0 | 0 | 0 | 0 | 0 | 0 | 0 | 0 | 0 | 0 | 0 | 0 | 0 | 0 | 0 | 0 | 0 | 0 | 0 | 0 | 0 | 0 | 0 | 12 | 0
NO |  | 275 | 2016 | 57 | 12 | 12 |  | Waukesha | Merrill Hills | 138 | 138 | PoleSteel | 1.02 | 0 | 1 | 556.5 kcmil ACSR | 0 | 0 | 0 | 0 | 0 | 0 | 0 | 0 | 0 | 0 | 0 | 0 | 0 | 0 | 0 | 0 | 0 | 0 | 0 | 0 | 0 | 0 | 0 | 12 | 0
NO |  | 275 | 2016 | 57 | 13 | 13 |  | Waukesha | Arcadian | 138 | 138 | Various | 0 | 0.02 | 2 | 1033.5 kcmil ACSR | 0 | 0 | 0 | 0 | 0 | 0 | 0 | 0 | 0 | 0 | 0 | 0 | 0 | 0 | 0 | 0 | 0 | 0 | 0 | 0 | 0 | 0 | 0 | 12 | 0
NO |  | 275 | 2016 | 57 | 14 | 14 |  | Waukesha | Arcadian | 138 | 138 | Various | 0 | 0.04 | 2 | 1033.5 kcmil ACSR | 0 | 0 | 0 | 0 | 0 | 0 | 0 | 0 | 0 | 0 | 0 | 0 | 0 | 0 | 0 | 0 | 0 | 0 | 0 | 0 | 0 | 0 | 0 | 12 | 0
NO |  | 275 | 2016 | 57 | 15 | 15 |  | Waukesha | Arcadian | 138 | 138 | Various | 0 | 0.11 | 2 | 1033.5 kcmil ACSR | 0 | 0 | 0 | 0 | 0 | 0 | 0 | 0 | 0 | 0 | 0 | 0 | 0 | 0 | 0 | 0 | 0 | 0 | 0 | 0 | 0 | 0 | 0 | 12 | 0
NO |  | 275 | 2016 | 57 | 16 | 16 |  | Waukesha | Arcadian | 138 | 138 | Various | 0 | 0.06 | 2 | 1033.5 kcmil ACSR | 0 | 0 | 0 | 0 | 0 | 0 | 0 | 0 | 0 | 0 | 0 | 0 | 0 | 0 | 0 | 0 | 0 | 0 | 0 | 0 | 0 | 0 | 0 | 12 | 0
NO |  | 275 | 2016 | 57 | 17 | 17 |  | Waukesha | Arcadian | 138 | 138 | Various | 0 | 0.11 | 2 | 1033.5 kcmil ACSR | 0 | 0 | 0 | 0 | 0 | 0 | 0 | 0 | 0 | 0 | 0 | 0 | 0 | 0 | 0 | 0 | 0 | 0 | 0 | 0 | 0 | 0 | 0 | 12 | 0
NO |  | 275 | 2016 | 57 | 18 | 18 |  | Waukesha | Arcadian | 138 | 138 | Various | 0 | 0 | 2 | 1033.5 kcmil ACSR | 0 | 0 | 0 | 0 | 0 | 0 | 0 | 0 | 0 | 0 | 0 | 0 | 0 | 0 | 0 | 0 | 0 | 0 | 0 | 0 | 0 | 0 | 0 | 12 | 0
NO |  | 275 | 2016 | 57 | 19 | 19 |  | Waukesha | Arcadian | 138 | 138 | Various | 0 | 3.61 | 2 | 1033.5 kcmil ACSR | 0 | 0 | 0 | 0 | 0 | 0 | 0 | 0 | 0 | 0 | 0 | 0 | 0 | 0 | 0 | 0 | 0 | 0 | 0 | 0 | 0 | 0 | 0 | 12 | 0
NO |  | 275 | 2016 | 57 | 20 | 20 |  | Waukesha | Arcadian | 138 | 138 | Various | 0 | 0.08 | 2 | 1033.5 kcmil ACSR | 0 | 0 | 0 | 0 | 0 | 0 | 0 | 0 | 0 | 0 | 0 | 0 | 0 | 0 | 0 | 0 | 0 | 0 | 0 | 0 | 0 | 0 | 0 | 12 | 0
NO |  | 275 | 2016 | 57 | 21 | 21 |  | Waukesha | Arcadian | 138 | 138 | Various | 0 | 0.01 | 2 | 1033.5 kcmil ACSR | 0 | 0 | 0 | 0 | 0 | 0 | 0 | 0 | 0 | 0 | 0 | 0 | 0 | 0 | 0 | 0 | 0 | 0 | 0 | 0 | 0 | 0 | 0 | 12 | 0
NO |  | 275 | 2016 | 57 | 22 | 22 |  | Waukesha | Duplainville | 138 | 138 | PoleSteel | 3.75 | 0 | 1 | 556.5 kcmil ACSR | 0 | 0 | 0 | 0 | 0 | 0 | 0 | 0 | 0 | 0 | 0 | 0 | 0 | 0 | 0 | 0 | 0 | 0 | 0 | 0 | 0 | 0 | 0 | 12 | 0
NO |  | 275 | 2016 | 57 | 23 | 23 |  | Waukesha | Duplainville | 138 | 138 | PoleSteel | 0.04 | 0 | 1 | 556.5 kcmil ACSR | 0 | 0 | 0 | 0 | 0 | 0 | 0 | 0 | 0 | 0 | 0 | 0 | 0 | 0 | 0 | 0 | 0 | 0 | 0 | 0 | 0 | 0 | 0 | 12 | 0
NO |  | 275 | 2016 | 57 | 24 | 24 |  | Waupaca | White Lake (WE) | 138 | 138 | PoleWood | 0.22 | 0 | 1 | 795 kcmil ACSR 26 | 0 | 0 | 0 | 0 | 0 | 0 | 0 | 0 | 0 | 0 | 0 | 0 | 0 | 0 | 0 | 0 | 0 | 0 | 0 | 0 | 0 | 0 | 0 | 12 | 0
NO |  | 275 | 2016 | 57 | 25 | 25 |  | Waupaca | White Lake (WE) | 138 | 138 | PoleWood | 5.98 | 0 | 1 | 795 kcmil ACSR 26 | 0 | 0 | 0 | 0 | 0 | 0 | 0 | 0 | 0 | 0 | 0 | 0 | 0 | 0 | 0 | 0 | 0 | 0 | 0 | 0 | 0 | 0 | 0 | 12 | 0
NO |  | 275 | 2016 | 57 | 26 | 26 |  | Wautoma | Sand Lake | 138 | 138 | Various | 11.5 | 0 | 1 | 397.5 kcmil ACSR | 0 | 0 | 0 | 0 | 0 | 0 | 0 | 0 | 0 | 0 | 0 | 0 | 0 | 0 | 0 | 0 | 0 | 0 | 0 | 0 | 0 | 0 | 0 | 12 | 0
NO |  | 275 | 2016 | 57 | 27 | 27 |  | Wempletown | Rockdale | 345 | 345 | Various | 0 | 2.23 | 2 | 1113 kcmil ACSR T | 0 | 0 | 0 | 0 | 0 | 0 | 0 | 0 | 0 | 0 | 0 | 0 | 0 | 0 | 0 | 0 | 0 | 0 | 0 | 0 | 0 | 0 | 0 | 12 | 0
NO |  | 275 | 2016 | 57 | 28 | 28 |  | Wempletown | Rockdale | 345 | 345 | Various | 0.49 | 0 | 1 | 1113 kcmil ACSR T | 0 | 0 | 0 | 0 | 0 | 0 | 0 | 0 | 0 | 0 | 0 | 0 | 0 | 0 | 0 | 0 | 0 | 0 | 0 | 0 | 0 | 0 | 0 | 12 | 0
NO |  | 275 | 2016 | 57 | 29 | 29 |  | Wempletown | Rockdale | 345 | 345 | Various | 0 | 1.88 | 2 | 2156 kcmil ACSR 8 | 0 | 0 | 0 | 0 | 0 | 0 | 0 | 0 | 0 | 0 | 0 | 0 | 0 | 0 | 0 | 0 | 0 | 0 | 0 | 0 | 0 | 0 | 0 | 12 | 0
NO |  | 275 | 2016 | 57 | 30 | 30 |  | Wempletown | Rockdale | 345 | 345 | Various | 0 | 0.09 | 2 | 1113 kcmil ACSR T | 0 | 0 | 0 | 0 | 0 | 0 | 0 | 0 | 0 | 0 | 0 | 0 | 0 | 0 | 0 | 0 | 0 | 0 | 0 | 0 | 0 | 0 | 0 | 12 | 0
NO |  | 275 | 2016 | 57 | 31 | 31 |  | Wempletown | Rockdale | 345 | 345 | Various | 0 | 5.05 | 2 | 1113 kcmil ACSR T | 0 | 0 | 0 | 0 | 0 | 0 | 0 | 0 | 0 | 0 | 0 | 0 | 0 | 0 | 0 | 0 | 0 | 0 | 0 | 0 | 0 | 0 | 0 | 12 | 0
NO |  | 275 | 2016 | 57 | 32 | 32 |  | Wempletown | Rockdale | 345 | 345 | Various | 0 | 1.23 | 2 | 1113 kcmil ACSR T | 0 | 0 | 0 | 0 | 0 | 0 | 0 | 0 | 0 | 0 | 0 | 0 | 0 | 0 | 0 | 0 | 0 | 0 | 0 | 0 | 0 | 0 | 0 | 12 | 0
NO |  | 275 | 2016 | 57 | 33 | 33 |  | Wempletown | Rockdale | 345 | 345 | Various | 0 | 7.43 | 3 | 1113 kcmil ACSR T | 0 | 0 | 0 | 0 | 0 | 0 | 0 | 0 | 0 | 0 | 0 | 0 | 0 | 0 | 0 | 0 | 0 | 0 | 0 | 0 | 0 | 0 | 0 | 12 | 0
NO |  | 275 | 2016 | 57 | 34 | 34 |  | Wempletown | Rockdale | 345 | 345 | Various | 0 | 1.47 | 2 | 2156 kcmil ACSR 8 | 0 | 0 | 0 | 0 | 0 | 0 | 0 | 0 | 0 | 0 | 0 | 0 | 0 | 0 | 0 | 0 | 0 | 0 | 0 | 0 | 0 | 0 | 0 | 12 | 0
NO |  | 275 | 2016 | 57 | 35 | 35 |  | Wempletown | Rockdale | 345 | 345 | Various | 0.16 | 0 | 1 | 1113 kcmil ACSR T | 0 | 0 | 0 | 0 | 0 | 0 | 0 | 0 | 0 | 0 | 0 | 0 | 0 | 0 | 0 | 0 | 0 | 0 | 0 | 0 | 0 | 0 | 0 | 12 | 0
NO |  | 275 | 2016 | 58 | 1 | 1 |  | Wempletown | Rockdale | 345 | 345 | Various | 0 | 1.5 | 2 | 1113 kcmil ACSR T | 0 | 0 | 0 | 0 | 0 | 0 | 0 | 0 | 0 | 0 | 0 | 0 | 0 | 0 | 0 | 0 | 0 | 0 | 0 | 0 | 0 | 0 | 0 | 12 | 0
NO |  | 275 | 2016 | 58 | 2 | 2 |  | Wempletown | Rockdale | 345 | 345 | Various | 0 | 16 | 2 | 1113 kcmil ACSR T | 0 | 0 | 0 | 0 | 0 | 0 | 0 | 0 | 0 | 0 | 0 | 0 | 0 | 0 | 0 | 0 | 0 | 0 | 0 | 0 | 0 | 0 | 0 | 12 | 0
NO |  | 275 | 2016 | 58 | 3 | 3 |  | Wempletown | Rockdale | 345 | 345 | Various | 0 | 0.16 | 2 | 2156 kcmil ACSR 8 | 0 | 0 | 0 | 0 | 0 | 0 | 0 | 0 | 0 | 0 | 0 | 0 | 0 | 0 | 0 | 0 | 0 | 0 | 0 | 0 | 0 | 0 | 0 | 12 | 0
NO |  | 275 | 2016 | 58 | 4 | 4 |  | Wempletown | Rockdale | 345 | 345 | Various | 0.13 | 0 | 1 | 1113 kcmil ACSR T | 0 | 0 | 0 | 0 | 0 | 0 | 0 | 0 | 0 | 0 | 0 | 0 | 0 | 0 | 0 | 0 | 0 | 0 | 0 | 0 | 0 | 0 | 0 | 12 | 0
NO |  | 275 | 2016 | 58 | 5 | 5 |  | Wempletown | Rockdale | 345 | 345 | Various | 0.06 | 0 | 1 | 2156 kcmil ACSR 8 | 0 | 0 | 0 | 0 | 0 | 0 | 0 | 0 | 0 | 0 | 0 | 0 | 0 | 0 | 0 | 0 | 0 | 0 | 0 | 0 | 0 | 0 | 0 | 12 | 0
NO |  | 275 | 2016 | 58 | 6 | 6 |  | Werner | Hintz | 138 | 138 |  | 0.03 | 0 | 1 | 795 kcmil ACSR 26 | 0 | 0 | 0 | 0 | 0 | 0 | 0 | 0 | 0 | 0 | 0 | 0 | 0 | 0 | 0 | 0 | 0 | 0 | 0 | 0 | 0 | 0 | 0 | 12 | 0
NO |  | 275 | 2016 | 58 | 7 | 7 |  | Werner West | White Lake (WE) | 138 | 138 | PoleWood | 9.27 | 0 | 1 | 795 kcmil ACSR 26 | 0 | 0 | 0 | 0 | 0 | 0 | 0 | 0 | 0 | 0 | 0 | 0 | 0 | 0 | 0 | 0 | 0 | 0 | 0 | 0 | 0 | 0 | 0 | 12 | 0
NO |  | 275 | 2016 | 58 | 8 | 8 |  | Werner West | White Lake (WE) | 138 | 138 | PoleWood | 0.26 | 0 | 1 | 795 kcmil ACSR 26 | 0 | 0 | 0 | 0 | 0 | 0 | 0 | 0 | 0 | 0 | 0 | 0 | 0 | 0 | 0 | 0 | 0 | 0 | 0 | 0 | 0 | 0 | 0 | 12 | 0
NO |  | 275 | 2016 | 58 | 9 | 9 |  | Werner West | White Lake (WE) | 138 | 138 | PoleWood | 1.31 | 0 | 1 | 795 kcmil ACSR 26 | 0 | 0 | 0 | 0 | 0 | 0 | 0 | 0 | 0 | 0 | 0 | 0 | 0 | 0 | 0 | 0 | 0 | 0 | 0 | 0 | 0 | 0 | 0 | 12 | 0
NO |  | 275 | 2016 | 58 | 10 | 10 |  | Werner West | White Lake (WE) | 138 | 138 | PoleWood | 0 | 1.27 | 2 | 795 kcmil ACSR 26 | 0 | 0 | 0 | 0 | 0 | 0 | 0 | 0 | 0 | 0 | 0 | 0 | 0 | 0 | 0 | 0 | 0 | 0 | 0 | 0 | 0 | 0 | 0 | 12 | 0
NO |  | 275 | 2016 | 58 | 11 | 11 |  | Werner West | White Lake (WE) | 138 | 138 | PoleWood | 2.97 | 0 | 1 | 795 kcmil ACSR 26 | 0 | 0 | 0 | 0 | 0 | 0 | 0 | 0 | 0 | 0 | 0 | 0 | 0 | 0 | 0 | 0 | 0 | 0 | 0 | 0 | 0 | 0 | 0 | 12 | 0
NO |  | 275 | 2016 | 58 | 12 | 12 |  | Werner West | White Lake (WE) | 138 | 138 | PoleWood | 0.19 | 0 | 1 | 795 kcmil ACSR 26 | 0 | 0 | 0 | 0 | 0 | 0 | 0 | 0 | 0 | 0 | 0 | 0 | 0 | 0 | 0 | 0 | 0 | 0 | 0 | 0 | 0 | 0 | 0 | 12 | 0
NO |  | 275 | 2016 | 58 | 13 | 13 |  | Werner West | Clintonville | 138 | 138 | PoleSteel | 0 | 8.7 | 2 | 556.5 kcmil ACSR | 0 | 0 | 0 | 0 | 0 | 0 | 0 | 0 | 0 | 0 | 0 | 0 | 0 | 0 | 0 | 0 | 0 | 0 | 0 | 0 | 0 | 0 | 0 | 12 | 0
NO |  | 275 | 2016 | 58 | 14 | 14 |  | Werner West | Clintonville | 138 | 138 | PoleSteel | 0 | 7.86 | 2 | 556.5 kcmil ACSR | 0 | 0 | 0 | 0 | 0 | 0 | 0 | 0 | 0 | 0 | 0 | 0 | 0 | 0 | 0 | 0 | 0 | 0 | 0 | 0 | 0 | 0 | 0 | 12 | 0
NO |  | 275 | 2016 | 58 | 15 | 15 |  | Werner West | Clintonville | 138 | 138 | PoleSteel | 0 | 0.9 | 2 | 556.5 kcmil ACSR | 0 | 0 | 0 | 0 | 0 | 0 | 0 | 0 | 0 | 0 | 0 | 0 | 0 | 0 | 0 | 0 | 0 | 0 | 0 | 0 | 0 | 0 | 0 | 12 | 0
NO |  | 275 | 2016 | 58 | 16 | 16 |  | Werner West | Clintonville | 138 | 138 | PoleSteel | 0 | 0.78 | 2 | 795 kcmil ACSR 26 | 0 | 0 | 0 | 0 | 0 | 0 | 0 | 0 | 0 | 0 | 0 | 0 | 0 | 0 | 0 | 0 | 0 | 0 | 0 | 0 | 0 | 0 | 0 | 12 | 0
NO |  | 275 | 2016 | 58 | 17 | 17 |  | Werner West | Clintonville | 138 | 138 | PoleSteel | 0 | 0.1 | 2 | 795 kcmil ACSR 26 | 0 | 0 | 0 | 0 | 0 | 0 | 0 | 0 | 0 | 0 | 0 | 0 | 0 | 0 | 0 | 0 | 0 | 0 | 0 | 0 | 0 | 0 | 0 | 12 | 0
NO |  | 275 | 2016 | 58 | 18 | 18 |  | Werner West | Clintonville | 138 | 138 | PoleSteel | 0 | 0.12 | 2 | 556.5 kcmil ACSR | 0 | 0 | 0 | 0 | 0 | 0 | 0 | 0 | 0 | 0 | 0 | 0 | 0 | 0 | 0 | 0 | 0 | 0 | 0 | 0 | 0 | 0 | 0 | 12 | 0
NO |  | 275 | 2016 | 58 | 19 | 19 |  | Werner West | Clintonville | 138 | 138 | PoleSteel | 0 | 0.02 | 2 | 795 kcmil ACSR 26 | 0 | 0 | 0 | 0 | 0 | 0 | 0 | 0 | 0 | 0 | 0 | 0 | 0 | 0 | 0 | 0 | 0 | 0 | 0 | 0 | 0 | 0 | 0 | 12 | 0
NO |  | 275 | 2016 | 58 | 20 | 20 |  | Werner West | Clintonville | 138 | 138 | PoleSteel | 0 | 0.03 | 2 | 795 kcmil ACSR 26 | 0 | 0 | 0 | 0 | 0 | 0 | 0 | 0 | 0 | 0 | 0 | 0 | 0 | 0 | 0 | 0 | 0 | 0 | 0 | 0 | 0 | 0 | 0 | 12 | 0
NO |  | 275 | 2016 | 58 | 21 | 21 |  | Werner West | Clintonville | 138 | 138 | PoleSteel | 0 | 0.02 | 2 | 556.5 kcmil ACSR | 0 | 0 | 0 | 0 | 0 | 0 | 0 | 0 | 0 | 0 | 0 | 0 | 0 | 0 | 0 | 0 | 0 | 0 | 0 | 0 | 0 | 0 | 0 | 12 | 0
NO |  | 275 | 2016 | 58 | 22 | 22 |  | Werner West | Werner | 138 | 138 | PoleSteel | 0.12 | 0 | 1 | 795 kcmil ACSR 26 | 0 | 0 | 0 | 0 | 0 | 0 | 0 | 0 | 0 | 0 | 0 | 0 | 0 | 0 | 0 | 0 | 0 | 0 | 0 | 0 | 0 | 0 | 0 | 12 | 0
NO |  | 275 | 2016 | 58 | 23 | 23 |  | Werner West | Rocky Run | 345 | 345 | H-Frame | 22.49 | 0 | 1 | 795 kcmil ACSR 26 | 0 | 0 | 0 | 0 | 0 | 0 | 0 | 0 | 0 | 0 | 0 | 0 | 0 | 0 | 0 | 0 | 0 | 0 | 0 | 0 | 0 | 0 | 0 | 12 | 0
NO |  | 275 | 2016 | 58 | 24 | 24 |  | Werner West | Rocky Run | 345 | 345 | H-Frame | 0 | 1.17 | 2 | 795 kcmil ACSR 26 | 0 | 0 | 0 | 0 | 0 | 0 | 0 | 0 | 0 | 0 | 0 | 0 | 0 | 0 | 0 | 0 | 0 | 0 | 0 | 0 | 0 | 0 | 0 | 12 | 0
NO |  | 275 | 2016 | 58 | 25 | 25 |  | Werner West | Rocky Run | 345 | 345 | H-Frame | 0.11 | 0 | 1 | 795 kcmil ACSR 26 | 0 | 0 | 0 | 0 | 0 | 0 | 0 | 0 | 0 | 0 | 0 | 0 | 0 | 0 | 0 | 0 | 0 | 0 | 0 | 0 | 0 | 0 | 0 | 12 | 0
NO |  | 275 | 2016 | 58 | 26 | 26 |  | Werner West | Rocky Run | 345 | 345 | H-Frame | 23.56 | 0 | 1 | 795 kcmil ACSR 26 | 0 | 0 | 0 | 0 | 0 | 0 | 0 | 0 | 0 | 0 | 0 | 0 | 0 | 0 | 0 | 0 | 0 | 0 | 0 | 0 | 0 | 0 | 0 | 12 | 0
NO |  | 275 | 2016 | 58 | 27 | 27 |  | Werner West | Rocky Run | 345 | 345 | H-Frame | 0.09 | 0 | 1 | 795 kcmil ACSR 26 | 0 | 0 | 0 | 0 | 0 | 0 | 0 | 0 | 0 | 0 | 0 | 0 | 0 | 0 | 0 | 0 | 0 | 0 | 0 | 0 | 0 | 0 | 0 | 12 | 0
NO |  | 275 | 2016 | 58 | 28 | 28 |  | Werner West | Rocky Run | 345 | 345 | H-Frame | 0.11 | 0 | 1 | 795 kcmil ACSR 26 | 0 | 0 | 0 | 0 | 0 | 0 | 0 | 0 | 0 | 0 | 0 | 0 | 0 | 0 | 0 | 0 | 0 | 0 | 0 | 0 | 0 | 0 | 0 | 12 | 0
NO |  | 275 | 2016 | 58 | 29 | 29 |  | Werner West | Highway 22 | 345 | 345 | PoleSteel | 0 | 0.01 | 2 | 1113 kcmil ACSR T | 0 | 0 | 0 | 0 | 0 | 0 | 0 | 0 | 0 | 0 | 0 | 0 | 0 | 0 | 0 | 0 | 0 | 0 | 0 | 0 | 0 | 0 | 0 | 12 | 0
NO |  | 275 | 2016 | 58 | 30 | 30 |  | Werner West | Highway 22 | 345 | 345 | PoleSteel | 0.02 | 0 | 1 | 1113 kcmil ACSR T | 0 | 0 | 0 | 0 | 0 | 0 | 0 | 0 | 0 | 0 | 0 | 0 | 0 | 0 | 0 | 0 | 0 | 0 | 0 | 0 | 0 | 0 | 0 | 12 | 0
NO |  | 275 | 2016 | 58 | 31 | 31 |  | Werner West | Highway 22 | 345 | 345 | PoleSteel | 0 | 8.71 | 2 | 1113 kcmil ACSR T | 0 | 0 | 0 | 0 | 0 | 0 | 0 | 0 | 0 | 0 | 0 | 0 | 0 | 0 | 0 | 0 | 0 | 0 | 0 | 0 | 0 | 0 | 0 | 12 | 0
NO |  | 275 | 2016 | 58 | 32 | 32 |  | Werner West | Highway 22 | 345 | 345 | PoleSteel | 0 | 6.65 | 2 | 1113 kcmil ACSR T | 0 | 0 | 0 | 0 | 0 | 0 | 0 | 0 | 0 | 0 | 0 | 0 | 0 | 0 | 0 | 0 | 0 | 0 | 0 | 0 | 0 | 0 | 0 | 12 | 0
NO |  | 275 | 2016 | 58 | 33 | 33 |  | Werner West | Highway 22 | 345 | 345 | PoleSteel | 0.14 | 0 | 1 | 1113 kcmil ACSR T | 0 | 0 | 0 | 0 | 0 | 0 | 0 | 0 | 0 | 0 | 0 | 0 | 0 | 0 | 0 | 0 | 0 | 0 | 0 | 0 | 0 | 0 | 0 | 12 | 0
NO |  | 275 | 2016 | 58 | 34 | 34 |  | Werner West | Highway 22 | 345 | 345 | PoleSteel | 0 | 0.88 | 2 | 1113 kcmil ACSR T | 0 | 0 | 0 | 0 | 0 | 0 | 0 | 0 | 0 | 0 | 0 | 0 | 0 | 0 | 0 | 0 | 0 | 0 | 0 | 0 | 0 | 0 | 0 | 12 | 0
NO |  | 275 | 2016 | 58 | 35 | 35 |  | Werner West | Highway 22 | 345 | 345 | PoleSteel | 0 | 0.06 | 2 | 1113 kcmil ACSR T | 0 | 0 | 0 | 0 | 0 | 0 | 0 | 0 | 0 | 0 | 0 | 0 | 0 | 0 | 0 | 0 | 0 | 0 | 0 | 0 | 0 | 0 | 0 | 12 | 0
NO |  | 275 | 2016 | 59 | 1 | 1 |  | Werner West | Highway 22 | 345 | 345 | PoleSteel | 0 | 7.89 | 2 | 1113 kcmil ACSR T | 0 | 0 | 0 | 0 | 0 | 0 | 0 | 0 | 0 | 0 | 0 | 0 | 0 | 0 | 0 | 0 | 0 | 0 | 0 | 0 | 0 | 0 | 0 | 12 | 0
NO |  | 275 | 2016 | 59 | 2 | 2 |  | West Darien | Southwest Delavan | 138 | 138 | PoleSteel | 0 | 0.63 | 2 | 556.5 kcmil ACSR | 0 | 0 | 0 | 0 | 0 | 0 | 0 | 0 | 0 | 0 | 0 | 0 | 0 | 0 | 0 | 0 | 0 | 0 | 0 | 0 | 0 | 0 | 0 | 12 | 0
NO |  | 275 | 2016 | 59 | 3 | 3 |  | West Darien | Southwest Delavan | 138 | 138 | PoleSteel | 3.45 | 0 | 1 | 556.5 kcmil ACSR | 0 | 0 | 0 | 0 | 0 | 0 | 0 | 0 | 0 | 0 | 0 | 0 | 0 | 0 | 0 | 0 | 0 | 0 | 0 | 0 | 0 | 0 | 0 | 12 | 0
NO |  | 275 | 2016 | 59 | 4 | 4 |  | West Darien | Southwest Delavan | 138 | 138 | PoleSteel | 0 | 0.02 | 2 | 556.5 kcmil ACSR | 0 | 0 | 0 | 0 | 0 | 0 | 0 | 0 | 0 | 0 | 0 | 0 | 0 | 0 | 0 | 0 | 0 | 0 | 0 | 0 | 0 | 0 | 0 | 12 | 0
NO |  | 275 | 2016 | 59 | 5 | 5 |  | West Jct Tap | West Junction | 138 | 138 | PoleSteel | 0 | 0.09 | 2 | 2156 kcmil ACSR 8 | 0 | 0 | 0 | 0 | 0 | 0 | 0 | 0 | 0 | 0 | 0 | 0 | 0 | 0 | 0 | 0 | 0 | 0 | 0 | 0 | 0 | 0 | 0 | 12 | 0
NO |  | 275 | 2016 | 59 | 6 | 6 |  | West Jct Tap | West Junction | 138 | 138 | PoleSteel | 0 | 0.08 | 2 | 2156 kcmil ACSR 8 | 0 | 0 | 0 | 0 | 0 | 0 | 0 | 0 | 0 | 0 | 0 | 0 | 0 | 0 | 0 | 0 | 0 | 0 | 0 | 0 | 0 | 0 | 0 | 12 | 0
NO |  | 275 | 2016 | 59 | 7 | 7 |  | West Jct Tap | West Junction | 138 | 138 | PoleSteel | 0 | 0.65 | 2 | 2156 kcmil ACSR 8 | 0 | 0 | 0 | 0 | 0 | 0 | 0 | 0 | 0 | 0 | 0 | 0 | 0 | 0 | 0 | 0 | 0 | 0 | 0 | 0 | 0 | 0 | 0 | 12 | 0
NO |  | 275 | 2016 | 59 | 8 | 8 |  | West Jct Tap | West Junction | 138 | 138 | PoleSteel | 0 | 0.02 | 2 | 477 kcmil ACSR 26 | 0 | 0 | 0 | 0 | 0 | 0 | 0 | 0 | 0 | 0 | 0 | 0 | 0 | 0 | 0 | 0 | 0 | 0 | 0 | 0 | 0 | 0 | 0 | 12 | 0
NO |  | 275 | 2016 | 59 | 9 | 9 |  | West Jct Tap | St Martins | 138 | 138 | PoleSteel | 0 | 8.43 | 2 | 1033.5 kcmil ACSR | 0 | 0 | 0 | 0 | 0 | 0 | 0 | 0 | 0 | 0 | 0 | 0 | 0 | 0 | 0 | 0 | 0 | 0 | 0 | 0 | 0 | 0 | 0 | 12 | 0
NO |  | 275 | 2016 | 59 | 10 | 10 |  | West Jct Tap | West Junction | 138 | 138 | PoleSteel | 0 | 0.04 | 2 | 2156 kcmil ACSR 8 | 0 | 0 | 0 | 0 | 0 | 0 | 0 | 0 | 0 | 0 | 0 | 0 | 0 | 0 | 0 | 0 | 0 | 0 | 0 | 0 | 0 | 0 | 0 | 12 | 0
NO |  | 275 | 2016 | 59 | 11 | 11 |  | West Marinette SW YD | Roosevelt Rd | 138 | 138 | PoleSteel | 0.1 | 0 | 1 | 795 kcmil ACSR 26 | 0 | 0 | 0 | 0 | 0 | 0 | 0 | 0 | 0 | 0 | 0 | 0 | 0 | 0 | 0 | 0 | 0 | 0 | 0 | 0 | 0 | 0 | 0 | 12 | 0
NO |  | 275 | 2016 | 59 | 12 | 12 |  | West Marinette SW YD | Roosevelt Rd | 138 | 138 | PoleSteel | 0 | 0.65 | 2 | 795 kcmil ACSR 26 | 0 | 0 | 0 | 0 | 0 | 0 | 0 | 0 | 0 | 0 | 0 | 0 | 0 | 0 | 0 | 0 | 0 | 0 | 0 | 0 | 0 | 0 | 0 | 12 | 0
NO |  | 275 | 2016 | 59 | 13 | 13 |  | West Marinette SW YD | Roosevelt Rd | 138 | 138 | PoleSteel | 0.08 | 0 | 1 | 795 kcmil ACSR 26 | 0 | 0 | 0 | 0 | 0 | 0 | 0 | 0 | 0 | 0 | 0 | 0 | 0 | 0 | 0 | 0 | 0 | 0 | 0 | 0 | 0 | 0 | 0 | 12 | 0
NO |  | 275 | 2016 | 59 | 14 | 14 |  | West Marinette SW YD | Roosevelt Rd | 138 | 138 | PoleSteel | 0 | 0.21 | 2 | 795 kcmil ACSR 26 | 0 | 0 | 0 | 0 | 0 | 0 | 0 | 0 | 0 | 0 | 0 | 0 | 0 | 0 | 0 | 0 | 0 | 0 | 0 | 0 | 0 | 0 | 0 | 12 | 0
NO |  | 275 | 2016 | 59 | 15 | 15 |  | West Marinette SW YD | Roosevelt Rd | 138 | 138 | PoleSteel | 0 | 0.79 | 2 | 795 kcmil ACSR 26 | 0 | 0 | 0 | 0 | 0 | 0 | 0 | 0 | 0 | 0 | 0 | 0 | 0 | 0 | 0 | 0 | 0 | 0 | 0 | 0 | 0 | 0 | 0 | 12 | 0
NO |  | 275 | 2016 | 59 | 16 | 16 |  | West Marinette SW YD | Menominee | 138 | 138 | PoleSteel | 0.07 | 0 | 1 | 477 kcmil ACSR T- | 0 | 0 | 0 | 0 | 0 | 0 | 0 | 0 | 0 | 0 | 0 | 0 | 0 | 0 | 0 | 0 | 0 | 0 | 0 | 0 | 0 | 0 | 0 | 12 | 0
NO |  | 275 | 2016 | 59 | 17 | 17 |  | West Marinette SW YD | Menominee | 138 | 138 | PoleSteel | 0 | 7.03 | 2 | 477 kcmil ACSR T- | 0 | 0 | 0 | 0 | 0 | 0 | 0 | 0 | 0 | 0 | 0 | 0 | 0 | 0 | 0 | 0 | 0 | 0 | 0 | 0 | 0 | 0 | 0 | 12 | 0
NO |  | 275 | 2016 | 59 | 18 | 18 |  | West Marinette SW YD | Menominee | 138 | 138 | PoleSteel | 0 | 0.03 | 2 | 477 kcmil ACSR T- | 0 | 0 | 0 | 0 | 0 | 0 | 0 | 0 | 0 | 0 | 0 | 0 | 0 | 0 | 0 | 0 | 0 | 0 | 0 | 0 | 0 | 0 | 0 | 12 | 0
NO |  | 275 | 2016 | 59 | 19 | 19 |  | West Marinette SW YD | Menominee | 138 | 138 | PoleSteel | 0 | 0.01 | 2 | 477 kcmil ACSR T- | 0 | 0 | 0 | 0 | 0 | 0 | 0 | 0 | 0 | 0 | 0 | 0 | 0 | 0 | 0 | 0 | 0 | 0 | 0 | 0 | 0 | 0 | 0 | 12 | 0
NO |  | 275 | 2016 | 59 | 20 | 20 |  | West Shawano | East Shawano | 138 | 138 | PoleWood | 2.48 | 0 | 1 | 795 kcmil ACSR 26 | 0 | 0 | 0 | 0 | 0 | 0 | 0 | 0 | 0 | 0 | 0 | 0 | 0 | 0 | 0 | 0 | 0 | 0 | 0 | 0 | 0 | 0 | 0 | 12 | 0
NO |  | 275 | 2016 | 59 | 21 | 21 |  | White Clay | East Shawano | 138 | 138 | PoleWood | 1.53 | 0 | 1 | 795 kcmil ACSR 26 | 0 | 0 | 0 | 0 | 0 | 0 | 0 | 0 | 0 | 0 | 0 | 0 | 0 | 0 | 0 | 0 | 0 | 0 | 0 | 0 | 0 | 0 | 0 | 12 | 0
NO |  | 275 | 2016 | 59 | 22 | 22 |  | White Clay | East Shawano | 138 | 138 | PoleWood | 1.42 | 0 | 1 | 795 kcmil ACSR 26 | 0 | 0 | 0 | 0 | 0 | 0 | 0 | 0 | 0 | 0 | 0 | 0 | 0 | 0 | 0 | 0 | 0 | 0 | 0 | 0 | 0 | 0 | 0 | 12 | 0
NO |  | 275 | 2016 | 59 | 23 | 23 |  | White Clay | East Shawano | 138 | 138 | PoleWood | 5.17 | 0 | 1 | 556.5 kcmil ACSR | 0 | 0 | 0 | 0 | 0 | 0 | 0 | 0 | 0 | 0 | 0 | 0 | 0 | 0 | 0 | 0 | 0 | 0 | 0 | 0 | 0 | 0 | 0 | 12 | 0
NO |  | 275 | 2016 | 59 | 24 | 24 |  | White Clay | East Shawano | 138 | 138 | PoleWood | 0.02 | 0 | 1 | 556.5 kcmil ACSR | 0 | 0 | 0 | 0 | 0 | 0 | 0 | 0 | 0 | 0 | 0 | 0 | 0 | 0 | 0 | 0 | 0 | 0 | 0 | 0 | 0 | 0 | 0 | 12 | 0
NO |  | 275 | 2016 | 59 | 25 | 25 |  | Whitewater | Lakehead Delavan SW STR (st | 138 | 138 | Various | 4.14 | 0 | 1 | 795 kcmil ACSR 26 | 0 | 0 | 0 | 0 | 0 | 0 | 0 | 0 | 0 | 0 | 0 | 0 | 0 | 0 | 0 | 0 | 0 | 0 | 0 | 0 | 0 | 0 | 0 | 12 | 0
NO |  | 275 | 2016 | 59 | 26 | 26 |  | Wilcox | Sunrise | 138 | 138 | Various | 0.01 | 0 | 1 | 795 kcmil ACSR 26 | 0 | 0 | 0 | 0 | 0 | 0 | 0 | 0 | 0 | 0 | 0 | 0 | 0 | 0 | 0 | 0 | 0 | 0 | 0 | 0 | 0 | 0 | 0 | 12 | 0
NO |  | 275 | 2016 | 59 | 27 | 27 |  | Wilcox | Sunrise | 138 | 138 | Various | 1.9 | 0 | 1 | 336.4 kcmil ACSR | 0 | 0 | 0 | 0 | 0 | 0 | 0 | 0 | 0 | 0 | 0 | 0 | 0 | 0 | 0 | 0 | 0 | 0 | 0 | 0 | 0 | 0 | 0 | 12 | 0
NO |  | 275 | 2016 | 59 | 28 | 28 |  | Wilcox | Sunrise | 138 | 138 | Various | 0 | 0.47 | 2 | 336.4 kcmil ACSR | 0 | 0 | 0 | 0 | 0 | 0 | 0 | 0 | 0 | 0 | 0 | 0 | 0 | 0 | 0 | 0 | 0 | 0 | 0 | 0 | 0 | 0 | 0 | 12 | 0
NO |  | 275 | 2016 | 59 | 29 | 29 |  | Wilcox | Sunrise | 138 | 138 | Various | 0.03 | 0 | 1 | 795 kcmil ACSR 26 | 0 | 0 | 0 | 0 | 0 | 0 | 0 | 0 | 0 | 0 | 0 | 0 | 0 | 0 | 0 | 0 | 0 | 0 | 0 | 0 | 0 | 0 | 0 | 12 | 0
NO |  | 275 | 2016 | 59 | 30 | 30 |  | Wilcox | Sunrise | 138 | 138 | Various | 0.23 | 0 | 1 | 336.4 kcmil ACSR | 0 | 0 | 0 | 0 | 0 | 0 | 0 | 0 | 0 | 0 | 0 | 0 | 0 | 0 | 0 | 0 | 0 | 0 | 0 | 0 | 0 | 0 | 0 | 12 | 0
NO |  | 275 | 2016 | 59 | 31 | 31 |  | Williams Bay SW STR | Elkhorn | 138 | 138 | PoleWood | 3.25 | 0 | 1 | 795 kcmil ACSR 26 | 0 | 0 | 0 | 0 | 0 | 0 | 0 | 0 | 0 | 0 | 0 | 0 | 0 | 0 | 0 | 0 | 0 | 0 | 0 | 0 | 0 | 0 | 0 | 12 | 0
NO |  | 275 | 2016 | 59 | 32 | 32 |  | Williams Bay SW STR | Elkhorn | 138 | 138 | PoleWood | 0 | 0.04 | 2 | 795 kcmil ACSR 26 | 0 | 0 | 0 | 0 | 0 | 0 | 0 | 0 | 0 | 0 | 0 | 0 | 0 | 0 | 0 | 0 | 0 | 0 | 0 | 0 | 0 | 0 | 0 | 12 | 0
NO |  | 275 | 2016 | 59 | 33 | 33 |  | Williams Bay SW STR | Elkhorn | 138 | 138 | PoleWood | 0 | 2.86 | 2 | 795 kcmil ACSR 26 | 0 | 0 | 0 | 0 | 0 | 0 | 0 | 0 | 0 | 0 | 0 | 0 | 0 | 0 | 0 | 0 | 0 | 0 | 0 | 0 | 0 | 0 | 0 | 12 | 0
NO |  | 275 | 2016 | 59 | 34 | 34 |  | Williams Bay SW STR | Williams Bay | 138 | 138 | PoleWood | 0 | 0.46 | 2 | 795 kcmil ACSR 26 | 0 | 0 | 0 | 0 | 0 | 0 | 0 | 0 | 0 | 0 | 0 | 0 | 0 | 0 | 0 | 0 | 0 | 0 | 0 | 0 | 0 | 0 | 0 | 12 | 0
NO |  | 275 | 2016 | 59 | 35 | 35 |  | Winona | M-38 | 138 | 138 | PoleWood | 5.49 | 0 | 1 | 605 kcmil ACSR 26 | 0 | 0 | 0 | 0 | 0 | 0 | 0 | 0 | 0 | 0 | 0 | 0 | 0 | 0 | 0 | 0 | 0 | 0 | 0 | 0 | 0 | 0 | 0 | 12 | 0
NO |  | 275 | 2016 | 60 | 1 | 1 |  | Winona | M-38 | 138 | 138 | PoleWood | 13.77 | 0 | 1 | 605 kcmil ACSR 26 | 0 | 0 | 0 | 0 | 0 | 0 | 0 | 0 | 0 | 0 | 0 | 0 | 0 | 0 | 0 | 0 | 0 | 0 | 0 | 0 | 0 | 0 | 0 | 12 | 0
NO |  | 275 | 2016 | 60 | 2 | 2 |  | Woodenshoe | Mears Corners | 138 | 138 | H-Frame | 2.66 | 0 | 1 | 795 kcmil ACSR 26 | 0 | 0 | 0 | 0 | 0 | 0 | 0 | 0 | 0 | 0 | 0 | 0 | 0 | 0 | 0 | 0 | 0 | 0 | 0 | 0 | 0 | 0 | 0 | 12 | 0
NO |  | 275 | 2016 | 60 | 3 | 3 |  | Wyoming Valley SW STR | Spring Green | 138 | 138 | Various | 5.78 | 0 | 1 | 795 kcmil ACSR 45 | 0 | 0 | 0 | 0 | 0 | 0 | 0 | 0 | 0 | 0 | 0 | 0 | 0 | 0 | 0 | 0 | 0 | 0 | 0 | 0 | 0 | 0 | 0 | 12 | 0
NO |  | 275 | 2016 | 60 | 4 | 4 |  | Wyoming Valley SW STR | Wyoming Valley | 138 | 138 | Various | 0.03 | 0 | 1 | 336.4 kcmil ACSR | 0 | 0 | 0 | 0 | 0 | 0 | 0 | 0 | 0 | 0 | 0 | 0 | 0 | 0 | 0 | 0 | 0 | 0 | 0 | 0 | 0 | 0 | 0 | 12 | 0
NO |  | 275 | 2016 | 60 | 5 | 5 |  | Yahara River | American | 138 | 138 | PoleWood | 0.19 | 0 | 1 | 954 kcmil ACSR 45 | 0 | 0 | 0 | 0 | 0 | 0 | 0 | 0 | 0 | 0 | 0 | 0 | 0 | 0 | 0 | 0 | 0 | 0 | 0 | 0 | 0 | 0 | 0 | 12 | 0
NO |  | 275 | 2016 | 60 | 6 | 6 |  | Yahara River | American | 138 | 138 | PoleWood | 0 | 0.03 | 2 | 954 kcmil ACSR 45 | 0 | 0 | 0 | 0 | 0 | 0 | 0 | 0 | 0 | 0 | 0 | 0 | 0 | 0 | 0 | 0 | 0 | 0 | 0 | 0 | 0 | 0 | 0 | 12 | 0
NO |  | 275 | 2016 | 60 | 7 | 7 |  | Yahara River | American | 138 | 138 | PoleWood | 0 | 0.26 | 2 | 954 kcmil ACSR 45 | 0 | 0 | 0 | 0 | 0 | 0 | 0 | 0 | 0 | 0 | 0 | 0 | 0 | 0 | 0 | 0 | 0 | 0 | 0 | 0 | 0 | 0 | 0 | 12 | 0
NO |  | 275 | 2016 | 60 | 8 | 8 |  | Yahara River | American | 138 | 138 | PoleWood | 3.13 | 0 | 1 | 954 kcmil ACSR 45 | 0 | 0 | 0 | 0 | 0 | 0 | 0 | 0 | 0 | 0 | 0 | 0 | 0 | 0 | 0 | 0 | 0 | 0 | 0 | 0 | 0 | 0 | 0 | 12 | 0
NO |  | 275 | 2016 | 60 | 9 | 9 |  | Zobel | Dell Creek | 138 | 138 | PoleWood | 0.03 | 0 | 1 | 795 kcmil ACSR 26 | 0 | 0 | 0 | 0 | 0 | 0 | 0 | 0 | 0 | 0 | 0 | 0 | 0 | 0 | 0 | 0 | 0 | 0 | 0 | 0 | 0 | 0 | 0 | 12 | 0
NO |  | 275 | 2016 | 60 | 10 | 10 |  | Zobel | Dell Creek | 138 | 138 | PoleWood | 0.12 | 0 | 1 | 795 kcmil ACSR 26 | 0 | 0 | 0 | 0 | 0 | 0 | 0 | 0 | 0 | 0 | 0 | 0 | 0 | 0 | 0 | 0 | 0 | 0 | 0 | 0 | 0 | 0 | 0 | 12 | 0
NO |  | 275 | 2016 | 60 | 11 | 11 |  | Zobel | Dell Creek | 138 | 138 | PoleWood | 6.46 | 0 | 1 | 336.4 kcmil ACSR | 0 | 0 | 0 | 0 | 0 | 0 | 0 | 0 | 0 | 0 | 0 | 0 | 0 | 0 | 0 | 0 | 0 | 0 | 0 | 0 | 0 | 0 | 0 | 12 | 0
NO |  | 275 | 2016 | 60 | 12 | 12 |  | 69KV Summary for all LDC's |  | 0 | 0 |  | 3045.69 | 508.69 | 0 |  | 0 | 0 | 0 | 0 | 0 | 0 | 0 | 0 | 0 | 0 | 0 | 0 | 0 | 0 | 0 | 0 | 0 | 0 | 0 | 0 | 0 | 0 | 0 | 12 | 0
NO |  | 275 | 2016 | 60 | 13 | 13 |  | 115KV Summary for all LDC's |  | 0 | 0 |  | 436.11 | 132.69 | 0 |  | 0 | 0 | 0 | 0 | 0 | 0 | 0 | 0 | 0 | 0 | 0 | 0 | 0 | 0 | 0 | 0 | 0 | 0 | 0 | 0 | 0 | 0 | 0 | 12 | 0
NO |  | 275 | 2016 | 60 | 14 | 14 |  |  |  | 0 | 0 |  | 0 | 0 | 0 |  | 227250831 | 2779184675 | 3006435506 | 3033056 | 25827509 | 142316 | 29002881 | 0 | 0 | 0 | 0 | 0 | 0 | 0 | 0 | 0 | 0 | 0 | 0 | 0 | 0 | 0 | 0 | 12 | 0
NO |  | 282 | 2016 | 0 | 1 | 1 |  | ALLEN SWITCH | RENNER SWITCH | 345 | 345 | S-T | 7.99 | 0 | 1 | 2-795 ACSR | 0 | 0 | 0 | 0 | 0 | 0 | 0 | 0 | 0 | 0 | 0 | 0 | 0 | 0 | 0 | 0 | 0 | 0 | 0 | 0 | 0 | 0 | 0 | 12 | 0
NO |  | 282 | 2016 | 0 | 2 | 2 |  | ALLEN SWITCH | PLANO TENNYSON | 345 | 345 | S-T | 6.2 | 0 | 1 | 2-1590 ACSR | 0 | 0 | 0 | 0 | 0 | 0 | 0 | 0 | 0 | 0 | 0 | 0 | 0 | 0 | 0 | 0 | 0 | 0 | 0 | 0 | 0 | 0 | 0 | 12 | 0
NO |  | 282 | 2016 | 0 | 3 | 3 |  | ANNA SWITCH | COLLIN SWITCH 345 | 345 | 345 | S-T | 13.05 | 0 | 1 | 2-795 ACSR | 0 | 0 | 0 | 0 | 0 | 0 | 0 | 0 | 0 | 0 | 0 | 0 | 0 | 0 | 0 | 0 | 0 | 0 | 0 | 0 | 0 | 0 | 0 | 12 | 0
NO |  | 282 | 2016 | 0 | 4 | 4 |  | ANDREWS COUNTY SOUTH | CLEARFORK | 345 | 345 | S-T | 0.11 | 0 | 1 | 1926.9 ACSS | 0 | 0 | 0 | 0 | 0 | 0 | 0 | 0 | 0 | 0 | 0 | 0 | 0 | 0 | 0 | 0 | 0 | 0 | 0 | 0 | 0 | 0 | 0 | 12 | 0
NO |  | 282 | 2016 | 0 | 5 | 5 |  | BELL COUNTY EAST | TNP ONE | 345 | 345 | S-T | 0 | 39.76 | 1 |  | 0 | 0 | 0 | 0 | 0 | 0 | 0 | 0 | 0 | 0 | 0 | 0 | 0 | 0 | 0 | 0 | 0 | 0 | 0 | 0 | 0 | 0 | 0 | 12 | 0
NO |  | 282 | 2016 | 0 | 6 | 6 |  | BELL COUNTY EAST | TNP ONE | 345 | 345 | S-T | 39.76 | 0 | 1 |  | 0 | 0 | 0 | 0 | 0 | 0 | 0 | 0 | 0 | 0 | 0 | 0 | 0 | 0 | 0 | 0 | 0 | 0 | 0 | 0 | 0 | 0 | 0 | 12 | 0
NO |  | 282 | 2016 | 0 | 7 | 7 |  | BENBROOK SWITCH | EVERMAN SWITCH | 345 | 345 | S-T | 29.37 | 0 | 1 | 795 ACSR | 0 | 0 | 0 | 0 | 0 | 0 | 0 | 0 | 0 | 0 | 0 | 0 | 0 | 0 | 0 | 0 | 0 | 0 | 0 | 0 | 0 | 0 | 0 | 12 | 0
NO |  | 282 | 2016 | 0 | 8 | 8 |  | BENBROOK SWITCH | DECORDOVA SWITCH | 345 | 345 | S-T | 0 | 26.7 | 1 | 795 ACSR | 0 | 0 | 0 | 0 | 0 | 0 | 0 | 0 | 0 | 0 | 0 | 0 | 0 | 0 | 0 | 0 | 0 | 0 | 0 | 0 | 0 | 0 | 0 | 12 | 0
NO |  | 282 | 2016 | 0 | 9 | 9 |  | BENBROOK SWITCH | PARKER SWITCH | 345 | 345 | S-T | 0 | 18.87 | 1 |  | 0 | 0 | 0 | 0 | 0 | 0 | 0 | 0 | 0 | 0 | 0 | 0 | 0 | 0 | 0 | 0 | 0 | 0 | 0 | 0 | 0 | 0 | 0 | 12 | 0
NO |  | 282 | 2016 | 0 | 10 | 10 |  | BIG BROWN SWITCH | JEWETT | 345 | 345 | S-T | 32.91 | 0 | 1 |  | 0 | 0 | 0 | 0 | 0 | 0 | 0 | 0 | 0 | 0 | 0 | 0 | 0 | 0 | 0 | 0 | 0 | 0 | 0 | 0 | 0 | 0 | 0 | 12 | 0
NO |  | 282 | 2016 | 0 | 11 | 11 |  | BIG BROWN SWITCH | RICHLAND CHAMBERS | 345 | 345 | S-T | 10.23 | 0 | 1 | 795 MCM ACSR | 0 | 0 | 0 | 0 | 0 | 0 | 0 | 0 | 0 | 0 | 0 | 0 | 0 | 0 | 0 | 0 | 0 | 0 | 0 | 0 | 0 | 0 | 0 | 12 | 0
NO |  | 282 | 2016 | 0 | 12 | 12 |  | RICHLAND CHAMBERS | TRINIDAD SWITCH | 345 | 345 | S-T | 0 | 16.64 | 1 | 795 MCM ACSR | 0 | 0 | 0 | 0 | 0 | 0 | 0 | 0 | 0 | 0 | 0 | 0 | 0 | 0 | 0 | 0 | 0 | 0 | 0 | 0 | 0 | 0 | 0 | 12 | 0
NO |  | 282 | 2016 | 0 | 13 | 13 |  | BIG BROWN SWITCH | JEWETT BKR 5450- | 345 | 345 | S-T | 0 | 32.94 | 1 |  | 0 | 0 | 0 | 0 | 0 | 0 | 0 | 0 | 0 | 0 | 0 | 0 | 0 | 0 | 0 | 0 | 0 | 0 | 0 | 0 | 0 | 0 | 0 | 12 | 0
NO |  | 282 | 2016 | 0 | 14 | 14 |  | BIG BROWN SWITCH | RICHLAND CHAMBERS | 345 | 345 | S-T | 0 | 10.27 | 1 |  | 0 | 0 | 0 | 0 | 0 | 0 | 0 | 0 | 0 | 0 | 0 | 0 | 0 | 0 | 0 | 0 | 0 | 0 | 0 | 0 | 0 | 0 | 0 | 12 | 0
NO |  | 282 | 2016 | 0 | 15 | 15 |  | RICHLAND CHAMBERS | TRINIDAD SWITCH | 345 | 345 | S-T | 16.6 | 0 | 1 | 795 MCM ACSR | 0 | 0 | 0 | 0 | 0 | 0 | 0 | 0 | 0 | 0 | 0 | 0 | 0 | 0 | 0 | 0 | 0 | 0 | 0 | 0 | 0 | 0 | 0 | 12 | 0
NO |  | 282 | 2016 | 0 | 16 | 16 |  | BLUFF CREEK SWITCH | BROWN SWITCH | 345 | 345 | S-T | 86.18 | 0 | 1 |  | 0 | 0 | 0 | 0 | 0 | 0 | 0 | 0 | 0 | 0 | 0 | 0 | 0 | 0 | 0 | 0 | 0 | 0 | 0 | 0 | 0 | 0 | 0 | 12 | 0
NO |  | 282 | 2016 | 0 | 17 | 17 |  | BOWMAN SWITCH | RILEY | 345 | 345 | S-T | 42.66 | 0 | 1 |  | 0 | 0 | 0 | 0 | 0 | 0 | 0 | 0 | 0 | 0 | 0 | 0 | 0 | 0 | 0 | 0 | 0 | 0 | 0 | 0 | 0 | 0 | 0 | 12 | 0
NO |  | 282 | 2016 | 0 | 18 | 18 |  | BOWMAN SWITCH | FISHER ROAD SWITCH | 345 | 345 | S-H-F | 0 | 40.57 | 1 |  | 0 | 0 | 0 | 0 | 0 | 0 | 0 | 0 | 0 | 0 | 0 | 0 | 0 | 0 | 0 | 0 | 0 | 0 | 0 | 0 | 0 | 0 | 0 | 12 | 0
NO |  | 282 | 2016 | 0 | 19 | 19 |  | BOWMAN SWITCH | RILEY | 345 | 345 | S-T | 0 | 42.63 | 1 |  | 0 | 0 | 0 | 0 | 0 | 0 | 0 | 0 | 0 | 0 | 0 | 0 | 0 | 0 | 0 | 0 | 0 | 0 | 0 | 0 | 0 | 0 | 0 | 12 | 0
NO |  | 282 | 2016 | 0 | 20 | 20 |  | WILLOW CREEK SWITCH | PARKER SWITCH | 345 | 345 | S-T | 22.39 | 0 | 1 | 2-795 ACSR | 0 | 0 | 0 | 0 | 0 | 0 | 0 | 0 | 0 | 0 | 0 | 0 | 0 | 0 | 0 | 0 | 0 | 0 | 0 | 0 | 0 | 0 | 0 | 12 | 0
NO |  | 282 | 2016 | 0 | 21 | 21 |  | ROCKY CREEK SWITCH | EVERMAN SWITCH | 345 | 345 | S-T | 13.28 | 0 | 1 | 2-795 ACSR | 0 | 0 | 0 | 0 | 0 | 0 | 0 | 0 | 0 | 0 | 0 | 0 | 0 | 0 | 0 | 0 | 0 | 0 | 0 | 0 | 0 | 0 | 0 | 12 | 0
NO |  | 282 | 2016 | 0 | 22 | 22 |  | BOWMAN SWITCH | COBB SWITCH | 345 | 345 | S-T | 0 | 24.28 | 1 |  | 0 | 0 | 0 | 0 | 0 | 0 | 0 | 0 | 0 | 0 | 0 | 0 | 0 | 0 | 0 | 0 | 0 | 0 | 0 | 0 | 0 | 0 | 0 | 12 | 0
NO |  | 282 | 2016 | 0 | 23 | 23 |  | BROWN SWITCH | CENTRAL BLUFF SWITCH | 345 | 345 | S-T | 0 | 95.64 | 1 |  | 0 | 0 | 0 | 0 | 0 | 0 | 0 | 0 | 0 | 0 | 0 | 0 | 0 | 0 | 0 | 0 | 0 | 0 | 0 | 0 | 0 | 0 | 0 | 12 | 0
NO |  | 282 | 2016 | 0 | 24 | 24 |  | BROWN SWITCH | KILLEEN SWITCH | 345 | 345 | S-T | 122.8 | 0 | 1 |  | 0 | 0 | 0 | 0 | 0 | 0 | 0 | 0 | 0 | 0 | 0 | 0 | 0 | 0 | 0 | 0 | 0 | 0 | 0 | 0 | 0 | 0 | 0 | 12 | 0
NO |  | 282 | 2016 | 0 | 25 | 25 |  | BROWN SWITCH | KILLEEN SWITCH | 345 | 345 | S-T | 0 | 122.8 | 1 |  | 0 | 0 | 0 | 0 | 0 | 0 | 0 | 0 | 0 | 0 | 0 | 0 | 0 | 0 | 0 | 0 | 0 | 0 | 0 | 0 | 0 | 0 | 0 | 12 | 0
NO |  | 282 | 2016 | 0 | 26 | 26 |  | CARROLLTON NORTHWEST | LEWISVILLE SWITCH | 345 | 345 | S-T | 7.99 | 0 | 1 | 2-1590 MCM ACSR | 0 | 0 | 0 | 0 | 0 | 0 | 0 | 0 | 0 | 0 | 0 | 0 | 0 | 0 | 0 | 0 | 0 | 0 | 0 | 0 | 0 | 0 | 0 | 12 | 0
NO |  | 282 | 2016 | 0 | 27 | 27 |  | CARROLLTON NORTHWEST | RENNER | 345 | 345 | S-T | 16.05 | 0 | 1 | 2-759 MCM ACSR | 0 | 0 | 0 | 0 | 0 | 0 | 0 | 0 | 0 | 0 | 0 | 0 | 0 | 0 | 0 | 0 | 0 | 0 | 0 | 0 | 0 | 0 | 0 | 12 | 0
NO |  | 282 | 2016 | 0 | 28 | 28 |  | CARROLLTON NORTHWEST | COLLIN SES | 345 | 345 | S-T | 17.65 | 0 | 1 | 2-795 MCM ACSR | 0 | 0 | 0 | 0 | 0 | 0 | 0 | 0 | 0 | 0 | 0 | 0 | 0 | 0 | 0 | 0 | 0 | 0 | 0 | 0 | 0 | 0 | 0 | 12 | 0
NO |  | 282 | 2016 | 0 | 29 | 29 |  | CARROLLTON NORTHWEST | PLANO TENNYSON | 345 | 345 | S-T | 10.95 | 0 | 1 | 2-1590 MCM ACSR | 0 | 0 | 0 | 0 | 0 | 0 | 0 | 0 | 0 | 0 | 0 | 0 | 0 | 0 | 0 | 0 | 0 | 0 | 0 | 0 | 0 | 0 | 0 | 12 | 0
NO |  | 282 | 2016 | 0 | 30 | 30 |  | CEDAR HILL SWITCH | NORWOOD 345KV SWITCH | 345 | 345 | S-P | 14.27 | 0 | 1 | 2-1590 MCM ACSR | 0 | 0 | 0 | 0 | 0 | 0 | 0 | 0 | 0 | 0 | 0 | 0 | 0 | 0 | 0 | 0 | 0 | 0 | 0 | 0 | 0 | 0 | 0 | 12 | 0
NO |  | 282 | 2016 | 0 | 31 | 31 |  | CEDAR HILL SWITCH | WATERMILL | 345 | 345 | S-T | 17.39 | 0 | 1 |  | 0 | 0 | 0 | 0 | 0 | 0 | 0 | 0 | 0 | 0 | 0 | 0 | 0 | 0 | 0 | 0 | 0 | 0 | 0 | 0 | 0 | 0 | 0 | 12 | 0
NO |  | 282 | 2016 | 0 | 32 | 32 |  | CEDAR HILL SWITCH | VENUS SWITCH | 345 | 345 | S-T | 0 | 23.09 | 1 | 2-795 MCM ACSR | 0 | 0 | 0 | 0 | 0 | 0 | 0 | 0 | 0 | 0 | 0 | 0 | 0 | 0 | 0 | 0 | 0 | 0 | 0 | 0 | 0 | 0 | 0 | 12 | 0
NO |  | 282 | 2016 | 0 | 33 | 33 |  | CEDAR HILL SWITCH | DESOTO SWITCH | 345 | 345 | S-T | 10.64 | 0 | 1 |  | 0 | 0 | 0 | 0 | 0 | 0 | 0 | 0 | 0 | 0 | 0 | 0 | 0 | 0 | 0 | 0 | 0 | 0 | 0 | 0 | 0 | 0 | 0 | 12 | 0
NO |  | 282 | 2016 | 0 | 34 | 34 |  | CENTERVILLE ROAD | FORNEY SWITCH | 345 | 345 | S-P | 15.06 | 0 | 1 |  | 0 | 0 | 0 | 0 | 0 | 0 | 0 | 0 | 0 | 0 | 0 | 0 | 0 | 0 | 0 | 0 | 0 | 0 | 0 | 0 | 0 | 0 | 0 | 12 | 0
NO |  | 282 | 2016 | 0 | 35 | 35 |  | CENTRAL BLUFF SWITCH | BLUFF CREEK SWITCH | 345 | 345 | S-T | 0 | 9.69 | 1 |  | 0 | 0 | 0 | 0 | 0 | 0 | 0 | 0 | 0 | 0 | 0 | 0 | 0 | 0 | 0 | 0 | 0 | 0 | 0 | 0 | 0 | 0 | 0 | 12 | 0
NO |  | 282 | 2016 | 0 | 36 | 36 |  | TOTAL |  | 0 | 0 |  | 12459.74 | 3806.52 | 803 |  | 0 | 0 | 0 | 0 | 0 | 0 | 0 | 0 | 0 | 0 | 0 | 0 | 0 | 0 | 0 | 0 | 0 | 0 | 0 | 0 | 0 | 0 | 0 | 12 | 0
NO |  | 282 | 2016 | 1 | 1 | 1 |  | COBB SWITCH | JACKSBORO SWITCH | 345 | 345 | S-T | 22.56 | 0 | 1 |  | 0 | 0 | 0 | 0 | 0 | 0 | 0 | 0 | 0 | 0 | 0 | 0 | 0 | 0 | 0 | 0 | 0 | 0 | 0 | 0 | 0 | 0 | 0 | 12 | 0
NO |  | 282 | 2016 | 1 | 2 | 2 |  | COMANCHE PEAK SWITCH | EVERMAN SWITCH | 345 | 345 | S-T | 0 | 45.55 | 1 |  | 0 | 0 | 0 | 0 | 0 | 0 | 0 | 0 | 0 | 0 | 0 | 0 | 0 | 0 | 0 | 0 | 0 | 0 | 0 | 0 | 0 | 0 | 0 | 12 | 0
NO |  | 282 | 2016 | 1 | 3 | 3 |  | COMANCHE PEAK SWITCH | PARKER SWITCH | 345 | 345 | S-T | 41.69 | 0 | 1 | 1590 ACSR | 0 | 0 | 0 | 0 | 0 | 0 | 0 | 0 | 0 | 0 | 0 | 0 | 0 | 0 | 0 | 0 | 0 | 0 | 0 | 0 | 0 | 0 | 0 | 12 | 0
NO |  | 282 | 2016 | 1 | 4 | 4 |  | COMANCHE PEAK SWITCH | PARKER SWITCH | 345 | 345 | S-T | 0 | 41.71 | 1 |  | 0 | 0 | 0 | 0 | 0 | 0 | 0 | 0 | 0 | 0 | 0 | 0 | 0 | 0 | 0 | 0 | 0 | 0 | 0 | 0 | 0 | 0 | 0 | 12 | 0
NO |  | 282 | 2016 | 1 | 5 | 5 |  | COMANCHE PEAK SWITCH | MITCHELL BEND | 345 | 345 | S-T | 8.16 | 0 | 1 |  | 0 | 0 | 0 | 0 | 0 | 0 | 0 | 0 | 0 | 0 | 0 | 0 | 0 | 0 | 0 | 0 | 0 | 0 | 0 | 0 | 0 | 0 | 0 | 12 | 0
NO |  | 282 | 2016 | 1 | 6 | 6 |  | COMANCHE PEAK SWITCH | JOHNSON SWITCH | 345 | 345 | S-T | 0 | 22.08 | 1 |  | 0 | 0 | 0 | 0 | 0 | 0 | 0 | 0 | 0 | 0 | 0 | 0 | 0 | 0 | 0 | 0 | 0 | 0 | 0 | 0 | 0 | 0 | 0 | 12 | 0
NO |  | 282 | 2016 | 1 | 7 | 7 |  | COMANCHE PEAK SWITCH | COMANCHE SWITCH | 345 | 345 | S-T | 56.53 | 0 | 1 | 2-795 ACSR | 0 | 0 | 0 | 0 | 0 | 0 | 0 | 0 | 0 | 0 | 0 | 0 | 0 | 0 | 0 | 0 | 0 | 0 | 0 | 0 | 0 | 0 | 0 | 12 | 0
NO |  | 282 | 2016 | 1 | 8 | 8 |  | DECORDOVA SWITCH | MITCHELL BEND SWITCH | 345 | 345 | S-T | 6.26 | 0 | 1 |  | 0 | 0 | 0 | 0 | 0 | 0 | 0 | 0 | 0 | 0 | 0 | 0 | 0 | 0 | 0 | 0 | 0 | 0 | 0 | 0 | 0 | 0 | 0 | 12 | 0
NO |  | 282 | 2016 | 1 | 9 | 9 |  | DERMOTT SWITCH | SCURRY COUNTY SOUTH | 345 | 345 | S-T | 32.22 | 0 | 1 |  | 0 | 0 | 0 | 0 | 0 | 0 | 0 | 0 | 0 | 0 | 0 | 0 | 0 | 0 | 0 | 0 | 0 | 0 | 0 | 0 | 0 | 0 | 0 | 12 | 0
NO |  | 282 | 2016 | 1 | 10 | 10 |  | DERMOTT SWITCH | SCURRY COUNTY SOUTH | 345 | 345 | S-T | 0 | 32.22 | 1 |  | 0 | 0 | 0 | 0 | 0 | 0 | 0 | 0 | 0 | 0 | 0 | 0 | 0 | 0 | 0 | 0 | 0 | 0 | 0 | 0 | 0 | 0 | 0 | 12 | 0
NO |  | 282 | 2016 | 1 | 11 | 11 |  | EAGLE MOUNTAIN SWITCH | HICKS SWITCH | 345 | 345 | S-T | 5.7 | 0 | 1 |  | 0 | 0 | 0 | 0 | 0 | 0 | 0 | 0 | 0 | 0 | 0 | 0 | 0 | 0 | 0 | 0 | 0 | 0 | 0 | 0 | 0 | 0 | 0 | 12 | 0
NO |  | 282 | 2016 | 1 | 12 | 12 |  | ELKTON | FORNEY SWITCH | 345 | 345 | S-T | 0 | 92.04 | 1 | 795 MCM ACSR | 0 | 0 | 0 | 0 | 0 | 0 | 0 | 0 | 0 | 0 | 0 | 0 | 0 | 0 | 0 | 0 | 0 | 0 | 0 | 0 | 0 | 0 | 0 | 12 | 0
NO |  | 282 | 2016 | 1 | 13 | 13 |  | EVERMAN SWITCH | CEDAR HILL SWITCH | 345 | 345 | S-T | 21.62 | 0 | 1 | 795 ACSR | 0 | 0 | 0 | 0 | 0 | 0 | 0 | 0 | 0 | 0 | 0 | 0 | 0 | 0 | 0 | 0 | 0 | 0 | 0 | 0 | 0 | 0 | 0 | 12 | 0
NO |  | 282 | 2016 | 1 | 14 | 14 |  | EVERMAN SWITCH | VENUS SWITCH | 345 | 345 | S-T | 0 | 17.3 | 1 | 795 ACSR | 0 | 0 | 0 | 0 | 0 | 0 | 0 | 0 | 0 | 0 | 0 | 0 | 0 | 0 | 0 | 0 | 0 | 0 | 0 | 0 | 0 | 0 | 0 | 12 | 0
NO |  | 282 | 2016 | 1 | 15 | 15 |  | EVERMAN SWITCH | VENUS SWITCH | 345 | 345 | S-T | 17.31 | 0 | 1 | 795 ACSR | 0 | 0 | 0 | 0 | 0 | 0 | 0 | 0 | 0 | 0 | 0 | 0 | 0 | 0 | 0 | 0 | 0 | 0 | 0 | 0 | 0 | 0 | 0 | 12 | 0
NO |  | 282 | 2016 | 1 | 16 | 16 |  | FALCON SEABOARD | MIDLAND EAST | 345 | 345 | S-H-F | 48.45 | 0 | 1 |  | 0 | 0 | 0 | 0 | 0 | 0 | 0 | 0 | 0 | 0 | 0 | 0 | 0 | 0 | 0 | 0 | 0 | 0 | 0 | 0 | 0 | 0 | 0 | 12 | 0
NO |  | 282 | 2016 | 1 | 17 | 17 |  | FORNEY SWITCH | FPLE FORNEY | 345 | 345 | S-H-F | 0 | 0.64 | 1 |  | 0 | 0 | 0 | 0 | 0 | 0 | 0 | 0 | 0 | 0 | 0 | 0 | 0 | 0 | 0 | 0 | 0 | 0 | 0 | 0 | 0 | 0 | 0 | 12 | 0
NO |  | 282 | 2016 | 1 | 18 | 18 |  | FORNEY SWITCH | FPLE FORNEY | 345 | 345 | S-H-F | 0.39 | 0 | 1 |  | 0 | 0 | 0 | 0 | 0 | 0 | 0 | 0 | 0 | 0 | 0 | 0 | 0 | 0 | 0 | 0 | 0 | 0 | 0 | 0 | 0 | 0 | 0 | 12 | 0
NO |  | 282 | 2016 | 1 | 19 | 19 |  | FORNEY SWITCH | SEAGOVILLE SWITCH | 345 | 345 | S-T | 8.13 | 0 | 1 |  | 0 | 0 | 0 | 0 | 0 | 0 | 0 | 0 | 0 | 0 | 0 | 0 | 0 | 0 | 0 | 0 | 0 | 0 | 0 | 0 | 0 | 0 | 0 | 12 | 0
NO |  | 282 | 2016 | 1 | 20 | 20 |  | GARVEY ROAD SWITCH | BOWMAN SWITCH | 345 | 345 | S-T | 0 | 29.27 | 1 |  | 0 | 0 | 0 | 0 | 0 | 0 | 0 | 0 | 0 | 0 | 0 | 0 | 0 | 0 | 0 | 0 | 0 | 0 | 0 | 0 | 0 | 0 | 0 | 12 | 0
NO |  | 282 | 2016 | 1 | 21 | 21 |  | GRAHAM PLANT SWITCH | GARVEY ROAD SWITCH | 345 | 345 | S-T | 17.19 | 0 | 1 |  | 0 | 0 | 0 | 0 | 0 | 0 | 0 | 0 | 0 | 0 | 0 | 0 | 0 | 0 | 0 | 0 | 0 | 0 | 0 | 0 | 0 | 0 | 0 | 12 | 0
NO |  | 282 | 2016 | 1 | 22 | 22 |  | GRAHAM PLANT SWITCH | PARKER SWITCH | 345 | 345 | S-T | 60.18 | 0 | 1 | 2-795 ACSR | 0 | 0 | 0 | 0 | 0 | 0 | 0 | 0 | 0 | 0 | 0 | 0 | 0 | 0 | 0 | 0 | 0 | 0 | 0 | 0 | 0 | 0 | 0 | 12 | 0
NO |  | 282 | 2016 | 1 | 23 | 23 |  | GRAHAM PLANT SWITCH | COOK FIELD ROAD | 345 | 345 | S-T | 0 | 50.23 | 1 |  | 0 | 0 | 0 | 0 | 0 | 0 | 0 | 0 | 0 | 0 | 0 | 0 | 0 | 0 | 0 | 0 | 0 | 0 | 0 | 0 | 0 | 0 | 0 | 12 | 0
NO |  | 282 | 2016 | 1 | 24 | 24 |  | GRAHAM PLANT SWITCH | LONG CREEK 345KV | 345 | 345 | S-T | 65.2 | 0 | 1 | 2-795 ACSR | 0 | 0 | 0 | 0 | 0 | 0 | 0 | 0 | 0 | 0 | 0 | 0 | 0 | 0 | 0 | 0 | 0 | 0 | 0 | 0 | 0 | 0 | 0 | 12 | 0
NO |  | 282 | 2016 | 1 | 25 | 25 |  | HENDERSON RANCH SWITCH | WILLOW CREEK SWITCH | 345 | 345 | S-T | 4.15 | 0 | 1 |  | 0 | 0 | 0 | 0 | 0 | 0 | 0 | 0 | 0 | 0 | 0 | 0 | 0 | 0 | 0 | 0 | 0 | 0 | 0 | 0 | 0 | 0 | 0 | 12 | 0
NO |  | 282 | 2016 | 1 | 26 | 26 |  | LONG CREEK 345KV SWITCHING | COOK FIELD ROAD | 345 | 345 | S-T | 0 | 15.05 | 1 |  | 0 | 0 | 0 | 0 | 0 | 0 | 0 | 0 | 0 | 0 | 0 | 0 | 0 | 0 | 0 | 0 | 0 | 0 | 0 | 0 | 0 | 0 | 0 | 12 | 0
NO |  | 282 | 2016 | 1 | 27 | 27 |  | LONG CREEK 345KV SWITCHING | MULBERRY CREEK | 345 | 345 | S-T | 18.78 | 0 | 1 | 2-795 ACSR | 0 | 0 | 0 | 0 | 0 | 0 | 0 | 0 | 0 | 0 | 0 | 0 | 0 | 0 | 0 | 0 | 0 | 0 | 0 | 0 | 0 | 0 | 0 | 12 | 0
NO |  | 282 | 2016 | 1 | 28 | 28 |  | LONG CREEK 345KV SWITCHING | SWEETWATER EAST | 345 | 345 | S-T | 0 | 42.27 | 1 |  | 0 | 0 | 0 | 0 | 0 | 0 | 0 | 0 | 0 | 0 | 0 | 0 | 0 | 0 | 0 | 0 | 0 | 0 | 0 | 0 | 0 | 0 | 0 | 12 | 0
NO |  | 282 | 2016 | 1 | 29 | 29 |  | GRAHAM PLANT SWITCH | TONKAWA SWITCH | 345 | 345 | S-H-F | 133.37 | 0 | 1 |  | 0 | 0 | 0 | 0 | 0 | 0 | 0 | 0 | 0 | 0 | 0 | 0 | 0 | 0 | 0 | 0 | 0 | 0 | 0 | 0 | 0 | 0 | 0 | 12 | 0
NO |  | 282 | 2016 | 1 | 30 | 30 |  | GRAHAM PLANT SWITCH | PARKER SWITCH | 345 | 345 | S-T | 0 | 60.18 | 1 |  | 0 | 0 | 0 | 0 | 0 | 0 | 0 | 0 | 0 | 0 | 0 | 0 | 0 | 0 | 0 | 0 | 0 | 0 | 0 | 0 | 0 | 0 | 0 | 12 | 0
NO |  | 282 | 2016 | 1 | 31 | 31 |  | HICKS SWITCH | ROANOKE SWITCH | 345 | 345 | S-T | 0 | 9.82 | 1 |  | 0 | 0 | 0 | 0 | 0 | 0 | 0 | 0 | 0 | 0 | 0 | 0 | 0 | 0 | 0 | 0 | 0 | 0 | 0 | 0 | 0 | 0 | 0 | 12 | 0
NO |  | 282 | 2016 | 1 | 32 | 32 |  | HICKS SWITCH | ROANOKE SWITCH | 345 | 345 | S-T | 9.91 | 0 | 1 |  | 0 | 0 | 0 | 0 | 0 | 0 | 0 | 0 | 0 | 0 | 0 | 0 | 0 | 0 | 0 | 0 | 0 | 0 | 0 | 0 | 0 | 0 | 0 | 12 | 0
NO |  | 282 | 2016 | 1 | 33 | 33 |  | JACKSBORO SWITCH | BURWICK SWITCH | 345 | 345 | S-T | 17.75 | 0 | 1 |  | 0 | 0 | 0 | 0 | 0 | 0 | 0 | 0 | 0 | 0 | 0 | 0 | 0 | 0 | 0 | 0 | 0 | 0 | 0 | 0 | 0 | 0 | 0 | 12 | 0
NO |  | 282 | 2016 | 1 | 34 | 34 |  | JACKSBORO SWITCH | WILLOW CREEK SWITCH | 345 | 345 | S-T | 19.15 | 0 | 1 |  | 0 | 0 | 0 | 0 | 0 | 0 | 0 | 0 | 0 | 0 | 0 | 0 | 0 | 0 | 0 | 0 | 0 | 0 | 0 | 0 | 0 | 0 | 0 | 12 | 0
NO |  | 282 | 2016 | 1 | 35 | 35 |  | JACKSBORO SWITCH | HENDERSON RANCH | 345 | 345 | S-T | 15.03 | 0 | 1 |  | 0 | 0 | 0 | 0 | 0 | 0 | 0 | 0 | 0 | 0 | 0 | 0 | 0 | 0 | 0 | 0 | 0 | 0 | 0 | 0 | 0 | 0 | 0 | 12 | 0
NO |  | 282 | 2016 | 2 | 1 | 1 |  | JACKSBORO SWITCH | KRUM WEST | 345 | 345 | S-T | 54.2 | 0 | 1 |  | 0 | 0 | 0 | 0 | 0 | 0 | 0 | 0 | 0 | 0 | 0 | 0 | 0 | 0 | 0 | 0 | 0 | 0 | 0 | 0 | 0 | 0 | 0 | 12 | 0
NO |  | 282 | 2016 | 2 | 2 | 2 |  | JEWETT | SINGLETON | 345 | 345 | S-T | 0 | 15.83 | 1 | 795 MCM ACSR | 0 | 0 | 0 | 0 | 0 | 0 | 0 | 0 | 0 | 0 | 0 | 0 | 0 | 0 | 0 | 0 | 0 | 0 | 0 | 0 | 0 | 0 | 0 | 12 | 0
NO |  | 282 | 2016 | 2 | 3 | 3 |  | JEWETT | RATTLESNAKE ROAD | 345 | 345 | S-T | 50.33 | 0 | 1 |  | 0 | 0 | 0 | 0 | 0 | 0 | 0 | 0 | 0 | 0 | 0 | 0 | 0 | 0 | 0 | 0 | 0 | 0 | 0 | 0 | 0 | 0 | 0 | 12 | 0
NO |  | 282 | 2016 | 2 | 4 | 4 |  | JEWETT | SINGLETON | 345 | 345 | S-T | 15.82 | 0 | 1 | 795 MCM ACSR 26/7 | 0 | 0 | 0 | 0 | 0 | 0 | 0 | 0 | 0 | 0 | 0 | 0 | 0 | 0 | 0 | 0 | 0 | 0 | 0 | 0 | 0 | 0 | 0 | 12 | 0
NO |  | 282 | 2016 | 2 | 5 | 5 |  | JEWETT | NUCOR 1 | 345 | 345 | S-T | 2.46 | 0 | 1 | 795 MCM ACSR 26/7 | 0 | 0 | 0 | 0 | 0 | 0 | 0 | 0 | 0 | 0 | 0 | 0 | 0 | 0 | 0 | 0 | 0 | 0 | 0 | 0 | 0 | 0 | 0 | 12 | 0
NO |  | 282 | 2016 | 2 | 6 | 6 |  | KNOB CREEK SWITCH | SALADO SWITCH | 345 | 345 | S-T | 13.78 | 0 | 1 |  | 0 | 0 | 0 | 0 | 0 | 0 | 0 | 0 | 0 | 0 | 0 | 0 | 0 | 0 | 0 | 0 | 0 | 0 | 0 | 0 | 0 | 0 | 0 | 12 | 0
NO |  | 282 | 2016 | 2 | 7 | 7 |  | KRUM WEST SWITCH | ANNA SWITCH | 345 | 345 | S-T | 0 | 69.11 | 1 |  | 0 | 0 | 0 | 0 | 0 | 0 | 0 | 0 | 0 | 0 | 0 | 0 | 0 | 0 | 0 | 0 | 0 | 0 | 0 | 0 | 0 | 0 | 0 | 12 | 0
NO |  | 282 | 2016 | 2 | 8 | 8 |  | KRUM WEST SWITCH | WEST DENTON | 345 | 345 | S-T | 17.35 | 0 | 1 |  | 0 | 0 | 0 | 0 | 0 | 0 | 0 | 0 | 0 | 0 | 0 | 0 | 0 | 0 | 0 | 0 | 0 | 0 | 0 | 0 | 0 | 0 | 0 | 12 | 0
NO |  | 282 | 2016 | 2 | 9 | 9 |  | KRUM WEST SWITCH | ANNA SWITCH | 345 | 345 | S-T | 69.09 | 0 | 1 |  | 0 | 0 | 0 | 0 | 0 | 0 | 0 | 0 | 0 | 0 | 0 | 0 | 0 | 0 | 0 | 0 | 0 | 0 | 0 | 0 | 0 | 0 | 0 | 12 | 0
NO |  | 282 | 2016 | 2 | 10 | 10 |  | CARROLLTON NORTHWEST | LEWISVILLE SWITCH | 345 | 345 | S-T | 0 | 7.99 | 1 |  | 0 | 0 | 0 | 0 | 0 | 0 | 0 | 0 | 0 | 0 | 0 | 0 | 0 | 0 | 0 | 0 | 0 | 0 | 0 | 0 | 0 | 0 | 0 | 12 | 0
NO |  | 282 | 2016 | 2 | 11 | 11 |  | KRUM WEST SWITCH | LEWISVILLE SWITCH | 345 | 345 | S-T | 29.5 | 0 | 1 |  | 0 | 0 | 0 | 0 | 0 | 0 | 0 | 0 | 0 | 0 | 0 | 0 | 0 | 0 | 0 | 0 | 0 | 0 | 0 | 0 | 0 | 0 | 0 | 12 | 0
NO |  | 282 | 2016 | 2 | 12 | 12 |  | LAKE CREEK SWITCH | RATTLESNAKE ROAD | 345 | 345 | S-T | 1.64 | 0 | 1 |  | 0 | 0 | 0 | 0 | 0 | 0 | 0 | 0 | 0 | 0 | 0 | 0 | 0 | 0 | 0 | 0 | 0 | 0 | 0 | 0 | 0 | 0 | 0 | 12 | 0
NO |  | 282 | 2016 | 2 | 13 | 13 |  | LAKE CREEK | TRADINGHOUSE SWITCH | 345 | 345 | S-T | 8.13 | 0 | 1 | 795 MCM ACSR | 0 | 0 | 0 | 0 | 0 | 0 | 0 | 0 | 0 | 0 | 0 | 0 | 0 | 0 | 0 | 0 | 0 | 0 | 0 | 0 | 0 | 0 | 0 | 12 | 0
NO |  | 282 | 2016 | 2 | 14 | 14 |  | LAKE CREEK | TEMPLE SWITCH | 345 | 345 | S-T | 33.05 | 0 | 1 | 2-795 MCM ACSR | 0 | 0 | 0 | 0 | 0 | 0 | 0 | 0 | 0 | 0 | 0 | 0 | 0 | 0 | 0 | 0 | 0 | 0 | 0 | 0 | 0 | 0 | 0 | 12 | 0
NO |  | 282 | 2016 | 2 | 15 | 15 |  | LAKE CREEK | TRADINGHOUSE SWITCH | 345 | 345 | S-T | 0 | 9.65 | 1 | 795 MCM ACSR | 0 | 0 | 0 | 0 | 0 | 0 | 0 | 0 | 0 | 0 | 0 | 0 | 0 | 0 | 0 | 0 | 0 | 0 | 0 | 0 | 0 | 0 | 0 | 12 | 0
NO |  | 282 | 2016 | 2 | 16 | 16 |  | MARTIN LAKE SWITCH | SHAMBURGER SWITCH | 345 | 345 | S-T | 43.57 | 0 | 1 | 1590 MCM ACSR | 0 | 0 | 0 | 0 | 0 | 0 | 0 | 0 | 0 | 0 | 0 | 0 | 0 | 0 | 0 | 0 | 0 | 0 | 0 | 0 | 0 | 0 | 0 | 12 | 0
NO |  | 282 | 2016 | 2 | 17 | 17 |  | MARTIN LAKE SWITCH | ELKTON | 345 | 345 | S-T | 47.95 | 0 | 1 | 1590 MCM ACSR | 0 | 0 | 0 | 0 | 0 | 0 | 0 | 0 | 0 | 0 | 0 | 0 | 0 | 0 | 0 | 0 | 0 | 0 | 0 | 0 | 0 | 0 | 0 | 12 | 0
NO |  | 282 | 2016 | 2 | 18 | 18 |  | MARTIN LAKE SWITCH | TYLER GRANDE | 345 | 345 | S-T | 0 | 42.7 | 1 |  | 0 | 0 | 0 | 0 | 0 | 0 | 0 | 0 | 0 | 0 | 0 | 0 | 0 | 0 | 0 | 0 | 0 | 0 | 0 | 0 | 0 | 0 | 0 | 12 | 0
NO |  | 282 | 2016 | 2 | 19 | 19 |  | MARTIN LAKE SWITCH | STRYKER CREEK SWITCH | 345 | 345 | S-T | 0 | 40.87 | 1 | 1590 MCM ACSR | 0 | 0 | 0 | 0 | 0 | 0 | 0 | 0 | 0 | 0 | 0 | 0 | 0 | 0 | 0 | 0 | 0 | 0 | 0 | 0 | 0 | 0 | 0 | 12 | 0
NO |  | 282 | 2016 | 2 | 20 | 20 |  | MARTIN LAKE SWITCH | MT. ENTERPRISE SWITCH | 345 | 345 | S-T | 18.73 | 0 | 1 |  | 0 | 0 | 0 | 0 | 0 | 0 | 0 | 0 | 0 | 0 | 0 | 0 | 0 | 0 | 0 | 0 | 0 | 0 | 0 | 0 | 0 | 0 | 0 | 12 | 0
NO |  | 282 | 2016 | 2 | 21 | 21 |  | NACOGDOCHES SOUTHEAST | MT. ENTERPRISE SWITCH | 345 | 345 | S-T | 30.67 | 0 | 1 |  | 0 | 0 | 0 | 0 | 0 | 0 | 0 | 0 | 0 | 0 | 0 | 0 | 0 | 0 | 0 | 0 | 0 | 0 | 0 | 0 | 0 | 0 | 0 | 12 | 0
NO |  | 282 | 2016 | 2 | 22 | 22 |  | MT. ENTERPRISE SWITCH | TENASKA GATEWAY | 345 | 345 | S-P | 0.33 | 0 | 1 |  | 0 | 0 | 0 | 0 | 0 | 0 | 0 | 0 | 0 | 0 | 0 | 0 | 0 | 0 | 0 | 0 | 0 | 0 | 0 | 0 | 0 | 0 | 0 | 12 | 0
NO |  | 282 | 2016 | 2 | 23 | 23 |  | MIDESSA SOUTH SWITCH | ODESSA EHV SWITCH | 345 | 345 | S-T | 7.44 | 0 | 1 | 1926.9 ACSS | 0 | 0 | 0 | 0 | 0 | 0 | 0 | 0 | 0 | 0 | 0 | 0 | 0 | 0 | 0 | 0 | 0 | 0 | 0 | 0 | 0 | 0 | 0 | 12 | 0
NO |  | 282 | 2016 | 2 | 24 | 24 |  | MIDESSA SOUTH SWITCH | LONGSHORE 345KV | 345 | 345 | S-T | 48.45 | 0 | 1 | 1926.9 ACSS | 0 | 0 | 0 | 0 | 0 | 0 | 0 | 0 | 0 | 0 | 0 | 0 | 0 | 0 | 0 | 0 | 0 | 0 | 0 | 0 | 0 | 0 | 0 | 12 | 0
NO |  | 282 | 2016 | 2 | 25 | 25 |  | MIDLAND COUNTY NW | MIDLAND EAST | 345 | 345 | S-T | 17.33 | 0 | 1 |  | 0 | 0 | 0 | 0 | 0 | 0 | 0 | 0 | 0 | 0 | 0 | 0 | 0 | 0 | 0 | 0 | 0 | 0 | 0 | 0 | 0 | 0 | 0 | 12 | 0
NO |  | 282 | 2016 | 2 | 26 | 26 |  | MOSS SWITCH | MIDLAND COUNTY NW | 345 | 345 | S-T | 0 | 25.01 | 1 |  | 0 | 0 | 0 | 0 | 0 | 0 | 0 | 0 | 0 | 0 | 0 | 0 | 0 | 0 | 0 | 0 | 0 | 0 | 0 | 0 | 0 | 0 | 0 | 12 | 0
NO |  | 282 | 2016 | 2 | 27 | 27 |  | MONTICELLO SWITCH | ALLEN SWITCH | 345 | 345 | S-T | 0 | 102.47 | 1 | 2-795 ACSR | 0 | 0 | 0 | 0 | 0 | 0 | 0 | 0 | 0 | 0 | 0 | 0 | 0 | 0 | 0 | 0 | 0 | 0 | 0 | 0 | 0 | 0 | 0 | 12 | 0
NO |  | 282 | 2016 | 2 | 28 | 28 |  | MONTICELLO SES | SULPHUR SPRINGS | 345 | 345 | S-T | 34.9 | 0 | 1 | 2-795 ACSR | 0 | 0 | 0 | 0 | 0 | 0 | 0 | 0 | 0 | 0 | 0 | 0 | 0 | 0 | 0 | 0 | 0 | 0 | 0 | 0 | 0 | 0 | 0 | 12 | 0
NO |  | 282 | 2016 | 2 | 29 | 29 |  | MONTICELLO SES | PARIS SWITCH | 345 | 345 | S-T | 50.56 | 0 | 1 | 2-795 ACSR | 0 | 0 | 0 | 0 | 0 | 0 | 0 | 0 | 0 | 0 | 0 | 0 | 0 | 0 | 0 | 0 | 0 | 0 | 0 | 0 | 0 | 0 | 0 | 12 | 0
NO |  | 282 | 2016 | 2 | 30 | 30 |  | PARIS SWITCH | VALLEY SWITCH | 345 | 345 | S-T | 46.14 | 0 | 1 | 2-795 ACSR | 0 | 0 | 0 | 0 | 0 | 0 | 0 | 0 | 0 | 0 | 0 | 0 | 0 | 0 | 0 | 0 | 0 | 0 | 0 | 0 | 0 | 0 | 0 | 12 | 0
NO |  | 282 | 2016 | 2 | 31 | 31 |  | MORGAN CREEK SWITCH | CHAMPION CREEK SWITCH | 345 | 345 | S-T | 11.89 | 0 | 1 |  | 0 | 0 | 0 | 0 | 0 | 0 | 0 | 0 | 0 | 0 | 0 | 0 | 0 | 0 | 0 | 0 | 0 | 0 | 0 | 0 | 0 | 0 | 0 | 12 | 0
NO |  | 282 | 2016 | 2 | 32 | 32 |  | MORGAN CREEK SWITCH | BITTER CREEK SWITCHING | 345 | 345 | S-T | 34.19 | 0 | 1 |  | 0 | 0 | 0 | 0 | 0 | 0 | 0 | 0 | 0 | 0 | 0 | 0 | 0 | 0 | 0 | 0 | 0 | 0 | 0 | 0 | 0 | 0 | 0 | 12 | 0
NO |  | 282 | 2016 | 2 | 33 | 33 |  | TONKAWA SWITCH | MORGAN CREEK SWITCH | 345 | 345 | S-H-F | 21.34 | 0 | 1 |  | 0 | 0 | 0 | 0 | 0 | 0 | 0 | 0 | 0 | 0 | 0 | 0 | 0 | 0 | 0 | 0 | 0 | 0 | 0 | 0 | 0 | 0 | 0 | 12 | 0
NO |  | 282 | 2016 | 2 | 34 | 34 |  | MONTICELLO SES | FARMERSVILLE SWITCH | 345 | 345 | S-T | 0 | 81.02 | 1 | 2-795 ACSR | 0 | 0 | 0 | 0 | 0 | 0 | 0 | 0 | 0 | 0 | 0 | 0 | 0 | 0 | 0 | 0 | 0 | 0 | 0 | 0 | 0 | 0 | 0 | 12 | 0
NO |  | 282 | 2016 | 2 | 35 | 35 |  | MONTICELLO SES | FARMERSVILLE SWITCH | 345 | 345 | S-T | 81.01 | 0 | 1 | 2-1590 ACSR | 0 | 0 | 0 | 0 | 0 | 0 | 0 | 0 | 0 | 0 | 0 | 0 | 0 | 0 | 0 | 0 | 0 | 0 | 0 | 0 | 0 | 0 | 0 | 12 | 0
NO |  | 282 | 2016 | 3 | 1 | 1 |  | MORGAN CREEK SWITCH | QUAIL SWITCH | 345 | 345 | S-T | 0 | 90.63 | 1 | 795 ACSR | 0 | 0 | 0 | 0 | 0 | 0 | 0 | 0 | 0 | 0 | 0 | 0 | 0 | 0 | 0 | 0 | 0 | 0 | 0 | 0 | 0 | 0 | 0 | 12 | 0
NO |  | 282 | 2016 | 3 | 2 | 2 |  | MORGAN CREEK SWITCH | FALCON SEABOARD | 345 | 345 | S-H-F | 36.35 | 0 | 1 |  | 0 | 0 | 0 | 0 | 0 | 0 | 0 | 0 | 0 | 0 | 0 | 0 | 0 | 0 | 0 | 0 | 0 | 0 | 0 | 0 | 0 | 0 | 0 | 12 | 0
NO |  | 282 | 2016 | 3 | 3 | 3 |  | MORGAN CREEK SWITCH | GASCONDADES SWITCH | 345 | 345 | S-T | 19.21 | 0 | 1 |  | 0 | 0 | 0 | 0 | 0 | 0 | 0 | 0 | 0 | 0 | 0 | 0 | 0 | 0 | 0 | 0 | 0 | 0 | 0 | 0 | 0 | 0 | 0 | 12 | 0
NO |  | 282 | 2016 | 3 | 4 | 4 |  | MORGAN CREEK SWITCH | LONGSHORE 345KV | 345 | 345 | S-T | 36.53 | 0 | 1 |  | 0 | 0 | 0 | 0 | 0 | 0 | 0 | 0 | 0 | 0 | 0 | 0 | 0 | 0 | 0 | 0 | 0 | 0 | 0 | 0 | 0 | 0 | 0 | 12 | 0
NO |  | 282 | 2016 | 3 | 5 | 5 |  | NAVARRO SWITCH | BIG BROWN SES | 345 | 345 | S-T | 31.13 | 0 | 1 |  | 0 | 0 | 0 | 0 | 0 | 0 | 0 | 0 | 0 | 0 | 0 | 0 | 0 | 0 | 0 | 0 | 0 | 0 | 0 | 0 | 0 | 0 | 0 | 12 | 0
NO |  | 282 | 2016 | 3 | 6 | 6 |  | NAVARRO SWITCH | BIG BROWN SES | 345 | 345 | S-T | 0 | 31.12 | 1 |  | 0 | 0 | 0 | 0 | 0 | 0 | 0 | 0 | 0 | 0 | 0 | 0 | 0 | 0 | 0 | 0 | 0 | 0 | 0 | 0 | 0 | 0 | 0 | 12 | 0
NO |  | 282 | 2016 | 3 | 7 | 7 |  | NAVARRO SWITCH | LIMESTONE SES | 345 | 345 | S-T | 42.31 | 0 | 1 |  | 0 | 0 | 0 | 0 | 0 | 0 | 0 | 0 | 0 | 0 | 0 | 0 | 0 | 0 | 0 | 0 | 0 | 0 | 0 | 0 | 0 | 0 | 0 | 12 | 0
NO |  | 282 | 2016 | 3 | 8 | 8 |  | NAVARRO SWITCH | LIMESTONE SES | 345 | 345 | S-T | 0 | 42.35 | 1 |  | 0 | 0 | 0 | 0 | 0 | 0 | 0 | 0 | 0 | 0 | 0 | 0 | 0 | 0 | 0 | 0 | 0 | 0 | 0 | 0 | 0 | 0 | 0 | 12 | 0
NO |  | 282 | 2016 | 3 | 9 | 9 |  | NORWOOD 345KV SWITCH | CARROLLTON NW | 345 | 345 | S-P | 21.36 | 0 | 1 | 2-1590 MCM ACSR | 0 | 0 | 0 | 0 | 0 | 0 | 0 | 0 | 0 | 0 | 0 | 0 | 0 | 0 | 0 | 0 | 0 | 0 | 0 | 0 | 0 | 0 | 0 | 12 | 0
NO |  | 282 | 2016 | 3 | 10 | 10 |  | NORWOOD 345KV SWITCH | WEST LEVEE | 345 | 345 | S-P | 7.61 | 0 | 1 |  | 0 | 0 | 0 | 0 | 0 | 0 | 0 | 0 | 0 | 0 | 0 | 0 | 0 | 0 | 0 | 0 | 0 | 0 | 0 | 0 | 0 | 0 | 0 | 12 | 0
NO |  | 282 | 2016 | 3 | 11 | 11 |  | ODESSA EHV SWITCH | MOSS SWITCH | 345 | 345 | S-T | 16.39 | 0 | 1 | 959ACSS | 0 | 0 | 0 | 0 | 0 | 0 | 0 | 0 | 0 | 0 | 0 | 0 | 0 | 0 | 0 | 0 | 0 | 0 | 0 | 0 | 0 | 0 | 0 | 12 | 0
NO |  | 282 | 2016 | 3 | 12 | 12 |  | ODESSA EHV SWITCH | ODESSA ECTOR POWER | 345 | 345 | S-T | 0.31 | 0 | 1 |  | 0 | 0 | 0 | 0 | 0 | 0 | 0 | 0 | 0 | 0 | 0 | 0 | 0 | 0 | 0 | 0 | 0 | 0 | 0 | 0 | 0 | 0 | 0 | 12 | 0
NO |  | 282 | 2016 | 3 | 13 | 13 |  | ODESSA EHV SWITCH | ODESSA ECTOR POWER | 345 | 345 | S-T | 0 | 0.33 | 1 |  | 0 | 0 | 0 | 0 | 0 | 0 | 0 | 0 | 0 | 0 | 0 | 0 | 0 | 0 | 0 | 0 | 0 | 0 | 0 | 0 | 0 | 0 | 0 | 12 | 0
NO |  | 282 | 2016 | 3 | 14 | 14 |  | KRUM WEST SWITCH | RILEY (AEP) | 345 | 345 | S-T | 163.83 | 0 | 1 |  | 0 | 0 | 0 | 0 | 0 | 0 | 0 | 0 | 0 | 0 | 0 | 0 | 0 | 0 | 0 | 0 | 0 | 0 | 0 | 0 | 0 | 0 | 0 | 12 | 0
NO |  | 282 | 2016 | 3 | 15 | 15 |  | KRUM WEST SWITCH | RILEY (AEP) | 345 | 345 | S-T | 0 | 163.83 | 1 |  | 0 | 0 | 0 | 0 | 0 | 0 | 0 | 0 | 0 | 0 | 0 | 0 | 0 | 0 | 0 | 0 | 0 | 0 | 0 | 0 | 0 | 0 | 0 | 12 | 0
NO |  | 282 | 2016 | 3 | 16 | 16 |  | PARKER SWITCH | BENBROOK SWITCH | 345 | 345 | S-T | 18.75 | 0 | 1 | 795 ACSR | 0 | 0 | 0 | 0 | 0 | 0 | 0 | 0 | 0 | 0 | 0 | 0 | 0 | 0 | 0 | 0 | 0 | 0 | 0 | 0 | 0 | 0 | 0 | 12 | 0
NO |  | 282 | 2016 | 3 | 17 | 17 |  | PARKER SWITCH | EAGLE MOUNTAIN SWITCH | 345 | 345 | S-P | 23.92 | 0 | 1 | 1590 ACSR | 0 | 0 | 0 | 0 | 0 | 0 | 0 | 0 | 0 | 0 | 0 | 0 | 0 | 0 | 0 | 0 | 0 | 0 | 0 | 0 | 0 | 0 | 0 | 12 | 0
NO |  | 282 | 2016 | 3 | 18 | 18 |  | PARKER SWITCH | HICKS SWITCH | 345 | 345 | S-P | 23.22 | 0 | 1 |  | 0 | 0 | 0 | 0 | 0 | 0 | 0 | 0 | 0 | 0 | 0 | 0 | 0 | 0 | 0 | 0 | 0 | 0 | 0 | 0 | 0 | 0 | 0 | 12 | 0
NO |  | 282 | 2016 | 3 | 19 | 19 |  | QUAIL SWITCH | ODESSA EHV SWITCH | 345 | 345 | S-T | 0 | 0.93 | 1 |  | 0 | 0 | 0 | 0 | 0 | 0 | 0 | 0 | 0 | 0 | 0 | 0 | 0 | 0 | 0 | 0 | 0 | 0 | 0 | 0 | 0 | 0 | 0 | 12 | 0
NO |  | 282 | 2016 | 3 | 20 | 20 |  | ROANOKE SWITCH | LEWISVILLE SWITCH | 345 | 345 | S-T | 18.53 | 0 | 1 | 2-1590 MCM ACSR | 0 | 0 | 0 | 0 | 0 | 0 | 0 | 0 | 0 | 0 | 0 | 0 | 0 | 0 | 0 | 0 | 0 | 0 | 0 | 0 | 0 | 0 | 0 | 12 | 0
NO |  | 282 | 2016 | 3 | 21 | 21 |  | ROYSE SWITCH | ALLEN SWITCH | 345 | 345 | S-T | 22.87 | 0 | 1 | 2-795 ACSR | 0 | 0 | 0 | 0 | 0 | 0 | 0 | 0 | 0 | 0 | 0 | 0 | 0 | 0 | 0 | 0 | 0 | 0 | 0 | 0 | 0 | 0 | 0 | 12 | 0
NO |  | 282 | 2016 | 3 | 22 | 22 |  | ROYSE SWITCH | SHAMBURGER SWITCH | 345 | 345 | S-T | 81.55 | 0 | 1 | 795 MCM ACSR | 0 | 0 | 0 | 0 | 0 | 0 | 0 | 0 | 0 | 0 | 0 | 0 | 0 | 0 | 0 | 0 | 0 | 0 | 0 | 0 | 0 | 0 | 0 | 12 | 0
NO |  | 282 | 2016 | 3 | 23 | 23 |  | ROYSE SWITCH | FORNEY SWITCH | 345 | 345 | S-T | 0 | 17.28 | 1 | 2-795 ACSR | 0 | 0 | 0 | 0 | 0 | 0 | 0 | 0 | 0 | 0 | 0 | 0 | 0 | 0 | 0 | 0 | 0 | 0 | 0 | 0 | 0 | 0 | 0 | 12 | 0
NO |  | 282 | 2016 | 3 | 24 | 24 |  | ROYSE SWITCH | FORNEY SWITCH | 345 | 345 | S-T | 17.29 | 0 | 1 | 2-795 ACSR | 0 | 0 | 0 | 0 | 0 | 0 | 0 | 0 | 0 | 0 | 0 | 0 | 0 | 0 | 0 | 0 | 0 | 0 | 0 | 0 | 0 | 0 | 0 | 12 | 0
NO |  | 282 | 2016 | 3 | 25 | 25 |  | SALADO SWITCH | KILLEEN SWITCH | 345 | 345 | S-T | 15.42 | 0 | 1 |  | 0 | 0 | 0 | 0 | 0 | 0 | 0 | 0 | 0 | 0 | 0 | 0 | 0 | 0 | 0 | 0 | 0 | 0 | 0 | 0 | 0 | 0 | 0 | 12 | 0
NO |  | 282 | 2016 | 3 | 26 | 26 |  | SALADO SWITCH | KILLEEN SWITCH | 345 | 345 | S-T | 0 | 15.42 | 1 |  | 0 | 0 | 0 | 0 | 0 | 0 | 0 | 0 | 0 | 0 | 0 | 0 | 0 | 0 | 0 | 0 | 0 | 0 | 0 | 0 | 0 | 0 | 0 | 12 | 0
NO |  | 282 | 2016 | 3 | 27 | 27 |  | SALADO SWITCH | HUTTO SWITCH | 345 | 345 | S-T | 0 | 36.7 | 1 |  | 0 | 0 | 0 | 0 | 0 | 0 | 0 | 0 | 0 | 0 | 0 | 0 | 0 | 0 | 0 | 0 | 0 | 0 | 0 | 0 | 0 | 0 | 0 | 12 | 0
NO |  | 282 | 2016 | 3 | 28 | 28 |  | SALADO SWITCH | HUTTO SWITCH | 345 | 345 | S-T | 36.7 | 0 | 1 |  | 0 | 0 | 0 | 0 | 0 | 0 | 0 | 0 | 0 | 0 | 0 | 0 | 0 | 0 | 0 | 0 | 0 | 0 | 0 | 0 | 0 | 0 | 0 | 12 | 0
NO |  | 282 | 2016 | 3 | 29 | 29 |  | SAM SWITCH | TRADINGHOUSE SWITCH | 345 | 345 | S-T | 0 | 22.84 | 1 |  | 0 | 0 | 0 | 0 | 0 | 0 | 0 | 0 | 0 | 0 | 0 | 0 | 0 | 0 | 0 | 0 | 0 | 0 | 0 | 0 | 0 | 0 | 0 | 12 | 0
NO |  | 282 | 2016 | 3 | 30 | 30 |  | SAM SWITCH | TRADINGHOUSE SWITCH | 345 | 345 | S-T | 22.83 | 0 | 1 |  | 0 | 0 | 0 | 0 | 0 | 0 | 0 | 0 | 0 | 0 | 0 | 0 | 0 | 0 | 0 | 0 | 0 | 0 | 0 | 0 | 0 | 0 | 0 | 12 | 0
NO |  | 282 | 2016 | 3 | 31 | 31 |  | SANDOW SWITCH | AUSTROP | 345 | 345 | S-T | 0 | 18.94 | 1 | 795 MCM ACSR | 0 | 0 | 0 | 0 | 0 | 0 | 0 | 0 | 0 | 0 | 0 | 0 | 0 | 0 | 0 | 0 | 0 | 0 | 0 | 0 | 0 | 0 | 0 | 12 | 0
NO |  | 282 | 2016 | 3 | 32 | 32 |  | SANDOW SWITCH | AUSTROP | 345 | 345 | S-T | 18.94 | 0 | 1 | 795 MCM ACSR | 0 | 0 | 0 | 0 | 0 | 0 | 0 | 0 | 0 | 0 | 0 | 0 | 0 | 0 | 0 | 0 | 0 | 0 | 0 | 0 | 0 | 0 | 0 | 12 | 0
NO |  | 282 | 2016 | 3 | 33 | 33 |  | SANDOW SWITCH | BELL COUNTY EAST | 345 | 345 | S-T | 31.5 | 0 | 1 |  | 0 | 0 | 0 | 0 | 0 | 0 | 0 | 0 | 0 | 0 | 0 | 0 | 0 | 0 | 0 | 0 | 0 | 0 | 0 | 0 | 0 | 0 | 0 | 12 | 0
NO |  | 282 | 2016 | 3 | 34 | 34 |  | SANDOW SWITCH | BELL COUNTY EAST | 345 | 345 | S-T | 0 | 31.51 | 1 |  | 0 | 0 | 0 | 0 | 0 | 0 | 0 | 0 | 0 | 0 | 0 | 0 | 0 | 0 | 0 | 0 | 0 | 0 | 0 | 0 | 0 | 0 | 0 | 12 | 0
NO |  | 282 | 2016 | 3 | 35 | 35 |  | SHERRY SWITCH | EVERMAN SWITCH | 345 | 345 | S-T | 15.8 | 0 | 1 | 795 MCM ACSR | 0 | 0 | 0 | 0 | 0 | 0 | 0 | 0 | 0 | 0 | 0 | 0 | 0 | 0 | 0 | 0 | 0 | 0 | 0 | 0 | 0 | 0 | 0 | 12 | 0
NO |  | 282 | 2016 | 4 | 1 | 1 |  | EVERMAN SWITCH | DECORDOVA SES | 345 | 345 | S-T | 0 | 36.15 | 1 | 1590 MCM ACSR | 0 | 0 | 0 | 0 | 0 | 0 | 0 | 0 | 0 | 0 | 0 | 0 | 0 | 0 | 0 | 0 | 0 | 0 | 0 | 0 | 0 | 0 | 0 | 12 | 0
NO |  | 282 | 2016 | 4 | 2 | 2 |  | STRYKER CREEK SWITCH | LUFKIN SWITCH | 345 | 345 | S-T | 50.4 | 0 | 1 | 795 MCM ACSR | 0 | 0 | 0 | 0 | 0 | 0 | 0 | 0 | 0 | 0 | 0 | 0 | 0 | 0 | 0 | 0 | 0 | 0 | 0 | 0 | 0 | 0 | 0 | 12 | 0
NO |  | 282 | 2016 | 4 | 3 | 3 |  | SULPHUR SPRINGS | ROYSE SWITCH | 345 | 345 | S-T | 44.95 | 0 | 1 | 2-795 ACSR | 0 | 0 | 0 | 0 | 0 | 0 | 0 | 0 | 0 | 0 | 0 | 0 | 0 | 0 | 0 | 0 | 0 | 0 | 0 | 0 | 0 | 0 | 0 | 12 | 0
NO |  | 282 | 2016 | 4 | 4 | 4 |  | SWEETWATER EAST | CENTRAL BLUFF SWITCH | 345 | 345 | S-T | 0 | 36.28 | 1 |  | 0 | 0 | 0 | 0 | 0 | 0 | 0 | 0 | 0 | 0 | 0 | 0 | 0 | 0 | 0 | 0 | 0 | 0 | 0 | 0 | 0 | 0 | 0 | 12 | 0
NO |  | 282 | 2016 | 4 | 5 | 5 |  | SWEETWATER EAST | CENTRAL BLUFF SWITCH | 345 | 345 | S-T | 36.27 | 0 | 1 |  | 0 | 0 | 0 | 0 | 0 | 0 | 0 | 0 | 0 | 0 | 0 | 0 | 0 | 0 | 0 | 0 | 0 | 0 | 0 | 0 | 0 | 0 | 0 | 12 | 0
NO |  | 282 | 2016 | 4 | 6 | 6 |  | SWEETWATER EAST | CHAMPION CREEK SWITCH | 345 | 345 | S-T | 0 | 30.49 | 1 |  | 0 | 0 | 0 | 0 | 0 | 0 | 0 | 0 | 0 | 0 | 0 | 0 | 0 | 0 | 0 | 0 | 0 | 0 | 0 | 0 | 0 | 0 | 0 | 12 | 0
NO |  | 282 | 2016 | 4 | 7 | 7 |  | SWEETWATER EAST | BITTER CREEK SWITCHING | 345 | 345 | S-T | 0 | 8.24 | 1 |  | 0 | 0 | 0 | 0 | 0 | 0 | 0 | 0 | 0 | 0 | 0 | 0 | 0 | 0 | 0 | 0 | 0 | 0 | 0 | 0 | 0 | 0 | 0 | 12 | 0
NO |  | 282 | 2016 | 4 | 8 | 8 |  | SWEETWATER EAST | MULBERRY CREEK | 345 | 345 | S-T | 0 | 23.65 | 1 |  | 0 | 0 | 0 | 0 | 0 | 0 | 0 | 0 | 0 | 0 | 0 | 0 | 0 | 0 | 0 | 0 | 0 | 0 | 0 | 0 | 0 | 0 | 0 | 12 | 0
NO |  | 282 | 2016 | 4 | 9 | 9 |  | TEMPLE SWITCH | KNOB CREEK | 345 | 345 | S-T | 1.76 | 0 | 1 |  | 0 | 0 | 0 | 0 | 0 | 0 | 0 | 0 | 0 | 0 | 0 | 0 | 0 | 0 | 0 | 0 | 0 | 0 | 0 | 0 | 0 | 0 | 0 | 12 | 0
NO |  | 282 | 2016 | 4 | 10 | 10 |  | TEMPLE SWITCH | BELL COUNTY EAST | 345 | 345 | S-T | 0 | 5.99 | 1 |  | 0 | 0 | 0 | 0 | 0 | 0 | 0 | 0 | 0 | 0 | 0 | 0 | 0 | 0 | 0 | 0 | 0 | 0 | 0 | 0 | 0 | 0 | 0 | 12 | 0
NO |  | 282 | 2016 | 4 | 11 | 11 |  | TEMPLE SWITCH | BELL COUNTY EAST | 345 | 345 | S-T | 5.99 | 0 | 1 |  | 0 | 0 | 0 | 0 | 0 | 0 | 0 | 0 | 0 | 0 | 0 | 0 | 0 | 0 | 0 | 0 | 0 | 0 | 0 | 0 | 0 | 0 | 0 | 12 | 0
NO |  | 282 | 2016 | 4 | 12 | 12 |  | TONKAWA SWITCH | SCURRY COUNTY SOUTH | 345 | 345 | S-T | 15.32 | 0 | 1 |  | 0 | 0 | 0 | 0 | 0 | 0 | 0 | 0 | 0 | 0 | 0 | 0 | 0 | 0 | 0 | 0 | 0 | 0 | 0 | 0 | 0 | 0 | 0 | 12 | 0
NO |  | 282 | 2016 | 4 | 13 | 13 |  | TONKAWA SWITCH | SCURRY COUNTY SOUTH | 345 | 345 | S-T | 0 | 15.3 | 1 |  | 0 | 0 | 0 | 0 | 0 | 0 | 0 | 0 | 0 | 0 | 0 | 0 | 0 | 0 | 0 | 0 | 0 | 0 | 0 | 0 | 0 | 0 | 0 | 12 | 0
NO |  | 282 | 2016 | 4 | 14 | 14 |  | TEMPLE PECAN CREEK | TEMPLE SWITCH | 345 | 345 | S-T | 4.56 | 0 | 1 | 2-795 MCM ACSR | 0 | 0 | 0 | 0 | 0 | 0 | 0 | 0 | 0 | 0 | 0 | 0 | 0 | 0 | 0 | 0 | 0 | 0 | 0 | 0 | 0 | 0 | 0 | 12 | 0
NO |  | 282 | 2016 | 4 | 15 | 15 |  | SWEETWATER EAST | TONKAWA SWITCH | 345 | 345 | S-T | 31.48 | 0 | 1 |  | 0 | 0 | 0 | 0 | 0 | 0 | 0 | 0 | 0 | 0 | 0 | 0 | 0 | 0 | 0 | 0 | 0 | 0 | 0 | 0 | 0 | 0 | 0 | 12 | 0
NO |  | 282 | 2016 | 4 | 16 | 16 |  | SWEETWATER EAST | TONKAWA SWITCH | 345 | 345 | S-T | 0 | 31.47 | 1 |  | 0 | 0 | 0 | 0 | 0 | 0 | 0 | 0 | 0 | 0 | 0 | 0 | 0 | 0 | 0 | 0 | 0 | 0 | 0 | 0 | 0 | 0 | 0 | 12 | 0
NO |  | 282 | 2016 | 4 | 17 | 17 |  | TRADINGHOUSE SWITCH | ELM MOTT | 345 | 345 | S-T | 15.1 | 0 | 1 | 795 MCM ACSR | 0 | 0 | 0 | 0 | 0 | 0 | 0 | 0 | 0 | 0 | 0 | 0 | 0 | 0 | 0 | 0 | 0 | 0 | 0 | 0 | 0 | 0 | 0 | 12 | 0
NO |  | 282 | 2016 | 4 | 18 | 18 |  | TRADINGHOUSE SWITCH | TEMPLE PECAN CREEK | 345 | 345 | S-T | 36.68 | 0 | 1 | 2-795 MCM ACSR | 0 | 0 | 0 | 0 | 0 | 0 | 0 | 0 | 0 | 0 | 0 | 0 | 0 | 0 | 0 | 0 | 0 | 0 | 0 | 0 | 0 | 0 | 0 | 12 | 0
NO |  | 282 | 2016 | 4 | 19 | 19 |  | TRI CORNER | SEAGOVILLE SWITCH | 345 | 345 | S-T | 9.49 | 0 | 1 |  | 0 | 0 | 0 | 0 | 0 | 0 | 0 | 0 | 0 | 0 | 0 | 0 | 0 | 0 | 0 | 0 | 0 | 0 | 0 | 0 | 0 | 0 | 0 | 12 | 0
NO |  | 282 | 2016 | 4 | 20 | 20 |  | TRINIDAD SWITCH | STRYKER CREEK SWITCH | 345 | 345 | S-T | 83.29 | 0 | 1 | 795 MCM ACSR | 0 | 0 | 0 | 0 | 0 | 0 | 0 | 0 | 0 | 0 | 0 | 0 | 0 | 0 | 0 | 0 | 0 | 0 | 0 | 0 | 0 | 0 | 0 | 12 | 0
NO |  | 282 | 2016 | 4 | 21 | 21 |  | TRINIDAD SWITCH | FOREST GROVE SWITCH | 345 | 345 | S-T | 15.36 | 0 | 1 | 1590 MCM ACSR | 0 | 0 | 0 | 0 | 0 | 0 | 0 | 0 | 0 | 0 | 0 | 0 | 0 | 0 | 0 | 0 | 0 | 0 | 0 | 0 | 0 | 0 | 0 | 12 | 0
NO |  | 282 | 2016 | 4 | 22 | 22 |  | TRINIDAD SWITCH | MT. ENTERPRISE SW | 345 | 345 | S-T | 0 | 93.11 | 1 | 795 MCM ACSR | 0 | 0 | 0 | 0 | 0 | 0 | 0 | 0 | 0 | 0 | 0 | 0 | 0 | 0 | 0 | 0 | 0 | 0 | 0 | 0 | 0 | 0 | 0 | 12 | 0
NO |  | 282 | 2016 | 4 | 23 | 23 |  | TRINIDAD SWITCH | TRI-CORNER | 345 | 345 | S-T | 0 | 40.41 | 1 | 795 MCM ACSR | 0 | 0 | 0 | 0 | 0 | 0 | 0 | 0 | 0 | 0 | 0 | 0 | 0 | 0 | 0 | 0 | 0 | 0 | 0 | 0 | 0 | 0 | 0 | 12 | 0
NO |  | 282 | 2016 | 4 | 24 | 24 |  | TRINIDAD SWITCH | WATERMILL | 345 | 345 | S-T | 51.87 | 0 | 1 | 795 MCM ACSR | 0 | 0 | 0 | 0 | 0 | 0 | 0 | 0 | 0 | 0 | 0 | 0 | 0 | 0 | 0 | 0 | 0 | 0 | 0 | 0 | 0 | 0 | 0 | 12 | 0
NO |  | 282 | 2016 | 4 | 25 | 25 |  | TWIN OAKS SWITCH | JEWETT | 345 | 345 | S-T | 36.67 | 0 | 1 | 795 MCM ACSR | 0 | 0 | 0 | 0 | 0 | 0 | 0 | 0 | 0 | 0 | 0 | 0 | 0 | 0 | 0 | 0 | 0 | 0 | 0 | 0 | 0 | 0 | 0 | 12 | 0
NO |  | 282 | 2016 | 4 | 26 | 26 |  | TWIN OAKS SWITCH | OAK GROVE SES | 345 | 345 | S-P | 0 | 0.27 | 1 |  | 0 | 0 | 0 | 0 | 0 | 0 | 0 | 0 | 0 | 0 | 0 | 0 | 0 | 0 | 0 | 0 | 0 | 0 | 0 | 0 | 0 | 0 | 0 | 12 | 0
NO |  | 282 | 2016 | 4 | 27 | 27 |  | TWIN OAKS SWITCH | OAK GROVE SES | 345 | 345 | S-P | 0.23 | 0 | 1 |  | 0 | 0 | 0 | 0 | 0 | 0 | 0 | 0 | 0 | 0 | 0 | 0 | 0 | 0 | 0 | 0 | 0 | 0 | 0 | 0 | 0 | 0 | 0 | 12 | 0
NO |  | 282 | 2016 | 4 | 28 | 28 |  | TYLER GRANDE | TRI-CORNER | 345 | 345 | S-T | 82.19 | 0 | 1 |  | 0 | 0 | 0 | 0 | 0 | 0 | 0 | 0 | 0 | 0 | 0 | 0 | 0 | 0 | 0 | 0 | 0 | 0 | 0 | 0 | 0 | 0 | 0 | 12 | 0
NO |  | 282 | 2016 | 4 | 29 | 29 |  | VALLEY SWITCH | VALLEY SOUTH | 345 | 345 | S-T | 1.04 | 0 | 1 | 2-795 ACSR | 0 | 0 | 0 | 0 | 0 | 0 | 0 | 0 | 0 | 0 | 0 | 0 | 0 | 0 | 0 | 0 | 0 | 0 | 0 | 0 | 0 | 0 | 0 | 12 | 0
NO |  | 282 | 2016 | 4 | 30 | 30 |  | FARMERSVILLE SWITCH | ROYSE SWITCH | 345 | 345 | S-T | 0 | 15.45 | 1 | 2-795 ACSR | 0 | 0 | 0 | 0 | 0 | 0 | 0 | 0 | 0 | 0 | 0 | 0 | 0 | 0 | 0 | 0 | 0 | 0 | 0 | 0 | 0 | 0 | 0 | 12 | 0
NO |  | 282 | 2016 | 4 | 31 | 31 |  | FARMERSVILLE SWITCH | ROYSE SWITCH | 345 | 345 | S-T | 15.46 | 0 | 1 | 2-795 ACSR | 0 | 0 | 0 | 0 | 0 | 0 | 0 | 0 | 0 | 0 | 0 | 0 | 0 | 0 | 0 | 0 | 0 | 0 | 0 | 0 | 0 | 0 | 0 | 12 | 0
NO |  | 282 | 2016 | 4 | 32 | 32 |  | FARMERSVILLE SWITCH | ANNA SWITCH | 345 | 345 | S-P | 25.66 | 0 | 1 | 2-1590 MCM ACSR | 0 | 0 | 0 | 0 | 0 | 0 | 0 | 0 | 0 | 0 | 0 | 0 | 0 | 0 | 0 | 0 | 0 | 0 | 0 | 0 | 0 | 0 | 0 | 12 | 0
NO |  | 282 | 2016 | 4 | 33 | 33 |  | VALLEY SWITCH | ANNA SWITCH | 345 | 345 | S-T | 26.74 | 0 | 1 | 2-959 ACSS | 0 | 0 | 0 | 0 | 0 | 0 | 0 | 0 | 0 | 0 | 0 | 0 | 0 | 0 | 0 | 0 | 0 | 0 | 0 | 0 | 0 | 0 | 0 | 12 | 0
NO |  | 282 | 2016 | 4 | 34 | 34 |  | VALLEY SOUTH | ANNA SWITCH | 345 | 345 | S-P | 43.64 | 0 | 1 |  | 0 | 0 | 0 | 0 | 0 | 0 | 0 | 0 | 0 | 0 | 0 | 0 | 0 | 0 | 0 | 0 | 0 | 0 | 0 | 0 | 0 | 0 | 0 | 12 | 0
NO |  | 282 | 2016 | 4 | 35 | 35 |  | VALLEY SOUTH | PARIS SWITCH | 345 | 345 | S-T | 46.37 | 0 | 1 |  | 0 | 0 | 0 | 0 | 0 | 0 | 0 | 0 | 0 | 0 | 0 | 0 | 0 | 0 | 0 | 0 | 0 | 0 | 0 | 0 | 0 | 0 | 0 | 12 | 0
NO |  | 282 | 2016 | 5 | 1 | 1 |  | VALLEY SOUTH | FARMERSVILLE SWITCH | 345 | 345 | S-T | 29.35 | 0 | 1 | 2-795 ACSR | 0 | 0 | 0 | 0 | 0 | 0 | 0 | 0 | 0 | 0 | 0 | 0 | 0 | 0 | 0 | 0 | 0 | 0 | 0 | 0 | 0 | 0 | 0 | 12 | 0
NO |  | 282 | 2016 | 5 | 2 | 2 |  | VENUS SWITCH | NAVARRO SWITCH | 345 | 345 | S-T | 46.83 | 0 | 1 |  | 0 | 0 | 0 | 0 | 0 | 0 | 0 | 0 | 0 | 0 | 0 | 0 | 0 | 0 | 0 | 0 | 0 | 0 | 0 | 0 | 0 | 0 | 0 | 12 | 0
NO |  | 282 | 2016 | 5 | 3 | 3 |  | VENUS SWITCH | NAVARRO SWITCH | 345 | 345 | S-T | 0 | 46.82 | 1 |  | 0 | 0 | 0 | 0 | 0 | 0 | 0 | 0 | 0 | 0 | 0 | 0 | 0 | 0 | 0 | 0 | 0 | 0 | 0 | 0 | 0 | 0 | 0 | 12 | 0
NO |  | 282 | 2016 | 5 | 4 | 4 |  | VENUS SWITCH | SAM SWITCH | 345 | 345 | S-T | 38.04 | 0 | 1 |  | 0 | 0 | 0 | 0 | 0 | 0 | 0 | 0 | 0 | 0 | 0 | 0 | 0 | 0 | 0 | 0 | 0 | 0 | 0 | 0 | 0 | 0 | 0 | 12 | 0
NO |  | 282 | 2016 | 5 | 5 | 5 |  | VENUS SWITCH | SAM SWITCH | 345 | 345 | S-T | 0 | 38.06 | 1 |  | 0 | 0 | 0 | 0 | 0 | 0 | 0 | 0 | 0 | 0 | 0 | 0 | 0 | 0 | 0 | 0 | 0 | 0 | 0 | 0 | 0 | 0 | 0 | 12 | 0
NO |  | 282 | 2016 | 5 | 6 | 6 |  | VENUS SWITCH | SHERRY SWITCH | 345 | 345 | S-T | 19.63 | 0 | 1 | 2-795 MCM ACSR | 0 | 0 | 0 | 0 | 0 | 0 | 0 | 0 | 0 | 0 | 0 | 0 | 0 | 0 | 0 | 0 | 0 | 0 | 0 | 0 | 0 | 0 | 0 | 12 | 0
NO |  | 282 | 2016 | 5 | 7 | 7 |  | VENUS SWITCH | JOHNSON SWITCH | 345 | 345 | S-T | 25.22 | 0 | 1 |  | 0 | 0 | 0 | 0 | 0 | 0 | 0 | 0 | 0 | 0 | 0 | 0 | 0 | 0 | 0 | 0 | 0 | 0 | 0 | 0 | 0 | 0 | 0 | 12 | 0
NO |  | 282 | 2016 | 5 | 8 | 8 |  | LIGGETT SWITCH | NORWOOD 345KV SWITCH | 345 | 345 | S-T | 12.85 | 0 | 1 | 1590MCM ACSR | 0 | 0 | 0 | 0 | 0 | 0 | 0 | 0 | 0 | 0 | 0 | 0 | 0 | 0 | 0 | 0 | 0 | 0 | 0 | 0 | 0 | 0 | 0 | 12 | 0
NO |  | 282 | 2016 | 5 | 9 | 9 |  | VENUS SWITCH | LIGGETT SWITCH | 345 | 345 | S-P | 0 | 28.07 | 1 |  | 0 | 0 | 0 | 0 | 0 | 0 | 0 | 0 | 0 | 0 | 0 | 0 | 0 | 0 | 0 | 0 | 0 | 0 | 0 | 0 | 0 | 0 | 0 | 12 | 0
NO |  | 282 | 2016 | 5 | 10 | 10 |  | VENUS SWITCH | LIGGETT SWITCH | 345 | 345 | S-P | 30.13 | 0 | 1 |  | 0 | 0 | 0 | 0 | 0 | 0 | 0 | 0 | 0 | 0 | 0 | 0 | 0 | 0 | 0 | 0 | 0 | 0 | 0 | 0 | 0 | 0 | 0 | 12 | 0
NO |  | 282 | 2016 | 5 | 11 | 11 |  | WATERMILL | NAVARRO SWITCH | 345 | 345 | S-T | 47.41 | 0 | 1 |  | 0 | 0 | 0 | 0 | 0 | 0 | 0 | 0 | 0 | 0 | 0 | 0 | 0 | 0 | 0 | 0 | 0 | 0 | 0 | 0 | 0 | 0 | 0 | 12 | 0
NO |  | 282 | 2016 | 5 | 12 | 12 |  | WATERMILL | NAVARRO SWITCH | 345 | 345 | S-T | 0 | 47.42 | 1 |  | 0 | 0 | 0 | 0 | 0 | 0 | 0 | 0 | 0 | 0 | 0 | 0 | 0 | 0 | 0 | 0 | 0 | 0 | 0 | 0 | 0 | 0 | 0 | 12 | 0
NO |  | 282 | 2016 | 5 | 13 | 13 |  | WATERMILL | WEST LEVEE | 345 | 345 | S-P | 17.9 | 0 | 1 | 1590 MCM ACSR | 0 | 0 | 0 | 0 | 0 | 0 | 0 | 0 | 0 | 0 | 0 | 0 | 0 | 0 | 0 | 0 | 0 | 0 | 0 | 0 | 0 | 0 | 0 | 12 | 0
NO |  | 282 | 2016 | 5 | 14 | 14 |  | WATERMILL | DESOTO SWITCH | 345 | 345 | S-T | 6.93 | 0 | 1 |  | 0 | 0 | 0 | 0 | 0 | 0 | 0 | 0 | 0 | 0 | 0 | 0 | 0 | 0 | 0 | 0 | 0 | 0 | 0 | 0 | 0 | 0 | 0 | 12 | 0
NO |  | 282 | 2016 | 5 | 15 | 15 |  | WATERMILL | SARGENT ROAD | 345 | 345 | S-P | 12.71 | 0 | 1 |  | 0 | 0 | 0 | 0 | 0 | 0 | 0 | 0 | 0 | 0 | 0 | 0 | 0 | 0 | 0 | 0 | 0 | 0 | 0 | 0 | 0 | 0 | 0 | 12 | 0
NO |  | 282 | 2016 | 5 | 16 | 16 |  | WATERMILL | TRI-CORNER | 345 | 345 | S-T | 11.57 | 0 | 1 | 2-959 ACSS | 0 | 0 | 0 | 0 | 0 | 0 | 0 | 0 | 0 | 0 | 0 | 0 | 0 | 0 | 0 | 0 | 0 | 0 | 0 | 0 | 0 | 0 | 0 | 12 | 0
NO |  | 282 | 2016 | 5 | 17 | 17 |  | WEST LEVEE | SARGENT ROAD | 345 | 345 | S-P | 5.11 | 0 | 1 |  | 0 | 0 | 0 | 0 | 0 | 0 | 0 | 0 | 0 | 0 | 0 | 0 | 0 | 0 | 0 | 0 | 0 | 0 | 0 | 0 | 0 | 0 | 0 | 12 | 0
NO |  | 282 | 2016 | 5 | 18 | 18 |  | GRAHAM PLANT SWITCH | BURWICK SWITCH | 345 | 345 | S-T | 18.15 | 0 | 1 |  | 0 | 0 | 0 | 0 | 0 | 0 | 0 | 0 | 0 | 0 | 0 | 0 | 0 | 0 | 0 | 0 | 0 | 0 | 0 | 0 | 0 | 0 | 0 | 12 | 0
NO |  | 282 | 2016 | 5 | 19 | 19 |  | WOLF HOLLOW SWITCH | COMANCHE PEAK SWITCH | 345 | 345 | S-T | 8.1 | 0 | 1 |  | 0 | 0 | 0 | 0 | 0 | 0 | 0 | 0 | 0 | 0 | 0 | 0 | 0 | 0 | 0 | 0 | 0 | 0 | 0 | 0 | 0 | 0 | 0 | 12 | 0
NO |  | 282 | 2016 | 5 | 20 | 20 |  | MITCHELL BEND SWITCH | ROCKY CREEK SWITCH | 345 | 345 | S-T | 0.25 | 0 | 1 |  | 0 | 0 | 0 | 0 | 0 | 0 | 0 | 0 | 0 | 0 | 0 | 0 | 0 | 0 | 0 | 0 | 0 | 0 | 0 | 0 | 0 | 0 | 0 | 12 | 0
NO |  | 282 | 2016 | 5 | 21 | 21 |  | WOLF HOLLOW SWITCH | MITCHELL BEND SWITCH | 345 | 345 | S-T | 32.82 | 0 | 1 | 795 ACSR | 0 | 0 | 0 | 0 | 0 | 0 | 0 | 0 | 0 | 0 | 0 | 0 | 0 | 0 | 0 | 0 | 0 | 0 | 0 | 0 | 0 | 0 | 0 | 12 | 0
NO |  | 282 | 2016 | 5 | 22 | 22 |  | COMANCHE SWITCH | BROWN SWITCH | 345 | 345 | S-T | 52.73 | 0 | 1 |  | 0 | 0 | 0 | 0 | 0 | 0 | 0 | 0 | 0 | 0 | 0 | 0 | 0 | 0 | 0 | 0 | 0 | 0 | 0 | 0 | 0 | 0 | 0 | 12 | 0
NO |  | 282 | 2016 | 5 | 23 | 23 |  | WILLOW CREEK SWITCH | PARKER SWITCH | 345 | 345 | S-T | 0 | 22.39 | 1 |  | 0 | 0 | 0 | 0 | 0 | 0 | 0 | 0 | 0 | 0 | 0 | 0 | 0 | 0 | 0 | 0 | 0 | 0 | 0 | 0 | 0 | 0 | 0 | 12 | 0
NO |  | 282 | 2016 | 5 | 24 | 24 |  | WILLOW CREEK SWITCH | CLEAR CROSSING | 345 | 345 | S-T | 109.6 | 0 | 1 |  | 0 | 0 | 0 | 0 | 0 | 0 | 0 | 0 | 0 | 0 | 0 | 0 | 0 | 0 | 0 | 0 | 0 | 0 | 0 | 0 | 0 | 0 | 0 | 12 | 0
NO |  | 282 | 2016 | 5 | 25 | 25 |  | WILLOW CREEK SWITCH | TRACTEBEL-WISE | 345 | 345 | S-H-F | 0 | 0.29 | 1 |  | 0 | 0 | 0 | 0 | 0 | 0 | 0 | 0 | 0 | 0 | 0 | 0 | 0 | 0 | 0 | 0 | 0 | 0 | 0 | 0 | 0 | 0 | 0 | 12 | 0
NO |  | 282 | 2016 | 5 | 26 | 26 |  | WILLOW CREEK SWITCH | HICKS SWITCH | 345 | 345 | S-P | 0 | 40.92 | 1 |  | 0 | 0 | 0 | 0 | 0 | 0 | 0 | 0 | 0 | 0 | 0 | 0 | 0 | 0 | 0 | 0 | 0 | 0 | 0 | 0 | 0 | 0 | 0 | 12 | 0
NO |  | 282 | 2016 | 5 | 27 | 27 |  | WILLOW CREEK SWITCH | HICKS SWITCH | 345 | 345 | S-P | 40.92 | 0 | 1 |  | 0 | 0 | 0 | 0 | 0 | 0 | 0 | 0 | 0 | 0 | 0 | 0 | 0 | 0 | 0 | 0 | 0 | 0 | 0 | 0 | 0 | 0 | 0 | 12 | 0
NO |  | 282 | 2016 | 5 | 28 | 28 |  | WILLOW CREEK SWITCH | TRACTEBEL-WISE | 345 | 345 | S-H-F | 0.25 | 0 | 1 |  | 0 | 0 | 0 | 0 | 0 | 0 | 0 | 0 | 0 | 0 | 0 | 0 | 0 | 0 | 0 | 0 | 0 | 0 | 0 | 0 | 0 | 0 | 0 | 12 | 0
NO |  | 282 | 2016 | 5 | 29 | 29 |  | WILLOW CREEK SWITCH | CLEAR CROSSING | 345 | 345 | S-T | 0 | 109.59 | 1 |  | 0 | 0 | 0 | 0 | 0 | 0 | 0 | 0 | 0 | 0 | 0 | 0 | 0 | 0 | 0 | 0 | 0 | 0 | 0 | 0 | 0 | 0 | 0 | 12 | 0
NO |  | 282 | 2016 | 5 | 30 | 30 |  | BUZZARD DRAW SWITCH | GUNSIGHT SWITCH | 138 | 138 | W-H-F | 12.47 | 0 | 1 |  | 0 | 0 | 0 | 0 | 0 | 0 | 0 | 0 | 0 | 0 | 0 | 0 | 0 | 0 | 0 | 0 | 0 | 0 | 0 | 0 | 0 | 0 | 0 | 12 | 0
NO |  | 282 | 2016 | 5 | 31 | 31 |  | ALLEN SWITCH | BEN DAVIS | 138 | 138 | S-P | 15.79 | 0 | 1 |  | 0 | 0 | 0 | 0 | 0 | 0 | 0 | 0 | 0 | 0 | 0 | 0 | 0 | 0 | 0 | 0 | 0 | 0 | 0 | 0 | 0 | 0 | 0 | 12 | 0
NO |  | 282 | 2016 | 5 | 32 | 32 |  | ALLEN SWITCH | ANNA SWITCH | 138 | 138 | S-P | 0 | 21.79 | 1 |  | 0 | 0 | 0 | 0 | 0 | 0 | 0 | 0 | 0 | 0 | 0 | 0 | 0 | 0 | 0 | 0 | 0 | 0 | 0 | 0 | 0 | 0 | 0 | 12 | 0
NO |  | 282 | 2016 | 5 | 33 | 33 |  | ALLEN SWITCH | PLANO WEST | 138 | 138 | S-T | 7.05 | 0 | 1 |  | 0 | 0 | 0 | 0 | 0 | 0 | 0 | 0 | 0 | 0 | 0 | 0 | 0 | 0 | 0 | 0 | 0 | 0 | 0 | 0 | 0 | 0 | 0 | 12 | 0
NO |  | 282 | 2016 | 5 | 34 | 34 |  | ALLEN SWITCH | PLANO WEST | 138 | 138 | S-T | 0 | 5.24 | 1 |  | 0 | 0 | 0 | 0 | 0 | 0 | 0 | 0 | 0 | 0 | 0 | 0 | 0 | 0 | 0 | 0 | 0 | 0 | 0 | 0 | 0 | 0 | 0 | 12 | 0
NO |  | 282 | 2016 | 5 | 35 | 35 |  | ALLEN SWITCH | RENNER SWITCH | 138 | 138 | S-P | 0 | 8.25 | 1 | 1033.5 ACSR | 0 | 0 | 0 | 0 | 0 | 0 | 0 | 0 | 0 | 0 | 0 | 0 | 0 | 0 | 0 | 0 | 0 | 0 | 0 | 0 | 0 | 0 | 0 | 12 | 0
NO |  | 282 | 2016 | 6 | 1 | 1 |  | ALLEN SWITCH | RICHARDSON EAST | 138 | 138 | S-T | 11.44 | 0 | 1 | 795 ACSR | 0 | 0 | 0 | 0 | 0 | 0 | 0 | 0 | 0 | 0 | 0 | 0 | 0 | 0 | 0 | 0 | 0 | 0 | 0 | 0 | 0 | 0 | 0 | 12 | 0
NO |  | 282 | 2016 | 6 | 2 | 2 |  | ALLEN SWITCH | ANNA SWITCH | 138 | 138 | S-P | 21.76 | 0 | 1 |  | 0 | 0 | 0 | 0 | 0 | 0 | 0 | 0 | 0 | 0 | 0 | 0 | 0 | 0 | 0 | 0 | 0 | 0 | 0 | 0 | 0 | 0 | 0 | 12 | 0
NO |  | 282 | 2016 | 6 | 3 | 3 |  | ALVORD BKR | WICHITA FALLS SOUTH | 138 | 138 | W-H-F | 72.7 | 0 | 1 |  | 0 | 0 | 0 | 0 | 0 | 0 | 0 | 0 | 0 | 0 | 0 | 0 | 0 | 0 | 0 | 0 | 0 | 0 | 0 | 0 | 0 | 0 | 0 | 12 | 0
NO |  | 282 | 2016 | 6 | 4 | 4 |  | ALVORD AND SWT BKR | WISE COUNTY SWITCH | 138 | 138 | S-P | 10.89 | 0 | 1 |  | 0 | 0 | 0 | 0 | 0 | 0 | 0 | 0 | 0 | 0 | 0 | 0 | 0 | 0 | 0 | 0 | 0 | 0 | 0 | 0 | 0 | 0 | 0 | 12 | 0
NO |  | 282 | 2016 | 6 | 5 | 5 |  | ANDREWS COUNTY SOUTH SWITCH | LITTMAN CSW | 138 | 138 | S-P | 25.5 | 0 | 1 | 1926.9 ACSS | 0 | 0 | 0 | 0 | 0 | 0 | 0 | 0 | 0 | 0 | 0 | 0 | 0 | 0 | 0 | 0 | 0 | 0 | 0 | 0 | 0 | 0 | 0 | 12 | 0
NO |  | 282 | 2016 | 6 | 6 | 6 |  | ANDREWS NORTH | ANDREWS COUNT SOUTH | 138 | 138 | W-H-F | 21.81 | 0 | 1 |  | 0 | 0 | 0 | 0 | 0 | 0 | 0 | 0 | 0 | 0 | 0 | 0 | 0 | 0 | 0 | 0 | 0 | 0 | 0 | 0 | 0 | 0 | 0 | 12 | 0
NO |  | 282 | 2016 | 6 | 7 | 7 |  | ANDREWS NORTH | ANDREWS NORTH | 138 | 138 | S-P | 44.22 | 0 | 1 | 959.6 ACSS | 0 | 0 | 0 | 0 | 0 | 0 | 0 | 0 | 0 | 0 | 0 | 0 | 0 | 0 | 0 | 0 | 0 | 0 | 0 | 0 | 0 | 0 | 0 | 12 | 0
NO |  | 282 | 2016 | 6 | 8 | 8 |  | ANDREWS NORTH | ANDREWS COUNT SOUTH | 138 | 138 | S-P | 6.87 | 0 | 1 | 959.6 ACSS | 0 | 0 | 0 | 0 | 0 | 0 | 0 | 0 | 0 | 0 | 0 | 0 | 0 | 0 | 0 | 0 | 0 | 0 | 0 | 0 | 0 | 0 | 0 | 12 | 0
NO |  | 282 | 2016 | 6 | 9 | 9 |  | ANNA SWITCH | PAYNE SWITCH | 138 | 138 | W-H-F | 0 | 22.79 | 1 |  | 0 | 0 | 0 | 0 | 0 | 0 | 0 | 0 | 0 | 0 | 0 | 0 | 0 | 0 | 0 | 0 | 0 | 0 | 0 | 0 | 0 | 0 | 0 | 12 | 0
NO |  | 282 | 2016 | 6 | 10 | 10 |  | ANNA SWITCH | SHERMAN SOUTH | 138 | 138 | W-H-F | 37.16 | 0 | 1 |  | 0 | 0 | 0 | 0 | 0 | 0 | 0 | 0 | 0 | 0 | 0 | 0 | 0 | 0 | 0 | 0 | 0 | 0 | 0 | 0 | 0 | 0 | 0 | 12 | 0
NO |  | 282 | 2016 | 6 | 11 | 11 |  | ARGYLE | KRUM TAP 138KV SWITCH | 138 | 138 | W-H-F | 8.6 | 0 | 1 |  | 0 | 0 | 0 | 0 | 0 | 0 | 0 | 0 | 0 | 0 | 0 | 0 | 0 | 0 | 0 | 0 | 0 | 0 | 0 | 0 | 0 | 0 | 0 | 12 | 0
NO |  | 282 | 2016 | 6 | 12 | 12 |  | LEWISVILLE SWITCH | HIGHLANDS TNP | 138 | 138 | S-P | 1.69 | 0 | 1 |  | 0 | 0 | 0 | 0 | 0 | 0 | 0 | 0 | 0 | 0 | 0 | 0 | 0 | 0 | 0 | 0 | 0 | 0 | 0 | 0 | 0 | 0 | 0 | 12 | 0
NO |  | 282 | 2016 | 6 | 13 | 13 |  | ARGYLE | HIGHLANDS TNP | 138 | 138 | W-H-F | 7.4 | 0 | 1 |  | 0 | 0 | 0 | 0 | 0 | 0 | 0 | 0 | 0 | 0 | 0 | 0 | 0 | 0 | 0 | 0 | 0 | 0 | 0 | 0 | 0 | 0 | 0 | 12 | 0
NO |  | 282 | 2016 | 6 | 14 | 14 |  | ARGYLE | CORINTH | 138 | 138 | W-H-F | 2.98 | 0 | 1 |  | 0 | 0 | 0 | 0 | 0 | 0 | 0 | 0 | 0 | 0 | 0 | 0 | 0 | 0 | 0 | 0 | 0 | 0 | 0 | 0 | 0 | 0 | 0 | 12 | 0
NO |  | 282 | 2016 | 6 | 15 | 15 |  | ARGYLE | LEWISVILLE SWITCH | 138 | 138 | S-P | 1.04 | 0 | 1 |  | 0 | 0 | 0 | 0 | 0 | 0 | 0 | 0 | 0 | 0 | 0 | 0 | 0 | 0 | 0 | 0 | 0 | 0 | 0 | 0 | 0 | 0 | 0 | 12 | 0
NO |  | 282 | 2016 | 6 | 16 | 16 |  | BARBER LAKE SWITCH | MORGAN CREEK SWITCH | 138 | 138 | W-H-F | 4.9 | 0 | 1 |  | 0 | 0 | 0 | 0 | 0 | 0 | 0 | 0 | 0 | 0 | 0 | 0 | 0 | 0 | 0 | 0 | 0 | 0 | 0 | 0 | 0 | 0 | 0 | 12 | 0
NO |  | 282 | 2016 | 6 | 17 | 17 |  | BARBER LAKE SWITCH | MORGAN CREEK SWITCH | 138 | 138 | W-H-F | 0 | 4.83 | 1 |  | 0 | 0 | 0 | 0 | 0 | 0 | 0 | 0 | 0 | 0 | 0 | 0 | 0 | 0 | 0 | 0 | 0 | 0 | 0 | 0 | 0 | 0 | 0 | 12 | 0
NO |  | 282 | 2016 | 6 | 18 | 18 |  | BARTON SWITCH | ORAN | 138 | 138 | W-H-F | 13.84 | 0 | 1 |  | 0 | 0 | 0 | 0 | 0 | 0 | 0 | 0 | 0 | 0 | 0 | 0 | 0 | 0 | 0 | 0 | 0 | 0 | 0 | 0 | 0 | 0 | 0 | 12 | 0
NO |  | 282 | 2016 | 6 | 19 | 19 |  | BELL COUNTY SWITCH | GABRIEL | 138 | 138 | W-H-F | 32.76 | 0 | 1 |  | 0 | 0 | 0 | 0 | 0 | 0 | 0 | 0 | 0 | 0 | 0 | 0 | 0 | 0 | 0 | 0 | 0 | 0 | 0 | 0 | 0 | 0 | 0 | 12 | 0
NO |  | 282 | 2016 | 6 | 20 | 20 |  | BELTON | KILLEEN SWITCH | 138 | 138 | S-P | 20.17 | 0 | 1 | 795 MCM ACSR | 0 | 0 | 0 | 0 | 0 | 0 | 0 | 0 | 0 | 0 | 0 | 0 | 0 | 0 | 0 | 0 | 0 | 0 | 0 | 0 | 0 | 0 | 0 | 12 | 0
NO |  | 282 | 2016 | 6 | 21 | 21 |  | BELTON | KILLEEN SWITCH | 138 | 138 | S-P | 0 | 17.29 | 1 | 795 MCM ACSR | 0 | 0 | 0 | 0 | 0 | 0 | 0 | 0 | 0 | 0 | 0 | 0 | 0 | 0 | 0 | 0 | 0 | 0 | 0 | 0 | 0 | 0 | 0 | 12 | 0
NO |  | 282 | 2016 | 6 | 22 | 22 |  | BENBROOK SWITCH | HEMPHILL | 138 | 138 | S-P | 13.23 | 0 | 1 | 795 ACSR | 0 | 0 | 0 | 0 | 0 | 0 | 0 | 0 | 0 | 0 | 0 | 0 | 0 | 0 | 0 | 0 | 0 | 0 | 0 | 0 | 0 | 0 | 0 | 12 | 0
NO |  | 282 | 2016 | 6 | 23 | 23 |  | BENBROOK SWITCH | WEDGWOOD SWITCH | 138 | 138 | S-T | 5.94 | 0 | 1 | 795 ACSR | 0 | 0 | 0 | 0 | 0 | 0 | 0 | 0 | 0 | 0 | 0 | 0 | 0 | 0 | 0 | 0 | 0 | 0 | 0 | 0 | 0 | 0 | 0 | 12 | 0
NO |  | 282 | 2016 | 6 | 24 | 24 |  | WEDGWOOD SWITCH | EVERMAN SWITCH | 138 | 138 | S-T | 9.84 | 0 | 1 | 795 ACSR | 0 | 0 | 0 | 0 | 0 | 0 | 0 | 0 | 0 | 0 | 0 | 0 | 0 | 0 | 0 | 0 | 0 | 0 | 0 | 0 | 0 | 0 | 0 | 12 | 0
NO |  | 282 | 2016 | 6 | 25 | 25 |  | BENBROOK SWITCH | WEDGWOOD SWITCH | 138 | 138 | S-T | 0 | 5.95 | 1 | 795 ACSR | 0 | 0 | 0 | 0 | 0 | 0 | 0 | 0 | 0 | 0 | 0 | 0 | 0 | 0 | 0 | 0 | 0 | 0 | 0 | 0 | 0 | 0 | 0 | 12 | 0
NO |  | 282 | 2016 | 6 | 26 | 26 |  | WEDGWOOD SWITCH | FOREST HILL | 138 | 138 | S-T | 7.79 | 0 | 1 | 336.4 ACSR | 0 | 0 | 0 | 0 | 0 | 0 | 0 | 0 | 0 | 0 | 0 | 0 | 0 | 0 | 0 | 0 | 0 | 0 | 0 | 0 | 0 | 0 | 0 | 12 | 0
NO |  | 282 | 2016 | 6 | 27 | 27 |  | BENBROOK SWITCH | MISTLETOE HEIGHTS | 138 | 138 | S-P | 11.82 | 0 | 1 | 795 ACSR | 0 | 0 | 0 | 0 | 0 | 0 | 0 | 0 | 0 | 0 | 0 | 0 | 0 | 0 | 0 | 0 | 0 | 0 | 0 | 0 | 0 | 0 | 0 | 12 | 0
NO |  | 282 | 2016 | 6 | 28 | 28 |  | BENNETT ROAD SWITCH | KRUM TAP | 138 | 138 | C-P | 19.21 | 0 | 1 |  | 0 | 0 | 0 | 0 | 0 | 0 | 0 | 0 | 0 | 0 | 0 | 0 | 0 | 0 | 0 | 0 | 0 | 0 | 0 | 0 | 0 | 0 | 0 | 12 | 0
NO |  | 282 | 2016 | 6 | 29 | 29 |  | BENNETT ROAD SWITCH | WISE COUNTY SWITCH | 138 | 138 | C-P | 13.12 | 0 | 1 |  | 0 | 0 | 0 | 0 | 0 | 0 | 0 | 0 | 0 | 0 | 0 | 0 | 0 | 0 | 0 | 0 | 0 | 0 | 0 | 0 | 0 | 0 | 0 | 12 | 0
NO |  | 282 | 2016 | 6 | 30 | 30 |  | BIG SPRING SWITCH | BIG SPRING WEST | 138 | 138 | S-P | 9.92 | 0 | 1 |  | 0 | 0 | 0 | 0 | 0 | 0 | 0 | 0 | 0 | 0 | 0 | 0 | 0 | 0 | 0 | 0 | 0 | 0 | 0 | 0 | 0 | 0 | 0 | 12 | 0
NO |  | 282 | 2016 | 6 | 31 | 31 |  | BIG SPRING SWITCH | STANTON EAST SWITCH | 138 | 138 | C-P | 21.24 | 0 | 1 |  | 0 | 0 | 0 | 0 | 0 | 0 | 0 | 0 | 0 | 0 | 0 | 0 | 0 | 0 | 0 | 0 | 0 | 0 | 0 | 0 | 0 | 0 | 0 | 12 | 0
NO |  | 282 | 2016 | 6 | 32 | 32 |  | BIG SPRING SWITCH | GUNSIGHT SWITCH | 138 | 138 | W-H-F | 56.88 | 0 | 1 |  | 0 | 0 | 0 | 0 | 0 | 0 | 0 | 0 | 0 | 0 | 0 | 0 | 0 | 0 | 0 | 0 | 0 | 0 | 0 | 0 | 0 | 0 | 0 | 12 | 0
NO |  | 282 | 2016 | 6 | 33 | 33 |  | BIG SPRING WEST | STANTON EAST SWITCH | 138 | 138 | W-H-F | 17.55 | 0 | 1 |  | 0 | 0 | 0 | 0 | 0 | 0 | 0 | 0 | 0 | 0 | 0 | 0 | 0 | 0 | 0 | 0 | 0 | 0 | 0 | 0 | 0 | 0 | 0 | 12 | 0
NO |  | 282 | 2016 | 6 | 34 | 34 |  | BLUFF CREEK SWITCH | WILLOW VALLEY SWITCH | 138 | 138 | W-H-F | 20.12 | 0 | 1 | 636ACSR | 0 | 0 | 0 | 0 | 0 | 0 | 0 | 0 | 0 | 0 | 0 | 0 | 0 | 0 | 0 | 0 | 0 | 0 | 0 | 0 | 0 | 0 | 0 | 12 | 0
NO |  | 282 | 2016 | 6 | 35 | 35 |  | BLUFF CREEK SWITCH | DERMOTT SWITCH | 138 | 138 | W-P | 25.53 | 0 | 1 |  | 0 | 0 | 0 | 0 | 0 | 0 | 0 | 0 | 0 | 0 | 0 | 0 | 0 | 0 | 0 | 0 | 0 | 0 | 0 | 0 | 0 | 0 | 0 | 12 | 0
NO |  | 282 | 2016 | 7 | 1 | 1 |  | BOWMAN SWITCH | PLEASANT VALLEY | 138 | 138 | S-T | 9.14 | 0 | 1 | 795 ACSR | 0 | 0 | 0 | 0 | 0 | 0 | 0 | 0 | 0 | 0 | 0 | 0 | 0 | 0 | 0 | 0 | 0 | 0 | 0 | 0 | 0 | 0 | 0 | 12 | 0
NO |  | 282 | 2016 | 7 | 2 | 2 |  | BOWMAN SWITCH | LAKE WICHITA SWITCH | 138 | 138 | S-T | 5.51 | 0 | 1 | 795 ACSR | 0 | 0 | 0 | 0 | 0 | 0 | 0 | 0 | 0 | 0 | 0 | 0 | 0 | 0 | 0 | 0 | 0 | 0 | 0 | 0 | 0 | 0 | 0 | 12 | 0
NO |  | 282 | 2016 | 7 | 3 | 3 |  | BOWMAN SWITCH | WICHITA FALLS SOUTH | 138 | 138 | W-H-F | 7.34 | 0 | 1 | 795 ACSR | 0 | 0 | 0 | 0 | 0 | 0 | 0 | 0 | 0 | 0 | 0 | 0 | 0 | 0 | 0 | 0 | 0 | 0 | 0 | 0 | 0 | 0 | 0 | 12 | 0
NO |  | 282 | 2016 | 7 | 4 | 4 |  | BOWMAN SWITCH | WICHITA FALLS COGEN | 138 | 138 | S-T | 4.07 | 0 | 1 | 795 ACSR | 0 | 0 | 0 | 0 | 0 | 0 | 0 | 0 | 0 | 0 | 0 | 0 | 0 | 0 | 0 | 0 | 0 | 0 | 0 | 0 | 0 | 0 | 0 | 12 | 0
NO |  | 282 | 2016 | 7 | 5 | 5 |  | BROWNWOOD | BROWNWOOD SWITCH | 138 | 138 | W-H-F | 12.25 | 0 | 1 | 336.4 ACSR | 0 | 0 | 0 | 0 | 0 | 0 | 0 | 0 | 0 | 0 | 0 | 0 | 0 | 0 | 0 | 0 | 0 | 0 | 0 | 0 | 0 | 0 | 0 | 12 | 0
NO |  | 282 | 2016 | 7 | 6 | 6 |  | BROWNWOOD SWITCH | GOLDTHWAITE | 138 | 138 | W-H-F | 29.58 | 0 | 1 | 336.4 ACSR | 0 | 0 | 0 | 0 | 0 | 0 | 0 | 0 | 0 | 0 | 0 | 0 | 0 | 0 | 0 | 0 | 0 | 0 | 0 | 0 | 0 | 0 | 0 | 12 | 0
NO |  | 282 | 2016 | 7 | 7 | 7 |  | BROWNWOOD SWITCH | MERCERS GAP SWITCH | 138 | 138 | W-H-F | 18.98 | 0 | 1 |  | 0 | 0 | 0 | 0 | 0 | 0 | 0 | 0 | 0 | 0 | 0 | 0 | 0 | 0 | 0 | 0 | 0 | 0 | 0 | 0 | 0 | 0 | 0 | 12 | 0
NO |  | 282 | 2016 | 7 | 8 | 8 |  | BROWNWOOD BKR | FIREROCK SWT | 138 | 138 | S-P | 15.6 | 0 | 1 |  | 0 | 0 | 0 | 0 | 0 | 0 | 0 | 0 | 0 | 0 | 0 | 0 | 0 | 0 | 0 | 0 | 0 | 0 | 0 | 0 | 0 | 0 | 0 | 12 | 0
NO |  | 282 | 2016 | 7 | 9 | 9 |  | BUZZARD DRAW SWITCH | LAMESA | 138 | 138 | S-P | 21.63 | 0 | 1 | 959 ACSS | 0 | 0 | 0 | 0 | 0 | 0 | 0 | 0 | 0 | 0 | 0 | 0 | 0 | 0 | 0 | 0 | 0 | 0 | 0 | 0 | 0 | 0 | 0 | 12 | 0
NO |  | 282 | 2016 | 7 | 10 | 10 |  | CALMONT SWITCH | BENBROOK SWITCH | 138 | 138 | S-T | 0 | 4.79 | 1 | 1798 ACAR | 0 | 0 | 0 | 0 | 0 | 0 | 0 | 0 | 0 | 0 | 0 | 0 | 0 | 0 | 0 | 0 | 0 | 0 | 0 | 0 | 0 | 0 | 0 | 12 | 0
NO |  | 282 | 2016 | 7 | 11 | 11 |  | CALMONT SWITCH | BENBROOK SWITCH | 138 | 138 | S-T | 4.79 | 0 | 1 | 1798 ACAR | 0 | 0 | 0 | 0 | 0 | 0 | 0 | 0 | 0 | 0 | 0 | 0 | 0 | 0 | 0 | 0 | 0 | 0 | 0 | 0 | 0 | 0 | 0 | 12 | 0
NO |  | 282 | 2016 | 7 | 12 | 12 |  | CARROLLTON NORTHWEST | IRVING NORWOOD | 138 | 138 | S-T | 16.72 | 0 | 1 |  | 0 | 0 | 0 | 0 | 0 | 0 | 0 | 0 | 0 | 0 | 0 | 0 | 0 | 0 | 0 | 0 | 0 | 0 | 0 | 0 | 0 | 0 | 0 | 12 | 0
NO |  | 282 | 2016 | 7 | 13 | 13 |  | CARROLLTON NORTHWEST | IRVING NORWOOD | 138 | 138 | S-T | 0 | 16.24 | 1 |  | 0 | 0 | 0 | 0 | 0 | 0 | 0 | 0 | 0 | 0 | 0 | 0 | 0 | 0 | 0 | 0 | 0 | 0 | 0 | 0 | 0 | 0 | 0 | 12 | 0
NO |  | 282 | 2016 | 7 | 14 | 14 |  | CARROLLTON NORTHWEST | LEWISVILLE TI | 138 | 138 | S-T | 3.38 | 0 | 1 |  | 0 | 0 | 0 | 0 | 0 | 0 | 0 | 0 | 0 | 0 | 0 | 0 | 0 | 0 | 0 | 0 | 0 | 0 | 0 | 0 | 0 | 0 | 0 | 12 | 0
NO |  | 282 | 2016 | 7 | 15 | 15 |  | CARROLLTON NORTHWEST | NORTH LAKE SWITCH | 138 | 138 | S-T | 3.71 | 0 | 1 |  | 0 | 0 | 0 | 0 | 0 | 0 | 0 | 0 | 0 | 0 | 0 | 0 | 0 | 0 | 0 | 0 | 0 | 0 | 0 | 0 | 0 | 0 | 0 | 12 | 0
NO |  | 282 | 2016 | 7 | 16 | 16 |  | CARROLLTON NORTHWEST | NORTH LAKE SWITCH | 138 | 138 | S-T | 3.64 | 0 | 1 |  | 0 | 0 | 0 | 0 | 0 | 0 | 0 | 0 | 0 | 0 | 0 | 0 | 0 | 0 | 0 | 0 | 0 | 0 | 0 | 0 | 0 | 0 | 0 | 12 | 0
NO |  | 282 | 2016 | 7 | 17 | 17 |  | CARROLLTON NORTHWEST | LAKE POINT | 138 | 138 | S-T | 2.07 | 0 | 1 |  | 0 | 0 | 0 | 0 | 0 | 0 | 0 | 0 | 0 | 0 | 0 | 0 | 0 | 0 | 0 | 0 | 0 | 0 | 0 | 0 | 0 | 0 | 0 | 12 | 0
NO |  | 282 | 2016 | 7 | 18 | 18 |  | NORTH LAKE SWITCH | CARROLLTON EAST | 138 | 138 | S-T | 8.4 | 0 | 1 |  | 0 | 0 | 0 | 0 | 0 | 0 | 0 | 0 | 0 | 0 | 0 | 0 | 0 | 0 | 0 | 0 | 0 | 0 | 0 | 0 | 0 | 0 | 0 | 12 | 0
NO |  | 282 | 2016 | 7 | 19 | 19 |  | CANTON SWITCH | ELKTON | 138 | 138 | W-H-F | 38.06 | 0 | 1 |  | 0 | 0 | 0 | 0 | 0 | 0 | 0 | 0 | 0 | 0 | 0 | 0 | 0 | 0 | 0 | 0 | 0 | 0 | 0 | 0 | 0 | 0 | 0 | 12 | 0
NO |  | 282 | 2016 | 7 | 20 | 20 |  | CARROLLTON EAST SWITCH | RENNER SWITCH | 138 | 138 | S-T | 8.57 | 0 | 1 |  | 0 | 0 | 0 | 0 | 0 | 0 | 0 | 0 | 0 | 0 | 0 | 0 | 0 | 0 | 0 | 0 | 0 | 0 | 0 | 0 | 0 | 0 | 0 | 12 | 0
NO |  | 282 | 2016 | 7 | 21 | 21 |  | CARROLLTON EAST SWITCH | RENNER SWITCH | 138 | 138 | S-T | 0 | 9.35 | 1 |  | 0 | 0 | 0 | 0 | 0 | 0 | 0 | 0 | 0 | 0 | 0 | 0 | 0 | 0 | 0 | 0 | 0 | 0 | 0 | 0 | 0 | 0 | 0 | 12 | 0
NO |  | 282 | 2016 | 7 | 22 | 22 |  | CARROLLTON NORTHWEST | CARROLLTON EAST | 138 | 138 | S-T | 7.51 | 0 | 1 |  | 0 | 0 | 0 | 0 | 0 | 0 | 0 | 0 | 0 | 0 | 0 | 0 | 0 | 0 | 0 | 0 | 0 | 0 | 0 | 0 | 0 | 0 | 0 | 12 | 0
NO |  | 282 | 2016 | 7 | 23 | 23 |  | CEDAR CREST SWITCH | DEALEY BKR | 138 | 138 | S-P | 5.96 | 0 | 1 |  | 0 | 0 | 0 | 0 | 0 | 0 | 0 | 0 | 0 | 0 | 0 | 0 | 0 | 0 | 0 | 0 | 0 | 0 | 0 | 0 | 0 | 0 | 0 | 12 | 0
NO |  | 282 | 2016 | 7 | 24 | 24 |  | CEDAR CREST SWITCH | INDUSTRIAL BKR | 138 | 138 | S-T | 3.23 | 0 | 1 |  | 0 | 0 | 0 | 0 | 0 | 0 | 0 | 0 | 0 | 0 | 0 | 0 | 0 | 0 | 0 | 0 | 0 | 0 | 0 | 0 | 0 | 0 | 0 | 12 | 0
NO |  | 282 | 2016 | 7 | 25 | 25 |  | CEDAR HILL | DESOTO SWITCH | 138 | 138 | S-P | 6.21 | 0 | 1 | 1033 MCM ACSR | 0 | 0 | 0 | 0 | 0 | 0 | 0 | 0 | 0 | 0 | 0 | 0 | 0 | 0 | 0 | 0 | 0 | 0 | 0 | 0 | 0 | 0 | 0 | 12 | 0
NO |  | 282 | 2016 | 7 | 26 | 26 |  | CEDAR HILL | VENUS SWITCH AND SWT | 138 | 138 | S-P | 0 | 21.45 | 1 | 795 MCM ACSR | 0 | 0 | 0 | 0 | 0 | 0 | 0 | 0 | 0 | 0 | 0 | 0 | 0 | 0 | 0 | 0 | 0 | 0 | 0 | 0 | 0 | 0 | 0 | 12 | 0
NO |  | 282 | 2016 | 7 | 27 | 27 |  | CEDAR HILL | SORCEY ROAD | 138 | 138 | S-P | 6.8 | 0 | 1 | 795 MCM ACSR | 0 | 0 | 0 | 0 | 0 | 0 | 0 | 0 | 0 | 0 | 0 | 0 | 0 | 0 | 0 | 0 | 0 | 0 | 0 | 0 | 0 | 0 | 0 | 12 | 0
NO |  | 282 | 2016 | 7 | 28 | 28 |  | CEDAR HILL SWITCH | LIGGETT SWITCH | 138 | 138 | S-H-F | 20.67 | 0 | 1 |  | 0 | 0 | 0 | 0 | 0 | 0 | 0 | 0 | 0 | 0 | 0 | 0 | 0 | 0 | 0 | 0 | 0 | 0 | 0 | 0 | 0 | 0 | 0 | 12 | 0
NO |  | 282 | 2016 | 7 | 29 | 29 |  | CEDAR HILL SWITCH | MAYFIELD | 138 | 138 | S-P | 9.54 | 0 | 1 |  | 0 | 0 | 0 | 0 | 0 | 0 | 0 | 0 | 0 | 0 | 0 | 0 | 0 | 0 | 0 | 0 | 0 | 0 | 0 | 0 | 0 | 0 | 0 | 12 | 0
NO |  | 282 | 2016 | 7 | 30 | 30 |  | CEDAR HILL SWITCH | SORCEY ROAD | 138 | 138 | S-T | 0 | 2.79 | 1 |  | 0 | 0 | 0 | 0 | 0 | 0 | 0 | 0 | 0 | 0 | 0 | 0 | 0 | 0 | 0 | 0 | 0 | 0 | 0 | 0 | 0 | 0 | 0 | 12 | 0
NO |  | 282 | 2016 | 7 | 31 | 31 |  | CEDAR HILL SWITCH | FISH CREEK | 138 | 138 | S-T | 6.47 | 0 | 1 |  | 0 | 0 | 0 | 0 | 0 | 0 | 0 | 0 | 0 | 0 | 0 | 0 | 0 | 0 | 0 | 0 | 0 | 0 | 0 | 0 | 0 | 0 | 0 | 12 | 0
NO |  | 282 | 2016 | 7 | 32 | 32 |  | CEDAR HILL SWITCH | SOUTH HAMPTON | 138 | 138 | S-P | 7.8 | 0 | 1 |  | 0 | 0 | 0 | 0 | 0 | 0 | 0 | 0 | 0 | 0 | 0 | 0 | 0 | 0 | 0 | 0 | 0 | 0 | 0 | 0 | 0 | 0 | 0 | 12 | 0
NO |  | 282 | 2016 | 7 | 33 | 33 |  | CEDAR HILL | DESOTO SWITCH | 138 | 138 | S-P | 6.24 | 0 | 1 |  | 0 | 0 | 0 | 0 | 0 | 0 | 0 | 0 | 0 | 0 | 0 | 0 | 0 | 0 | 0 | 0 | 0 | 0 | 0 | 0 | 0 | 0 | 0 | 12 | 0
NO |  | 282 | 2016 | 7 | 34 | 34 |  | CEDAR HILL LCRA | ELGIN | 138 | 138 | W-H-F | 2.2 | 0 | 1 |  | 0 | 0 | 0 | 0 | 0 | 0 | 0 | 0 | 0 | 0 | 0 | 0 | 0 | 0 | 0 | 0 | 0 | 0 | 0 | 0 | 0 | 0 | 0 | 12 | 0
NO |  | 282 | 2016 | 7 | 35 | 35 |  | CENTERVILLE ROAD | KIRKLAND PARK | 138 | 138 | S-P | 13.59 | 0 | 1 | 1033.5 ACSR | 0 | 0 | 0 | 0 | 0 | 0 | 0 | 0 | 0 | 0 | 0 | 0 | 0 | 0 | 0 | 0 | 0 | 0 | 0 | 0 | 0 | 0 | 0 | 12 | 0
NO |  | 282 | 2016 | 8 | 1 | 1 |  | CENTERVILLE ROAD | KIRKLAND PARK | 138 | 138 | S-T | 0 | 9.6 | 1 | 1033.5 ACSR | 0 | 0 | 0 | 0 | 0 | 0 | 0 | 0 | 0 | 0 | 0 | 0 | 0 | 0 | 0 | 0 | 0 | 0 | 0 | 0 | 0 | 0 | 0 | 12 | 0
NO |  | 282 | 2016 | 8 | 2 | 2 |  | CERAMIC | WICHITA FALLS PPG BKR | 138 | 138 | W-H-F | 1.45 | 0 | 1 | 795 ASCR | 0 | 0 | 0 | 0 | 0 | 0 | 0 | 0 | 0 | 0 | 0 | 0 | 0 | 0 | 0 | 0 | 0 | 0 | 0 | 0 | 0 | 0 | 0 | 12 | 0
NO |  | 282 | 2016 | 8 | 3 | 3 |  | CHINA GROVE SWITCH | SNYDER BKR | 138 | 138 | W-H-F | 0 | 14.55 | 1 |  | 0 | 0 | 0 | 0 | 0 | 0 | 0 | 0 | 0 | 0 | 0 | 0 | 0 | 0 | 0 | 0 | 0 | 0 | 0 | 0 | 0 | 0 | 0 | 12 | 0
NO |  | 282 | 2016 | 8 | 4 | 4 |  | CHINA GROVE SWITCH | BLUFF CREEK SWITCH | 138 | 138 | W-H-F | 12.81 | 0 | 1 |  | 0 | 0 | 0 | 0 | 0 | 0 | 0 | 0 | 0 | 0 | 0 | 0 | 0 | 0 | 0 | 0 | 0 | 0 | 0 | 0 | 0 | 0 | 0 | 12 | 0
NO |  | 282 | 2016 | 8 | 5 | 5 |  | CHINA GROVE SWITCH | PAINT CREEK BKR | 138 | 138 | W-H-F | 89.86 | 0 | 1 |  | 0 | 0 | 0 | 0 | 0 | 0 | 0 | 0 | 0 | 0 | 0 | 0 | 0 | 0 | 0 | 0 | 0 | 0 | 0 | 0 | 0 | 0 | 0 | 12 | 0
NO |  | 282 | 2016 | 8 | 6 | 6 |  | CHINA GROVE SWITCH | BARBER LAKE | 138 | 138 | W-H-F | 9.11 | 0 | 1 |  | 0 | 0 | 0 | 0 | 0 | 0 | 0 | 0 | 0 | 0 | 0 | 0 | 0 | 0 | 0 | 0 | 0 | 0 | 0 | 0 | 0 | 0 | 0 | 12 | 0
NO |  | 282 | 2016 | 8 | 7 | 7 |  | CHINA GROVE SWITCH | BARBER LAKE | 138 | 138 | W-H-F | 9.09 | 0 | 1 |  | 0 | 0 | 0 | 0 | 0 | 0 | 0 | 0 | 0 | 0 | 0 | 0 | 0 | 0 | 0 | 0 | 0 | 0 | 0 | 0 | 0 | 0 | 0 | 12 | 0
NO |  | 282 | 2016 | 8 | 8 | 8 |  | COIT ROAD | TI - DALLAS | 138 | 138 | S-P | 1.29 | 0 | 1 | 795 ACSR | 0 | 0 | 0 | 0 | 0 | 0 | 0 | 0 | 0 | 0 | 0 | 0 | 0 | 0 | 0 | 0 | 0 | 0 | 0 | 0 | 0 | 0 | 0 | 12 | 0
NO |  | 282 | 2016 | 8 | 9 | 9 |  | COLLIN SWITCH BKR | PLANO TENNYSON | 138 | 138 | S-P | 0 | 18.15 | 1 |  | 0 | 0 | 0 | 0 | 0 | 0 | 0 | 0 | 0 | 0 | 0 | 0 | 0 | 0 | 0 | 0 | 0 | 0 | 0 | 0 | 0 | 0 | 0 | 12 | 0
NO |  | 282 | 2016 | 8 | 10 | 10 |  | COLLIN SWITCH BKR | PAYNE SWITCH | 138 | 138 | S-P | 32.17 | 0 | 1 | 795 MCM ACSR | 0 | 0 | 0 | 0 | 0 | 0 | 0 | 0 | 0 | 0 | 0 | 0 | 0 | 0 | 0 | 0 | 0 | 0 | 0 | 0 | 0 | 0 | 0 | 12 | 0
NO |  | 282 | 2016 | 8 | 11 | 11 |  | COLLIN SWITCH BKR | COLLIN SWITCH | 138 | 138 |  | 0.47 | 0 | 1 |  | 0 | 0 | 0 | 0 | 0 | 0 | 0 | 0 | 0 | 0 | 0 | 0 | 0 | 0 | 0 | 0 | 0 | 0 | 0 | 0 | 0 | 0 | 0 | 12 | 0
NO |  | 282 | 2016 | 8 | 12 | 12 |  | COLLIN SWITCH BKR | COLLIN SWITCH | 138 | 138 |  | 0 | 0.39 | 1 |  | 0 | 0 | 0 | 0 | 0 | 0 | 0 | 0 | 0 | 0 | 0 | 0 | 0 | 0 | 0 | 0 | 0 | 0 | 0 | 0 | 0 | 0 | 0 | 12 | 0
NO |  | 282 | 2016 | 8 | 13 | 13 |  | COLLIN SWITCH | ALLEN SWITCH | 138 | 138 | S-P | 15.41 | 0 | 1 |  | 0 | 0 | 0 | 0 | 0 | 0 | 0 | 0 | 0 | 0 | 0 | 0 | 0 | 0 | 0 | 0 | 0 | 0 | 0 | 0 | 0 | 0 | 0 | 12 | 0
NO |  | 282 | 2016 | 8 | 14 | 14 |  | COLLIN SWITCH BKR | CARROLLTON NW | 138 | 138 | S-P | 17.86 | 0 | 1 |  | 0 | 0 | 0 | 0 | 0 | 0 | 0 | 0 | 0 | 0 | 0 | 0 | 0 | 0 | 0 | 0 | 0 | 0 | 0 | 0 | 0 | 0 | 0 | 12 | 0
NO |  | 282 | 2016 | 8 | 15 | 15 |  | COLLIN SWITCH BKR | ARCO TAP T.M.P.A. | 138 | 138 | W-H-F | 7.8 | 0 | 1 |  | 0 | 0 | 0 | 0 | 0 | 0 | 0 | 0 | 0 | 0 | 0 | 0 | 0 | 0 | 0 | 0 | 0 | 0 | 0 | 0 | 0 | 0 | 0 | 12 | 0
NO |  | 282 | 2016 | 8 | 16 | 16 |  | COLLIN SWITCH BKR | ARCO TAP T.M.P.A. | 138 | 138 | W-H-F | 2.05 | 0 | 1 |  | 0 | 0 | 0 | 0 | 0 | 0 | 0 | 0 | 0 | 0 | 0 | 0 | 0 | 0 | 0 | 0 | 0 | 0 | 0 | 0 | 0 | 0 | 0 | 12 | 0
NO |  | 282 | 2016 | 8 | 17 | 17 |  | COLLIN SWITCH BKR | PLANO TENNYSON | 138 | 138 | S-P | 14.22 | 0 | 1 |  | 0 | 0 | 0 | 0 | 0 | 0 | 0 | 0 | 0 | 0 | 0 | 0 | 0 | 0 | 0 | 0 | 0 | 0 | 0 | 0 | 0 | 0 | 0 | 12 | 0
NO |  | 282 | 2016 | 8 | 18 | 18 |  | COMANCHE PEAK SWITCH | DECORDOVA SWITCH | 138 | 138 | W-H-F | 14.24 | 0 | 1 | 795 ACSR | 0 | 0 | 0 | 0 | 0 | 0 | 0 | 0 | 0 | 0 | 0 | 0 | 0 | 0 | 0 | 0 | 0 | 0 | 0 | 0 | 0 | 0 | 0 | 12 | 0
NO |  | 282 | 2016 | 8 | 19 | 19 |  | COMANCHE PEAK SWITCH | STEPHENVILLE | 138 | 138 | S-T | 28.9 | 0 | 1 |  | 0 | 0 | 0 | 0 | 0 | 0 | 0 | 0 | 0 | 0 | 0 | 0 | 0 | 0 | 0 | 0 | 0 | 0 | 0 | 0 | 0 | 0 | 0 | 12 | 0
NO |  | 282 | 2016 | 8 | 20 | 20 |  | COMANCHE SWITCH | BROWNWOOD | 138 | 138 | W-H-F | 29.47 | 0 | 1 | 636 ACSR | 0 | 0 | 0 | 0 | 0 | 0 | 0 | 0 | 0 | 0 | 0 | 0 | 0 | 0 | 0 | 0 | 0 | 0 | 0 | 0 | 0 | 0 | 0 | 12 | 0
NO |  | 282 | 2016 | 8 | 21 | 21 |  | COMMERCE SWITCH | SULPHUR SPRINGS | 138 | 138 | W-P | 35.24 | 0 | 1 | 795 MCM ACSR | 0 | 0 | 0 | 0 | 0 | 0 | 0 | 0 | 0 | 0 | 0 | 0 | 0 | 0 | 0 | 0 | 0 | 0 | 0 | 0 | 0 | 0 | 0 | 12 | 0
NO |  | 282 | 2016 | 8 | 22 | 22 |  | COMMERCE SWITCH | PARIS SWITCH | 138 | 138 | C-P | 36.43 | 0 | 1 | 1033 MCM ACSR | 0 | 0 | 0 | 0 | 0 | 0 | 0 | 0 | 0 | 0 | 0 | 0 | 0 | 0 | 0 | 0 | 0 | 0 | 0 | 0 | 0 | 0 | 0 | 12 | 0
NO |  | 282 | 2016 | 8 | 23 | 23 |  | COMMERCE SWITCH | COMMERCE | 138 | 138 | W-P | 0 | 0.89 | 1 |  | 0 | 0 | 0 | 0 | 0 | 0 | 0 | 0 | 0 | 0 | 0 | 0 | 0 | 0 | 0 | 0 | 0 | 0 | 0 | 0 | 0 | 0 | 0 | 12 | 0
NO |  | 282 | 2016 | 8 | 24 | 24 |  | COSDEN | FALCON SEABOARD | 138 | 138 | W-P | 0.32 | 0 | 1 |  | 0 | 0 | 0 | 0 | 0 | 0 | 0 | 0 | 0 | 0 | 0 | 0 | 0 | 0 | 0 | 0 | 0 | 0 | 0 | 0 | 0 | 0 | 0 | 12 | 0
NO |  | 282 | 2016 | 8 | 25 | 25 |  | COSDEN | BIG SPRING SWITCH | 138 | 138 | S-H-F | 1.18 | 0 | 1 |  | 0 | 0 | 0 | 0 | 0 | 0 | 0 | 0 | 0 | 0 | 0 | 0 | 0 | 0 | 0 | 0 | 0 | 0 | 0 | 0 | 0 | 0 | 0 | 12 | 0
NO |  | 282 | 2016 | 8 | 26 | 26 |  | DECORDOVA SWITCH | CLEBURNE SWITCH | 138 | 138 | S-T | 22.74 | 0 | 1 | 2-795 ACSR | 0 | 0 | 0 | 0 | 0 | 0 | 0 | 0 | 0 | 0 | 0 | 0 | 0 | 0 | 0 | 0 | 0 | 0 | 0 | 0 | 0 | 0 | 0 | 12 | 0
NO |  | 282 | 2016 | 8 | 27 | 27 |  | DECORDOVA SWITCH | HOOD | 138 | 138 | S-T | 3.44 | 0 | 1 |  | 0 | 0 | 0 | 0 | 0 | 0 | 0 | 0 | 0 | 0 | 0 | 0 | 0 | 0 | 0 | 0 | 0 | 0 | 0 | 0 | 0 | 0 | 0 | 12 | 0
NO |  | 282 | 2016 | 8 | 28 | 28 |  | DENTON DRIVE SWITCH | MORRISON LANE SWITCH | 138 | 138 | S-P | 0 | 6.44 | 1 |  | 0 | 0 | 0 | 0 | 0 | 0 | 0 | 0 | 0 | 0 | 0 | 0 | 0 | 0 | 0 | 0 | 0 | 0 | 0 | 0 | 0 | 0 | 0 | 12 | 0
NO |  | 282 | 2016 | 8 | 29 | 29 |  | DENTON DRIVE SWITCH | MORRISON LANE SWITCH | 138 | 138 | S-P | 6.46 | 0 | 1 |  | 0 | 0 | 0 | 0 | 0 | 0 | 0 | 0 | 0 | 0 | 0 | 0 | 0 | 0 | 0 | 0 | 0 | 0 | 0 | 0 | 0 | 0 | 0 | 12 | 0
NO |  | 282 | 2016 | 8 | 30 | 30 |  | DERMOTT SWITCH BKR | GOLDEN SWITCH | 138 | 138 | S-P | 11.02 | 0 | 1 |  | 0 | 0 | 0 | 0 | 0 | 0 | 0 | 0 | 0 | 0 | 0 | 0 | 0 | 0 | 0 | 0 | 0 | 0 | 0 | 0 | 0 | 0 | 0 | 12 | 0
NO |  | 282 | 2016 | 8 | 31 | 31 |  | DESOTO SWITCH | ENNIS SWITCH | 138 | 138 | W-H-F | 18.04 | 0 | 1 | 336 MCM ACSR | 0 | 0 | 0 | 0 | 0 | 0 | 0 | 0 | 0 | 0 | 0 | 0 | 0 | 0 | 0 | 0 | 0 | 0 | 0 | 0 | 0 | 0 | 0 | 12 | 0
NO |  | 282 | 2016 | 8 | 32 | 32 |  | DESOTO SWITCH | STERRETT | 138 | 138 | W-H-F | 8.53 | 0 | 1 | 795 MCM ACSR | 0 | 0 | 0 | 0 | 0 | 0 | 0 | 0 | 0 | 0 | 0 | 0 | 0 | 0 | 0 | 0 | 0 | 0 | 0 | 0 | 0 | 0 | 0 | 12 | 0
NO |  | 282 | 2016 | 8 | 33 | 33 |  | EAGLE MOUNTAIN SWITCH | WEATHERFORD SWITCH | 138 | 138 | S-H-F | 22.85 | 0 | 1 |  | 0 | 0 | 0 | 0 | 0 | 0 | 0 | 0 | 0 | 0 | 0 | 0 | 0 | 0 | 0 | 0 | 0 | 0 | 0 | 0 | 0 | 0 | 0 | 12 | 0
NO |  | 282 | 2016 | 8 | 34 | 34 |  | EAGLE MOUNTAIN SWITCH | CALMONT SWITCH | 138 | 138 | S-T | 20.52 | 0 | 1 | 795 MCM ACSR | 0 | 0 | 0 | 0 | 0 | 0 | 0 | 0 | 0 | 0 | 0 | 0 | 0 | 0 | 0 | 0 | 0 | 0 | 0 | 0 | 0 | 0 | 0 | 12 | 0
NO |  | 282 | 2016 | 8 | 35 | 35 |  | EAGLE MOUNTAIN SWITCH | SAGINAW | 138 | 138 | S-T | 0 | 15.94 | 1 | 795 MCM ACSR | 0 | 0 | 0 | 0 | 0 | 0 | 0 | 0 | 0 | 0 | 0 | 0 | 0 | 0 | 0 | 0 | 0 | 0 | 0 | 0 | 0 | 0 | 0 | 12 | 0
NO |  | 282 | 2016 | 9 | 1 | 1 |  | EAGLE MOUNTAIN SWITCH | CALMONT SWITCH | 138 | 138 | S-T | 0 | 20.55 | 1 | 795 MCM ACSR | 0 | 0 | 0 | 0 | 0 | 0 | 0 | 0 | 0 | 0 | 0 | 0 | 0 | 0 | 0 | 0 | 0 | 0 | 0 | 0 | 0 | 0 | 0 | 12 | 0
NO |  | 282 | 2016 | 9 | 2 | 2 |  | EAGLE MOUNTAIN SWITCH | SAGINAW | 138 | 138 | S-T | 15.93 | 0 | 1 | 795 MCM ACSR | 0 | 0 | 0 | 0 | 0 | 0 | 0 | 0 | 0 | 0 | 0 | 0 | 0 | 0 | 0 | 0 | 0 | 0 | 0 | 0 | 0 | 0 | 0 | 12 | 0
NO |  | 282 | 2016 | 9 | 3 | 3 |  | EAGLE MOUNTAIN SWITCH | HICKS SWITCH | 138 | 138 | S-T | 5.76 | 0 | 1 | 1926.9 ACSS | 0 | 0 | 0 | 0 | 0 | 0 | 0 | 0 | 0 | 0 | 0 | 0 | 0 | 0 | 0 | 0 | 0 | 0 | 0 | 0 | 0 | 0 | 0 | 12 | 0
NO |  | 282 | 2016 | 9 | 4 | 4 |  | EAGLE MOUNTAIN SWITCH | BENNETT RD SWITCH | 138 | 138 | W-H-F | 26.04 | 0 | 1 |  | 0 | 0 | 0 | 0 | 0 | 0 | 0 | 0 | 0 | 0 | 0 | 0 | 0 | 0 | 0 | 0 | 0 | 0 | 0 | 0 | 0 | 0 | 0 | 12 | 0
NO |  | 282 | 2016 | 9 | 5 | 5 |  | EAGLE MOUNTAIN SWITCH | SAGINAW | 138 | 138 | S-T | 12.92 | 0 | 1 | 795 ACSR | 0 | 0 | 0 | 0 | 0 | 0 | 0 | 0 | 0 | 0 | 0 | 0 | 0 | 0 | 0 | 0 | 0 | 0 | 0 | 0 | 0 | 0 | 0 | 12 | 0
NO |  | 282 | 2016 | 9 | 6 | 6 |  | EAST LEVEE SWITCH | LOMO ALTO | 138 | 138 | S-P | 5.49 | 0 | 1 |  | 0 | 0 | 0 | 0 | 0 | 0 | 0 | 0 | 0 | 0 | 0 | 0 | 0 | 0 | 0 | 0 | 0 | 0 | 0 | 0 | 0 | 0 | 0 | 12 | 0
NO |  | 282 | 2016 | 9 | 7 | 7 |  | EAST LEVEE SWITCH | WEST LEVEE | 138 | 138 | S-P | 0 | 0.67 | 1 |  | 0 | 0 | 0 | 0 | 0 | 0 | 0 | 0 | 0 | 0 | 0 | 0 | 0 | 0 | 0 | 0 | 0 | 0 | 0 | 0 | 0 | 0 | 0 | 12 | 0
NO |  | 282 | 2016 | 9 | 8 | 8 |  | EAST LEVEE SWITCH | 800/900 NETWORK | 138 | 138 | S-T | 0.44 | 0 | 1 |  | 0 | 0 | 0 | 0 | 0 | 0 | 0 | 0 | 0 | 0 | 0 | 0 | 0 | 0 | 0 | 0 | 0 | 0 | 0 | 0 | 0 | 0 | 0 | 12 | 0
NO |  | 282 | 2016 | 9 | 9 | 9 |  | EAST LEVEE SWITCH | WEST LEVEE | 138 | 138 | S-P | 0.68 | 0 | 1 |  | 0 | 0 | 0 | 0 | 0 | 0 | 0 | 0 | 0 | 0 | 0 | 0 | 0 | 0 | 0 | 0 | 0 | 0 | 0 | 0 | 0 | 0 | 0 | 12 | 0
NO |  | 282 | 2016 | 9 | 10 | 10 |  | EAST LEVEE SWITCH | INDUSTRIAL | 138 | 138 | S-T | 3.06 | 0 | 1 |  | 0 | 0 | 0 | 0 | 0 | 0 | 0 | 0 | 0 | 0 | 0 | 0 | 0 | 0 | 0 | 0 | 0 | 0 | 0 | 0 | 0 | 0 | 0 | 12 | 0
NO |  | 282 | 2016 | 9 | 11 | 11 |  | EAST LEVEE SWITCH | WEST NETWORK CSW 121 | 138 | 138 | S-T | 1.72 | 0 | 1 |  | 0 | 0 | 0 | 0 | 0 | 0 | 0 | 0 | 0 | 0 | 0 | 0 | 0 | 0 | 0 | 0 | 0 | 0 | 0 | 0 | 0 | 0 | 0 | 12 | 0
NO |  | 282 | 2016 | 9 | 12 | 12 |  | EAST LEVEE SWITCH | NORWOOD 138KV SWITCH | 138 | 138 | S-P | 7.02 | 0 | 1 |  | 0 | 0 | 0 | 0 | 0 | 0 | 0 | 0 | 0 | 0 | 0 | 0 | 0 | 0 | 0 | 0 | 0 | 0 | 0 | 0 | 0 | 0 | 0 | 12 | 0
NO |  | 282 | 2016 | 9 | 13 | 13 |  | EAST LEVEE SWITCH | RECORD CROSSING | 138 | 138 | S-P | 4.7 | 0 | 1 |  | 0 | 0 | 0 | 0 | 0 | 0 | 0 | 0 | 0 | 0 | 0 | 0 | 0 | 0 | 0 | 0 | 0 | 0 | 0 | 0 | 0 | 0 | 0 | 12 | 0
NO |  | 282 | 2016 | 9 | 14 | 14 |  | ECTOR COUNTY NORTH SWITCH | MOSS SWITCH | 138 | 138 | S-P | 20.16 | 0 | 1 |  | 0 | 0 | 0 | 0 | 0 | 0 | 0 | 0 | 0 | 0 | 0 | 0 | 0 | 0 | 0 | 0 | 0 | 0 | 0 | 0 | 0 | 0 | 0 | 12 | 0
NO |  | 282 | 2016 | 9 | 15 | 15 |  | ELGIN SWITCH | TAYLOR | 138 | 138 | W-H-F | 11.51 | 0 | 1 | 336.4 MCM ACSR | 0 | 0 | 0 | 0 | 0 | 0 | 0 | 0 | 0 | 0 | 0 | 0 | 0 | 0 | 0 | 0 | 0 | 0 | 0 | 0 | 0 | 0 | 0 | 12 | 0
NO |  | 282 | 2016 | 9 | 16 | 16 |  | ELGIN SWITCH | SIM GIDEON SES | 138 | 138 | W-H-F | 2.2 | 0 | 1 |  | 0 | 0 | 0 | 0 | 0 | 0 | 0 | 0 | 0 | 0 | 0 | 0 | 0 | 0 | 0 | 0 | 0 | 0 | 0 | 0 | 0 | 0 | 0 | 12 | 0
NO |  | 282 | 2016 | 9 | 17 | 17 |  | ELKTON | FOREST GROVE SWITCH | 138 | 138 | C-P | 42.15 | 0 | 1 |  | 0 | 0 | 0 | 0 | 0 | 0 | 0 | 0 | 0 | 0 | 0 | 0 | 0 | 0 | 0 | 0 | 0 | 0 | 0 | 0 | 0 | 0 | 0 | 12 | 0
NO |  | 282 | 2016 | 9 | 18 | 18 |  | ELKTON | TYLER GRANDE | 138 | 138 | S-P | 7.24 | 0 | 1 |  | 0 | 0 | 0 | 0 | 0 | 0 | 0 | 0 | 0 | 0 | 0 | 0 | 0 | 0 | 0 | 0 | 0 | 0 | 0 | 0 | 0 | 0 | 0 | 12 | 0
NO |  | 282 | 2016 | 9 | 19 | 19 |  | ELKTON | PALESTINE SOUTH | 138 | 138 | W-H-F | 50.28 | 0 | 1 | 795 MCM ACSR | 0 | 0 | 0 | 0 | 0 | 0 | 0 | 0 | 0 | 0 | 0 | 0 | 0 | 0 | 0 | 0 | 0 | 0 | 0 | 0 | 0 | 0 | 0 | 12 | 0
NO |  | 282 | 2016 | 9 | 20 | 20 |  | ELKTON | TYLER NORTHWEST SWITCH | 138 | 138 | W-P | 12.74 | 0 | 1 | 795 MCM ACSR | 0 | 0 | 0 | 0 | 0 | 0 | 0 | 0 | 0 | 0 | 0 | 0 | 0 | 0 | 0 | 0 | 0 | 0 | 0 | 0 | 0 | 0 | 0 | 12 | 0
NO |  | 282 | 2016 | 9 | 21 | 21 |  | ELM MOTT | WHITNEY | 138 | 138 | W-H-F | 19.04 | 0 | 1 | 636 MCM ACSR | 0 | 0 | 0 | 0 | 0 | 0 | 0 | 0 | 0 | 0 | 0 | 0 | 0 | 0 | 0 | 0 | 0 | 0 | 0 | 0 | 0 | 0 | 0 | 12 | 0
NO |  | 282 | 2016 | 9 | 22 | 22 |  | ENNIS SWITCH | ENNIS WEST SWITCH | 138 | 138 | W-P | 18.25 | 0 | 1 |  | 0 | 0 | 0 | 0 | 0 | 0 | 0 | 0 | 0 | 0 | 0 | 0 | 0 | 0 | 0 | 0 | 0 | 0 | 0 | 0 | 0 | 0 | 0 | 12 | 0
NO |  | 282 | 2016 | 9 | 23 | 23 |  | ENNIS SWITCH | ENNIS WEST SWITCH | 138 | 138 | S-P | 0 | 12.09 | 1 |  | 0 | 0 | 0 | 0 | 0 | 0 | 0 | 0 | 0 | 0 | 0 | 0 | 0 | 0 | 0 | 0 | 0 | 0 | 0 | 0 | 0 | 0 | 0 | 12 | 0
NO |  | 282 | 2016 | 9 | 24 | 24 |  | ENNIS WEST SWITCH | STERRETT | 138 | 138 | W-H-F | 22.23 | 0 | 1 |  | 0 | 0 | 0 | 0 | 0 | 0 | 0 | 0 | 0 | 0 | 0 | 0 | 0 | 0 | 0 | 0 | 0 | 0 | 0 | 0 | 0 | 0 | 0 | 12 | 0
NO |  | 282 | 2016 | 9 | 25 | 25 |  | ESKOTA SWITCH | ABILENE SOUTH BKR 4435- | 138 | 138 | W-H-F | 5.67 | 0 | 1 |  | 0 | 0 | 0 | 0 | 0 | 0 | 0 | 0 | 0 | 0 | 0 | 0 | 0 | 0 | 0 | 0 | 0 | 0 | 0 | 0 | 0 | 0 | 0 | 12 | 0
NO |  | 282 | 2016 | 9 | 26 | 26 |  | ESKOTA SWITCH | MORGAN CREEK SWITCH | 138 | 138 | W-H-F | 44.27 | 0 | 1 | 636 ACSR | 0 | 0 | 0 | 0 | 0 | 0 | 0 | 0 | 0 | 0 | 0 | 0 | 0 | 0 | 0 | 0 | 0 | 0 | 0 | 0 | 0 | 0 | 0 | 12 | 0
NO |  | 282 | 2016 | 9 | 27 | 27 |  | EVERMAN SWITCH | CLEBURNE SWITCH | 138 | 138 | S-P | 34.14 | 0 | 1 | 795 ACSR | 0 | 0 | 0 | 0 | 0 | 0 | 0 | 0 | 0 | 0 | 0 | 0 | 0 | 0 | 0 | 0 | 0 | 0 | 0 | 0 | 0 | 0 | 0 | 12 | 0
NO |  | 282 | 2016 | 9 | 28 | 28 |  | EVERMAN SWITCH | FOREST HILL SWITCH | 138 | 138 | S-T | 0 | 2.16 | 1 |  | 0 | 0 | 0 | 0 | 0 | 0 | 0 | 0 | 0 | 0 | 0 | 0 | 0 | 0 | 0 | 0 | 0 | 0 | 0 | 0 | 0 | 0 | 0 | 12 | 0
NO |  | 282 | 2016 | 9 | 29 | 29 |  | EVERMAN SWITCH | FOREST HILL SWITCH | 138 | 138 | S-T | 5.17 | 0 | 1 | 795 MCM ACSR | 0 | 0 | 0 | 0 | 0 | 0 | 0 | 0 | 0 | 0 | 0 | 0 | 0 | 0 | 0 | 0 | 0 | 0 | 0 | 0 | 0 | 0 | 0 | 12 | 0
NO |  | 282 | 2016 | 9 | 30 | 30 |  | EVERMAN SWITCH | FOREST HILL SWITCH | 138 | 138 | S-T | 0 | 4.27 | 1 |  | 0 | 0 | 0 | 0 | 0 | 0 | 0 | 0 | 0 | 0 | 0 | 0 | 0 | 0 | 0 | 0 | 0 | 0 | 0 | 0 | 0 | 0 | 0 | 12 | 0
NO |  | 282 | 2016 | 9 | 31 | 31 |  | EXECUTIVE PARKWAY | GENERAL MOTORS SWITCH | 138 | 138 | S-P | 1.02 | 0 | 1 |  | 0 | 0 | 0 | 0 | 0 | 0 | 0 | 0 | 0 | 0 | 0 | 0 | 0 | 0 | 0 | 0 | 0 | 0 | 0 | 0 | 0 | 0 | 0 | 12 | 0
NO |  | 282 | 2016 | 9 | 32 | 32 |  | SHERRY | GENERAL MOTORS SWITCH | 138 | 138 | S-P | 0 | 2.96 | 1 |  | 0 | 0 | 0 | 0 | 0 | 0 | 0 | 0 | 0 | 0 | 0 | 0 | 0 | 0 | 0 | 0 | 0 | 0 | 0 | 0 | 0 | 0 | 0 | 12 | 0
NO |  | 282 | 2016 | 9 | 33 | 33 |  | EXECUTIVE PARKWAY | SHERRY | 138 | 138 | S-P | 0 | 3.58 | 1 |  | 0 | 0 | 0 | 0 | 0 | 0 | 0 | 0 | 0 | 0 | 0 | 0 | 0 | 0 | 0 | 0 | 0 | 0 | 0 | 0 | 0 | 0 | 0 | 12 | 0
NO |  | 282 | 2016 | 9 | 34 | 34 |  | WEST FAIRFIELD | MEXIA | 138 | 138 | W-H-F | 20.8 | 0 | 1 | 795 ACSR | 0 | 0 | 0 | 0 | 0 | 0 | 0 | 0 | 0 | 0 | 0 | 0 | 0 | 0 | 0 | 0 | 0 | 0 | 0 | 0 | 0 | 0 | 0 | 12 | 0
NO |  | 282 | 2016 | 9 | 35 | 35 |  | FISHER ROAD SWITCH | WICHITA FALLS PPG | 138 | 138 | S-T | 14.59 | 0 | 1 | 795 ACSR | 0 | 0 | 0 | 0 | 0 | 0 | 0 | 0 | 0 | 0 | 0 | 0 | 0 | 0 | 0 | 0 | 0 | 0 | 0 | 0 | 0 | 0 | 0 | 12 | 0
NO |  | 282 | 2016 | 10 | 1 | 1 |  | FISHER ROAD SWITCH | WICHITA FALLS | 138 | 138 | S-P | 0 | 3.58 | 1 | 336 MCM ACSR | 0 | 0 | 0 | 0 | 0 | 0 | 0 | 0 | 0 | 0 | 0 | 0 | 0 | 0 | 0 | 0 | 0 | 0 | 0 | 0 | 0 | 0 | 0 | 12 | 0
NO |  | 282 | 2016 | 10 | 2 | 2 |  | EAST LEVEE SWITCH | NORTH NETWORK CSW | 138 | 138 | S-T | 1.76 | 0 | 1 |  | 0 | 0 | 0 | 0 | 0 | 0 | 0 | 0 | 0 | 0 | 0 | 0 | 0 | 0 | 0 | 0 | 0 | 0 | 0 | 0 | 0 | 0 | 0 | 12 | 0
NO |  | 282 | 2016 | 10 | 3 | 3 |  | FLAT CREEK SWITCH | LEON SWITCH BKR | 138 | 138 | S-P | 19.46 | 0 | 1 |  | 0 | 0 | 0 | 0 | 0 | 0 | 0 | 0 | 0 | 0 | 0 | 0 | 0 | 0 | 0 | 0 | 0 | 0 | 0 | 0 | 0 | 0 | 0 | 12 | 0
NO |  | 282 | 2016 | 10 | 4 | 4 |  | EAST LEVEE SWITCH | NORTH NETWORK | 138 | 138 | S-T | 0 | 1.73 | 1 |  | 0 | 0 | 0 | 0 | 0 | 0 | 0 | 0 | 0 | 0 | 0 | 0 | 0 | 0 | 0 | 0 | 0 | 0 | 0 | 0 | 0 | 0 | 0 | 12 | 0
NO |  | 282 | 2016 | 10 | 5 | 5 |  | FOREST GROVE SWITCH | CANTON SWITCH | 138 | 138 | W-H-F | 46.08 | 0 | 1 | 1033.5 MCM ACSR | 0 | 0 | 0 | 0 | 0 | 0 | 0 | 0 | 0 | 0 | 0 | 0 | 0 | 0 | 0 | 0 | 0 | 0 | 0 | 0 | 0 | 0 | 0 | 12 | 0
NO |  | 282 | 2016 | 10 | 6 | 6 |  | FOREST HILL SWITCH | ROLLING HILLS | 138 | 138 | W-P | 5.5 | 0 | 1 | 795 ACSR | 0 | 0 | 0 | 0 | 0 | 0 | 0 | 0 | 0 | 0 | 0 | 0 | 0 | 0 | 0 | 0 | 0 | 0 | 0 | 0 | 0 | 0 | 0 | 12 | 0
NO |  | 282 | 2016 | 10 | 7 | 7 |  | FORNEY SWITCH | MESQUITE EAST | 138 | 138 | S-P | 0 | 6.49 | 1 |  | 0 | 0 | 0 | 0 | 0 | 0 | 0 | 0 | 0 | 0 | 0 | 0 | 0 | 0 | 0 | 0 | 0 | 0 | 0 | 0 | 0 | 0 | 0 | 12 | 0
NO |  | 282 | 2016 | 10 | 8 | 8 |  | GAINESVILLE | SPRING | 138 | 138 | W-H-F | 14.9 | 0 | 1 | 795 MCM ACSR | 0 | 0 | 0 | 0 | 0 | 0 | 0 | 0 | 0 | 0 | 0 | 0 | 0 | 0 | 0 | 0 | 0 | 0 | 0 | 0 | 0 | 0 | 0 | 12 | 0
NO |  | 282 | 2016 | 10 | 9 | 9 |  | GAINESVILLE | WHITESBORO JORDAN | 138 | 138 | W-H-F | 19.19 | 0 | 1 |  | 0 | 0 | 0 | 0 | 0 | 0 | 0 | 0 | 0 | 0 | 0 | 0 | 0 | 0 | 0 | 0 | 0 | 0 | 0 | 0 | 0 | 0 | 0 | 12 | 0
NO |  | 282 | 2016 | 10 | 10 | 10 |  | GENERAL TIRE SWITCH | REXALL | 138 | 138 | S-T | 0.56 | 0 | 1 |  | 0 | 0 | 0 | 0 | 0 | 0 | 0 | 0 | 0 | 0 | 0 | 0 | 0 | 0 | 0 | 0 | 0 | 0 | 0 | 0 | 0 | 0 | 0 | 12 | 0
NO |  | 282 | 2016 | 10 | 11 | 11 |  | GENERAL TIRE SWITCH | OLEFIN SWITCH | 138 | 138 | C-P | 0.74 | 0 | 1 |  | 0 | 0 | 0 | 0 | 0 | 0 | 0 | 0 | 0 | 0 | 0 | 0 | 0 | 0 | 0 | 0 | 0 | 0 | 0 | 0 | 0 | 0 | 0 | 12 | 0
NO |  | 282 | 2016 | 10 | 12 | 12 |  | GOLDEN SWITCH | SUN SWITCH | 138 | 138 | S-P | 2.92 | 0 | 1 |  | 0 | 0 | 0 | 0 | 0 | 0 | 0 | 0 | 0 | 0 | 0 | 0 | 0 | 0 | 0 | 0 | 0 | 0 | 0 | 0 | 0 | 0 | 0 | 12 | 0
NO |  | 282 | 2016 | 10 | 13 | 13 |  | GRAHAM PLANT SWITCH | RICE SWITCH | 138 | 138 | W-H-F | 9.57 | 0 | 1 | 336.4 ACSR | 0 | 0 | 0 | 0 | 0 | 0 | 0 | 0 | 0 | 0 | 0 | 0 | 0 | 0 | 0 | 0 | 0 | 0 | 0 | 0 | 0 | 0 | 0 | 12 | 0
NO |  | 282 | 2016 | 10 | 14 | 14 |  | GRAHAM PLANT SWITCH | BRECKENRIDGE | 138 | 138 | W-H-F | 0 | 43.89 | 1 | 636 ACSR | 0 | 0 | 0 | 0 | 0 | 0 | 0 | 0 | 0 | 0 | 0 | 0 | 0 | 0 | 0 | 0 | 0 | 0 | 0 | 0 | 0 | 0 | 0 | 12 | 0
NO |  | 282 | 2016 | 10 | 15 | 15 |  | GRAHAM PLANT SWITCH | PAINT CREEK | 138 | 138 | W-H-F | 58.69 | 0 | 1 | 636 ACSR | 0 | 0 | 0 | 0 | 0 | 0 | 0 | 0 | 0 | 0 | 0 | 0 | 0 | 0 | 0 | 0 | 0 | 0 | 0 | 0 | 0 | 0 | 0 | 12 | 0
NO |  | 282 | 2016 | 10 | 16 | 16 |  | GRAHAM PLANT SWITCH | GRAHAM SWITCH | 138 | 138 | W-H-F | 7.37 | 0 | 1 |  | 0 | 0 | 0 | 0 | 0 | 0 | 0 | 0 | 0 | 0 | 0 | 0 | 0 | 0 | 0 | 0 | 0 | 0 | 0 | 0 | 0 | 0 | 0 | 12 | 0
NO |  | 282 | 2016 | 10 | 17 | 17 |  | GRAHAM PLANT SWITCH | LEON SWITCH | 138 | 138 | W-H-F | 65.91 | 0 | 1 | 636 ACSR | 0 | 0 | 0 | 0 | 0 | 0 | 0 | 0 | 0 | 0 | 0 | 0 | 0 | 0 | 0 | 0 | 0 | 0 | 0 | 0 | 0 | 0 | 0 | 12 | 0
NO |  | 282 | 2016 | 10 | 18 | 18 |  | GRAHAM PLANT SWITCH | BOWMAN SWITCH | 138 | 138 | S-T | 47.43 | 0 | 1 | 795 ACSR | 0 | 0 | 0 | 0 | 0 | 0 | 0 | 0 | 0 | 0 | 0 | 0 | 0 | 0 | 0 | 0 | 0 | 0 | 0 | 0 | 0 | 0 | 0 | 12 | 0
NO |  | 282 | 2016 | 10 | 19 | 19 |  | GRAHAM SWITCH | BARTON SWITCH | 138 | 138 | W-H-F | 14.46 | 0 | 1 |  | 0 | 0 | 0 | 0 | 0 | 0 | 0 | 0 | 0 | 0 | 0 | 0 | 0 | 0 | 0 | 0 | 0 | 0 | 0 | 0 | 0 | 0 | 0 | 12 | 0
NO |  | 282 | 2016 | 10 | 20 | 20 |  | GREENVILLE AVENUE SWITCH | KIRKLAND PARK | 138 | 138 | S-P | 0 | 3.85 | 1 | 2-1033 ACSR | 0 | 0 | 0 | 0 | 0 | 0 | 0 | 0 | 0 | 0 | 0 | 0 | 0 | 0 | 0 | 0 | 0 | 0 | 0 | 0 | 0 | 0 | 0 | 12 | 0
NO |  | 282 | 2016 | 10 | 21 | 21 |  | GREENVILLE AVENUE SWITCH | KIRKLAND PARK | 138 | 138 | S-P | 3.86 | 0 | 1 | 2-1033 ACSR | 0 | 0 | 0 | 0 | 0 | 0 | 0 | 0 | 0 | 0 | 0 | 0 | 0 | 0 | 0 | 0 | 0 | 0 | 0 | 0 | 0 | 0 | 0 | 12 | 0
NO |  | 282 | 2016 | 10 | 22 | 22 |  | GREENVILLE AVENUE SWITCH | 800/900 NETWORK | 138 | 138 | S-T | 4.99 | 0 | 1 | 636 MCM 24/7 | 0 | 0 | 0 | 0 | 0 | 0 | 0 | 0 | 0 | 0 | 0 | 0 | 0 | 0 | 0 | 0 | 0 | 0 | 0 | 0 | 0 | 0 | 0 | 12 | 0
NO |  | 282 | 2016 | 10 | 23 | 23 |  | GREENVILLE AVENUE SWITCH | MATILDA | 138 | 138 | C-UG | 0 | 2.02 | 1 |  | 0 | 0 | 0 | 0 | 0 | 0 | 0 | 0 | 0 | 0 | 0 | 0 | 0 | 0 | 0 | 0 | 0 | 0 | 0 | 0 | 0 | 0 | 0 | 12 | 0
NO |  | 282 | 2016 | 10 | 24 | 24 |  | GREENVILLE AVENUE SWITCH | MATILDA | 138 | 138 | C-UG | 1.99 | 0 | 1 |  | 0 | 0 | 0 | 0 | 0 | 0 | 0 | 0 | 0 | 0 | 0 | 0 | 0 | 0 | 0 | 0 | 0 | 0 | 0 | 0 | 0 | 0 | 0 | 12 | 0
NO |  | 282 | 2016 | 10 | 25 | 25 |  | GREENVILLE AVENUE SWITCH | 800/900 NETWORK | 138 | 138 | S-T | 0 | 5.05 | 1 | 636 MCM 24/7 | 0 | 0 | 0 | 0 | 0 | 0 | 0 | 0 | 0 | 0 | 0 | 0 | 0 | 0 | 0 | 0 | 0 | 0 | 0 | 0 | 0 | 0 | 0 | 12 | 0
NO |  | 282 | 2016 | 10 | 26 | 26 |  | GREENVILLE AVENUE SWITCH | LOMO ALTO | 138 | 138 | W-P | 3.74 | 0 | 1 | 636 MCM 26/7 | 0 | 0 | 0 | 0 | 0 | 0 | 0 | 0 | 0 | 0 | 0 | 0 | 0 | 0 | 0 | 0 | 0 | 0 | 0 | 0 | 0 | 0 | 0 | 12 | 0
NO |  | 282 | 2016 | 10 | 27 | 27 |  | GRESHAM ROAD SWITCH | NACOGDOCHES | 138 | 138 | C-P | 21.56 | 0 | 1 |  | 0 | 0 | 0 | 0 | 0 | 0 | 0 | 0 | 0 | 0 | 0 | 0 | 0 | 0 | 0 | 0 | 0 | 0 | 0 | 0 | 0 | 0 | 0 | 12 | 0
NO |  | 282 | 2016 | 10 | 28 | 28 |  | GROESBECK | MEXIA | 138 | 138 | W-H-F | 22.02 | 0 | 1 |  | 0 | 0 | 0 | 0 | 0 | 0 | 0 | 0 | 0 | 0 | 0 | 0 | 0 | 0 | 0 | 0 | 0 | 0 | 0 | 0 | 0 | 0 | 0 | 12 | 0
NO |  | 282 | 2016 | 10 | 29 | 29 |  | HACKBERRY | EULESS | 138 | 138 | S-P | 19.41 | 0 | 1 |  | 0 | 0 | 0 | 0 | 0 | 0 | 0 | 0 | 0 | 0 | 0 | 0 | 0 | 0 | 0 | 0 | 0 | 0 | 0 | 0 | 0 | 0 | 0 | 12 | 0
NO |  | 282 | 2016 | 10 | 30 | 30 |  | HACKBERRY | LIGGETT SWITCH | 138 | 138 | S-P | 8.47 | 0 | 1 |  | 0 | 0 | 0 | 0 | 0 | 0 | 0 | 0 | 0 | 0 | 0 | 0 | 0 | 0 | 0 | 0 | 0 | 0 | 0 | 0 | 0 | 0 | 0 | 12 | 0
NO |  | 282 | 2016 | 10 | 31 | 31 |  | HANDLEY SWITCH 138 | EVERMAN SWITCH | 138 | 138 | S-P | 0 | 12.01 | 1 | 795 ACSR | 0 | 0 | 0 | 0 | 0 | 0 | 0 | 0 | 0 | 0 | 0 | 0 | 0 | 0 | 0 | 0 | 0 | 0 | 0 | 0 | 0 | 0 | 0 | 12 | 0
NO |  | 282 | 2016 | 10 | 32 | 32 |  | HANDLEY SWITCH 138 | SHERRY SWITCH | 138 | 138 | S-T | 0 | 9.03 | 1 | 1798 ACAR | 0 | 0 | 0 | 0 | 0 | 0 | 0 | 0 | 0 | 0 | 0 | 0 | 0 | 0 | 0 | 0 | 0 | 0 | 0 | 0 | 0 | 0 | 0 | 12 | 0
NO |  | 282 | 2016 | 10 | 33 | 33 |  | HANDLEY SWITCH 138 | SAGINAW | 138 | 138 | S-T | 0 | 16.1 | 1 | 1798 MCM ACAR | 0 | 0 | 0 | 0 | 0 | 0 | 0 | 0 | 0 | 0 | 0 | 0 | 0 | 0 | 0 | 0 | 0 | 0 | 0 | 0 | 0 | 0 | 0 | 12 | 0
NO |  | 282 | 2016 | 10 | 34 | 34 |  | HANDLEY SWITCH 138 | SAGINAW BKR | 138 | 138 | S-T | 25.72 | 0 | 1 |  | 0 | 0 | 0 | 0 | 0 | 0 | 0 | 0 | 0 | 0 | 0 | 0 | 0 | 0 | 0 | 0 | 0 | 0 | 0 | 0 | 0 | 0 | 0 | 12 | 0
NO |  | 282 | 2016 | 10 | 35 | 35 |  | HANDLEY SWITCH 138 | EVERMAN SWITCH | 138 | 138 | S-P | 20.99 | 0 | 1 | 336 ACSR | 0 | 0 | 0 | 0 | 0 | 0 | 0 | 0 | 0 | 0 | 0 | 0 | 0 | 0 | 0 | 0 | 0 | 0 | 0 | 0 | 0 | 0 | 0 | 12 | 0
NO |  | 282 | 2016 | 11 | 1 | 1 |  | HANDLEY SWITCH 138 | LIGGETT SWITCH | 138 | 138 | S-T | 0 | 23.98 | 1 | 795 ACSR | 0 | 0 | 0 | 0 | 0 | 0 | 0 | 0 | 0 | 0 | 0 | 0 | 0 | 0 | 0 | 0 | 0 | 0 | 0 | 0 | 0 | 0 | 0 | 12 | 0
NO |  | 282 | 2016 | 11 | 2 | 2 |  | HANDLEY SWITCH 138 | SHERRY SWITCH | 138 | 138 | S-T | 10.92 | 0 | 1 | 1798 ACAR | 0 | 0 | 0 | 0 | 0 | 0 | 0 | 0 | 0 | 0 | 0 | 0 | 0 | 0 | 0 | 0 | 0 | 0 | 0 | 0 | 0 | 0 | 0 | 12 | 0
NO |  | 282 | 2016 | 11 | 3 | 3 |  | HANDLEY SWITCH 138 | EPDC | 138 | 138 | S-P | 7.67 | 0 | 1 |  | 0 | 0 | 0 | 0 | 0 | 0 | 0 | 0 | 0 | 0 | 0 | 0 | 0 | 0 | 0 | 0 | 0 | 0 | 0 | 0 | 0 | 0 | 0 | 12 | 0
NO |  | 282 | 2016 | 11 | 4 | 4 |  | HANDLEY SWITCH 138 | EXECUTIVE PARKWAY | 138 | 138 | S-T | 22.49 | 0 | 1 |  | 0 | 0 | 0 | 0 | 0 | 0 | 0 | 0 | 0 | 0 | 0 | 0 | 0 | 0 | 0 | 0 | 0 | 0 | 0 | 0 | 0 | 0 | 0 | 12 | 0
NO |  | 282 | 2016 | 11 | 5 | 5 |  | HANDLEY SWITCH 138 | HEMPHILL | 138 | 138 | S-P | 0 | 7.52 | 1 | 1534 ACSR | 0 | 0 | 0 | 0 | 0 | 0 | 0 | 0 | 0 | 0 | 0 | 0 | 0 | 0 | 0 | 0 | 0 | 0 | 0 | 0 | 0 | 0 | 0 | 12 | 0
NO |  | 282 | 2016 | 11 | 6 | 6 |  | HEMPHILL | EPDC | 138 | 138 | S-P | 1.02 | 0 | 1 |  | 0 | 0 | 0 | 0 | 0 | 0 | 0 | 0 | 0 | 0 | 0 | 0 | 0 | 0 | 0 | 0 | 0 | 0 | 0 | 0 | 0 | 0 | 0 | 12 | 0
NO |  | 282 | 2016 | 11 | 7 | 7 |  | HERTY NORTH SWITCH | DIBOLL SOUTHERN PINE | 138 | 138 | W-P | 26.87 | 0 | 1 | 795 MCM ACSR | 0 | 0 | 0 | 0 | 0 | 0 | 0 | 0 | 0 | 0 | 0 | 0 | 0 | 0 | 0 | 0 | 0 | 0 | 0 | 0 | 0 | 0 | 0 | 12 | 0
NO |  | 282 | 2016 | 11 | 8 | 8 |  | HERTY NORTH SWITCH | HUNTINGTON CSW | 138 | 138 | W-H-F | 14.42 | 0 | 1 | 795 MCM ACSR | 0 | 0 | 0 | 0 | 0 | 0 | 0 | 0 | 0 | 0 | 0 | 0 | 0 | 0 | 0 | 0 | 0 | 0 | 0 | 0 | 0 | 0 | 0 | 12 | 0
NO |  | 282 | 2016 | 11 | 9 | 9 |  | HICKS SWITCH | ELIZABETH CREEK | 138 | 138 | S-P | 18.73 | 0 | 1 | 1926.9 ACSS | 0 | 0 | 0 | 0 | 0 | 0 | 0 | 0 | 0 | 0 | 0 | 0 | 0 | 0 | 0 | 0 | 0 | 0 | 0 | 0 | 0 | 0 | 0 | 12 | 0
NO |  | 282 | 2016 | 11 | 10 | 10 |  | HICKS SWITCH | ELIZABETH CREEK | 138 | 138 | S-P | 0 | 18.73 | 1 | 1926.9 ACSS | 0 | 0 | 0 | 0 | 0 | 0 | 0 | 0 | 0 | 0 | 0 | 0 | 0 | 0 | 0 | 0 | 0 | 0 | 0 | 0 | 0 | 0 | 0 | 12 | 0
NO |  | 282 | 2016 | 11 | 11 | 11 |  | HICKS SWITCH | SAGINAW | 138 | 138 | S-T | 12.44 | 0 | 1 | 1926.9 ACSS | 0 | 0 | 0 | 0 | 0 | 0 | 0 | 0 | 0 | 0 | 0 | 0 | 0 | 0 | 0 | 0 | 0 | 0 | 0 | 0 | 0 | 0 | 0 | 12 | 0
NO |  | 282 | 2016 | 11 | 12 | 12 |  | HILLSBORO | CLEBURNE SWITCH | 138 | 138 | W-H-F | 39.27 | 0 | 1 | 636 MCM ACSR | 0 | 0 | 0 | 0 | 0 | 0 | 0 | 0 | 0 | 0 | 0 | 0 | 0 | 0 | 0 | 0 | 0 | 0 | 0 | 0 | 0 | 0 | 0 | 12 | 0
NO |  | 282 | 2016 | 11 | 13 | 13 |  | HILLSBORO | NAVARRO | 138 | 138 | W-H-F | 51.74 | 0 | 1 | 4/0 ACSR 6/1 | 0 | 0 | 0 | 0 | 0 | 0 | 0 | 0 | 0 | 0 | 0 | 0 | 0 | 0 | 0 | 0 | 0 | 0 | 0 | 0 | 0 | 0 | 0 | 12 | 0
NO |  | 282 | 2016 | 11 | 14 | 14 |  | HILLSBORO | WHITNEY | 138 | 138 | C-P | 17.48 | 0 | 1 | 1590 MCM ACSR | 0 | 0 | 0 | 0 | 0 | 0 | 0 | 0 | 0 | 0 | 0 | 0 | 0 | 0 | 0 | 0 | 0 | 0 | 0 | 0 | 0 | 0 | 0 | 12 | 0
NO |  | 282 | 2016 | 11 | 15 | 15 |  | HILLTOP SWITCH | LAGUNA | 138 | 138 | S-P | 3.74 | 0 | 1 | 1590 ACSR | 0 | 0 | 0 | 0 | 0 | 0 | 0 | 0 | 0 | 0 | 0 | 0 | 0 | 0 | 0 | 0 | 0 | 0 | 0 | 0 | 0 | 0 | 0 | 12 | 0
NO |  | 282 | 2016 | 11 | 16 | 16 |  | HOLT SWITCH | ANDREWS NORTH | 138 | 138 | W-H-F | 33.31 | 0 | 1 |  | 0 | 0 | 0 | 0 | 0 | 0 | 0 | 0 | 0 | 0 | 0 | 0 | 0 | 0 | 0 | 0 | 0 | 0 | 0 | 0 | 0 | 0 | 0 | 12 | 0
NO |  | 282 | 2016 | 11 | 17 | 17 |  | HOLT SWITCH | ODESSA NORTH | 138 | 138 | S-P | 26.57 | 0 | 1 | 959 ACSS | 0 | 0 | 0 | 0 | 0 | 0 | 0 | 0 | 0 | 0 | 0 | 0 | 0 | 0 | 0 | 0 | 0 | 0 | 0 | 0 | 0 | 0 | 0 | 12 | 0
NO |  | 282 | 2016 | 11 | 18 | 18 |  | INDUSTRIAL | WEST NETWORK CSW | 138 | 138 | S-T | 1.36 | 0 | 1 |  | 0 | 0 | 0 | 0 | 0 | 0 | 0 | 0 | 0 | 0 | 0 | 0 | 0 | 0 | 0 | 0 | 0 | 0 | 0 | 0 | 0 | 0 | 0 | 12 | 0
NO |  | 282 | 2016 | 11 | 19 | 19 |  | INDUSTRIAL | WALL STREET | 138 | 138 | S-T | 0.43 | 0 | 1 |  | 0 | 0 | 0 | 0 | 0 | 0 | 0 | 0 | 0 | 0 | 0 | 0 | 0 | 0 | 0 | 0 | 0 | 0 | 0 | 0 | 0 | 0 | 0 | 12 | 0
NO |  | 282 | 2016 | 11 | 20 | 20 |  | INDUSTRIAL | SARGENT ROAD | 138 | 138 | S-T | 0 | 3.04 | 1 | 1431 MCM ACSR | 0 | 0 | 0 | 0 | 0 | 0 | 0 | 0 | 0 | 0 | 0 | 0 | 0 | 0 | 0 | 0 | 0 | 0 | 0 | 0 | 0 | 0 | 0 | 12 | 0
NO |  | 282 | 2016 | 11 | 21 | 21 |  | INDUSTRIAL | SARGENT ROAD | 138 | 138 | S-T | 3.01 | 0 | 1 | 1431 MCM ACSR | 0 | 0 | 0 | 0 | 0 | 0 | 0 | 0 | 0 | 0 | 0 | 0 | 0 | 0 | 0 | 0 | 0 | 0 | 0 | 0 | 0 | 0 | 0 | 12 | 0
NO |  | 282 | 2016 | 11 | 22 | 22 |  | JEWETT | FAIRFIELD WEST | 138 | 138 | S-P | 26.86 | 0 | 1 | 4/0 ACSR 6/1 | 0 | 0 | 0 | 0 | 0 | 0 | 0 | 0 | 0 | 0 | 0 | 0 | 0 | 0 | 0 | 0 | 0 | 0 | 0 | 0 | 0 | 0 | 0 | 12 | 0
NO |  | 282 | 2016 | 11 | 23 | 23 |  | JEWETT | PALESTINE SOUTH | 138 | 138 | W-H-F | 43.85 | 0 | 1 | 795 MCM ACSR | 0 | 0 | 0 | 0 | 0 | 0 | 0 | 0 | 0 | 0 | 0 | 0 | 0 | 0 | 0 | 0 | 0 | 0 | 0 | 0 | 0 | 0 | 0 | 12 | 0
NO |  | 282 | 2016 | 11 | 24 | 24 |  | JEWETT | LUFKIN SWITCH | 138 | 138 | W-H-F | 91.36 | 0 | 1 | 795 MCM ACSR | 0 | 0 | 0 | 0 | 0 | 0 | 0 | 0 | 0 | 0 | 0 | 0 | 0 | 0 | 0 | 0 | 0 | 0 | 0 | 0 | 0 | 0 | 0 | 12 | 0
NO |  | 282 | 2016 | 11 | 25 | 25 |  | KILLEEN SWITCH | KILLEEN CLARKE RD | 138 | 138 | S-P | 12.75 | 0 | 1 | 795 ACSR | 0 | 0 | 0 | 0 | 0 | 0 | 0 | 0 | 0 | 0 | 0 | 0 | 0 | 0 | 0 | 0 | 0 | 0 | 0 | 0 | 0 | 0 | 0 | 12 | 0
NO |  | 282 | 2016 | 11 | 26 | 26 |  | KILLEEN SWITCH | KILLEEN FORT HOOD | 138 | 138 | S-P | 0 | 11.73 | 1 | 795 MCM ACSR | 0 | 0 | 0 | 0 | 0 | 0 | 0 | 0 | 0 | 0 | 0 | 0 | 0 | 0 | 0 | 0 | 0 | 0 | 0 | 0 | 0 | 0 | 0 | 12 | 0
NO |  | 282 | 2016 | 11 | 27 | 27 |  | KIRKLAND PARK | COIT ROAD | 138 | 138 | S-P | 1.75 | 0 | 1 | 795 ACSR | 0 | 0 | 0 | 0 | 0 | 0 | 0 | 0 | 0 | 0 | 0 | 0 | 0 | 0 | 0 | 0 | 0 | 0 | 0 | 0 | 0 | 0 | 0 | 12 | 0
NO |  | 282 | 2016 | 11 | 28 | 28 |  | KIRKLAND PARK | TI - DALLAS | 138 | 138 | S-P | 6.12 | 0 | 1 | 795 ACSR | 0 | 0 | 0 | 0 | 0 | 0 | 0 | 0 | 0 | 0 | 0 | 0 | 0 | 0 | 0 | 0 | 0 | 0 | 0 | 0 | 0 | 0 | 0 | 12 | 0
NO |  | 282 | 2016 | 11 | 29 | 29 |  | KIRKLAND PARK | NORTHHAVEN SWITCH | 138 | 138 | S-P | 5.71 | 0 | 1 | 2-1033 ACSR | 0 | 0 | 0 | 0 | 0 | 0 | 0 | 0 | 0 | 0 | 0 | 0 | 0 | 0 | 0 | 0 | 0 | 0 | 0 | 0 | 0 | 0 | 0 | 12 | 0
NO |  | 282 | 2016 | 11 | 30 | 30 |  | KIRKLAND PARK | NORTHHAVEN SWITCH | 138 | 138 | S-P | 0 | 5.7 | 1 | 2-1033 ACSR | 0 | 0 | 0 | 0 | 0 | 0 | 0 | 0 | 0 | 0 | 0 | 0 | 0 | 0 | 0 | 0 | 0 | 0 | 0 | 0 | 0 | 0 | 0 | 12 | 0
NO |  | 282 | 2016 | 11 | 31 | 31 |  | KILLEEN SWITCH | COPPERAS COVE LCRA | 138 | 138 | C-P | 0 | 22.02 | 1 | 1590 KCMIL ACSR | 0 | 0 | 0 | 0 | 0 | 0 | 0 | 0 | 0 | 0 | 0 | 0 | 0 | 0 | 0 | 0 | 0 | 0 | 0 | 0 | 0 | 0 | 0 | 12 | 0
NO |  | 282 | 2016 | 11 | 32 | 32 |  | KRUM TAP 138KV SWITCH | SPRING | 138 | 138 | W-H-F | 18.96 | 0 | 1 |  | 0 | 0 | 0 | 0 | 0 | 0 | 0 | 0 | 0 | 0 | 0 | 0 | 0 | 0 | 0 | 0 | 0 | 0 | 0 | 0 | 0 | 0 | 0 | 12 | 0
NO |  | 282 | 2016 | 11 | 33 | 33 |  | LAKE CREEK | TEMPLE PECAN CREEK | 138 | 138 | S-P | 28.63 | 0 | 1 | 636 MCM ACSR | 0 | 0 | 0 | 0 | 0 | 0 | 0 | 0 | 0 | 0 | 0 | 0 | 0 | 0 | 0 | 0 | 0 | 0 | 0 | 0 | 0 | 0 | 0 | 12 | 0
NO |  | 282 | 2016 | 11 | 34 | 34 |  | TEMPLE PECAN CREEK | TEMPLE SWITCH | 138 | 138 | S-P | 4.52 | 0 | 1 | 1590 MCM ACSR | 0 | 0 | 0 | 0 | 0 | 0 | 0 | 0 | 0 | 0 | 0 | 0 | 0 | 0 | 0 | 0 | 0 | 0 | 0 | 0 | 0 | 0 | 0 | 12 | 0
NO |  | 282 | 2016 | 11 | 35 | 35 |  | LAKE CREEK SWITCH | ELM MOTT | 138 | 138 | W-H-F | 21.73 | 0 | 1 | 2-636 MCM ACSR | 0 | 0 | 0 | 0 | 0 | 0 | 0 | 0 | 0 | 0 | 0 | 0 | 0 | 0 | 0 | 0 | 0 | 0 | 0 | 0 | 0 | 0 | 0 | 12 | 0
NO |  | 282 | 2016 | 12 | 1 | 1 |  | LAKE CREEK | WACO EAST | 138 | 138 | W-H-F | 10.89 | 0 | 1 | 2-636 MCM ACSR | 0 | 0 | 0 | 0 | 0 | 0 | 0 | 0 | 0 | 0 | 0 | 0 | 0 | 0 | 0 | 0 | 0 | 0 | 0 | 0 | 0 | 0 | 0 | 12 | 0
NO |  | 282 | 2016 | 12 | 2 | 2 |  | LAKE CREEK | WACO WEST | 138 | 138 | W-H-F | 17.67 | 0 | 1 |  | 0 | 0 | 0 | 0 | 0 | 0 | 0 | 0 | 0 | 0 | 0 | 0 | 0 | 0 | 0 | 0 | 0 | 0 | 0 | 0 | 0 | 0 | 0 | 12 | 0
NO |  | 282 | 2016 | 12 | 3 | 3 |  | LAKE CREEK SWITCH | JEWETT | 138 | 138 | W-H-F | 0 | 54.17 | 1 | 636 MCM ACSR | 0 | 0 | 0 | 0 | 0 | 0 | 0 | 0 | 0 | 0 | 0 | 0 | 0 | 0 | 0 | 0 | 0 | 0 | 0 | 0 | 0 | 0 | 0 | 12 | 0
NO |  | 282 | 2016 | 12 | 4 | 4 |  | LAKE HUBBARD SWITCH | PRAIRIE CREEK SWITCH | 138 | 138 | S-T | 12.3 | 0 | 1 |  | 0 | 0 | 0 | 0 | 0 | 0 | 0 | 0 | 0 | 0 | 0 | 0 | 0 | 0 | 0 | 0 | 0 | 0 | 0 | 0 | 0 | 0 | 0 | 12 | 0
NO |  | 282 | 2016 | 12 | 5 | 5 |  | LAKE HUBBARD SWITCH | CENTERVILLE ROAD | 138 | 138 | S-T | 6.85 | 0 | 1 |  | 0 | 0 | 0 | 0 | 0 | 0 | 0 | 0 | 0 | 0 | 0 | 0 | 0 | 0 | 0 | 0 | 0 | 0 | 0 | 0 | 0 | 0 | 0 | 12 | 0
NO |  | 282 | 2016 | 12 | 6 | 6 |  | LAKE HUBBARD SWITCH | CENTERVILLE ROAD | 138 | 138 | S-T | 0 | 6.87 | 1 |  | 0 | 0 | 0 | 0 | 0 | 0 | 0 | 0 | 0 | 0 | 0 | 0 | 0 | 0 | 0 | 0 | 0 | 0 | 0 | 0 | 0 | 0 | 0 | 12 | 0
NO |  | 282 | 2016 | 12 | 7 | 7 |  | LAKE HUBBARD SWITCH | FORNEY SWITCH | 138 | 138 | S-T | 9.17 | 0 | 1 |  | 0 | 0 | 0 | 0 | 0 | 0 | 0 | 0 | 0 | 0 | 0 | 0 | 0 | 0 | 0 | 0 | 0 | 0 | 0 | 0 | 0 | 0 | 0 | 12 | 0
NO |  | 282 | 2016 | 12 | 8 | 8 |  | LAKE HUBBARD SWITCH | PRAIRIE CREEK SWITCH | 138 | 138 | S-T | 0 | 8.72 | 1 |  | 0 | 0 | 0 | 0 | 0 | 0 | 0 | 0 | 0 | 0 | 0 | 0 | 0 | 0 | 0 | 0 | 0 | 0 | 0 | 0 | 0 | 0 | 0 | 12 | 0
NO |  | 282 | 2016 | 12 | 9 | 9 |  | LAKE HUBBARD SWITCH | CENTERVILLE ROAD | 138 | 138 | S-T | 0 | 6.85 | 1 |  | 0 | 0 | 0 | 0 | 0 | 0 | 0 | 0 | 0 | 0 | 0 | 0 | 0 | 0 | 0 | 0 | 0 | 0 | 0 | 0 | 0 | 0 | 0 | 12 | 0
NO |  | 282 | 2016 | 12 | 10 | 10 |  | LAKE HUBBARD SWITCH | CENTERVILLE ROAD | 138 | 138 | S-T | 6.88 | 0 | 1 | 795 MCM ACSR | 0 | 0 | 0 | 0 | 0 | 0 | 0 | 0 | 0 | 0 | 0 | 0 | 0 | 0 | 0 | 0 | 0 | 0 | 0 | 0 | 0 | 0 | 0 | 12 | 0
NO |  | 282 | 2016 | 12 | 11 | 11 |  | LEWISVILLE LAKEPOINT | LEWISVILLE SWITCH | 138 | 138 | S-T | 5.29 | 0 | 1 |  | 0 | 0 | 0 | 0 | 0 | 0 | 0 | 0 | 0 | 0 | 0 | 0 | 0 | 0 | 0 | 0 | 0 | 0 | 0 | 0 | 0 | 0 | 0 | 12 | 0
NO |  | 282 | 2016 | 12 | 12 | 12 |  | LAMESA | ANDREWS NORTH | 138 | 138 | W-H-F | 60.97 | 0 | 1 |  | 0 | 0 | 0 | 0 | 0 | 0 | 0 | 0 | 0 | 0 | 0 | 0 | 0 | 0 | 0 | 0 | 0 | 0 | 0 | 0 | 0 | 0 | 0 | 12 | 0
NO |  | 282 | 2016 | 12 | 13 | 13 |  | LEON SWITCH | PUTNAM | 138 | 138 | S-P | 8.38 | 0 | 1 |  | 0 | 0 | 0 | 0 | 0 | 0 | 0 | 0 | 0 | 0 | 0 | 0 | 0 | 0 | 0 | 0 | 0 | 0 | 0 | 0 | 0 | 0 | 0 | 12 | 0
NO |  | 282 | 2016 | 12 | 14 | 14 |  | LEON SWITCH | PUTNAM | 138 | 138 | W-H-F | 0 | 9.04 | 1 | 556 ACSR | 0 | 0 | 0 | 0 | 0 | 0 | 0 | 0 | 0 | 0 | 0 | 0 | 0 | 0 | 0 | 0 | 0 | 0 | 0 | 0 | 0 | 0 | 0 | 12 | 0
NO |  | 282 | 2016 | 12 | 15 | 15 |  | LIGGETT SWITCH | IRVING NORWOOD | 138 | 138 | S-T | 6.47 | 0 | 1 |  | 0 | 0 | 0 | 0 | 0 | 0 | 0 | 0 | 0 | 0 | 0 | 0 | 0 | 0 | 0 | 0 | 0 | 0 | 0 | 0 | 0 | 0 | 0 | 12 | 0
NO |  | 282 | 2016 | 12 | 16 | 16 |  | LIGGETT SWITCH | EXECUTIVE PARKWAY | 138 | 138 | S-P | 7.94 | 0 | 1 | 959 KCMIL | 0 | 0 | 0 | 0 | 0 | 0 | 0 | 0 | 0 | 0 | 0 | 0 | 0 | 0 | 0 | 0 | 0 | 0 | 0 | 0 | 0 | 0 | 0 | 12 | 0
NO |  | 282 | 2016 | 12 | 17 | 17 |  | LIGGETT SWITCH | EULESS | 138 | 138 | S-P | 0 | 9.18 | 1 |  | 0 | 0 | 0 | 0 | 0 | 0 | 0 | 0 | 0 | 0 | 0 | 0 | 0 | 0 | 0 | 0 | 0 | 0 | 0 | 0 | 0 | 0 | 0 | 12 | 0
NO |  | 282 | 2016 | 12 | 18 | 18 |  | LIGGETT SWITCH | EULESS | 138 | 138 | S-P | 9.23 | 0 | 1 |  | 0 | 0 | 0 | 0 | 0 | 0 | 0 | 0 | 0 | 0 | 0 | 0 | 0 | 0 | 0 | 0 | 0 | 0 | 0 | 0 | 0 | 0 | 0 | 12 | 0
NO |  | 282 | 2016 | 12 | 19 | 19 |  | LIGGETT SWITCH | IRVING NORWOOD | 138 | 138 | S-T | 0 | 8.57 | 1 | 2-1033 ACSR | 0 | 0 | 0 | 0 | 0 | 0 | 0 | 0 | 0 | 0 | 0 | 0 | 0 | 0 | 0 | 0 | 0 | 0 | 0 | 0 | 0 | 0 | 0 | 12 | 0
NO |  | 282 | 2016 | 12 | 20 | 20 |  | LIGGETT SWITCH | HACKBERRY | 138 | 138 | S-P | 13.77 | 0 | 1 | 959 KCMIL | 0 | 0 | 0 | 0 | 0 | 0 | 0 | 0 | 0 | 0 | 0 | 0 | 0 | 0 | 0 | 0 | 0 | 0 | 0 | 0 | 0 | 0 | 0 | 12 | 0
NO |  | 282 | 2016 | 12 | 21 | 21 |  | LUFKIN | NACOGDOCHES | 138 | 138 | W-H-F | 24.62 | 0 | 1 |  | 0 | 0 | 0 | 0 | 0 | 0 | 0 | 0 | 0 | 0 | 0 | 0 | 0 | 0 | 0 | 0 | 0 | 0 | 0 | 0 | 0 | 0 | 0 | 12 | 0
NO |  | 282 | 2016 | 12 | 22 | 22 |  | LUFKIN | HERTY NORTH SWITCH | 138 | 138 | W-H-F | 11.48 | 0 | 1 | 636 MCM ACSR | 0 | 0 | 0 | 0 | 0 | 0 | 0 | 0 | 0 | 0 | 0 | 0 | 0 | 0 | 0 | 0 | 0 | 0 | 0 | 0 | 0 | 0 | 0 | 12 | 0
NO |  | 282 | 2016 | 12 | 23 | 23 |  | LUFKIN SWITCH | BIOMASS | 138 | 138 | S-T | 2.12 | 0 | 1 |  | 0 | 0 | 0 | 0 | 0 | 0 | 0 | 0 | 0 | 0 | 0 | 0 | 0 | 0 | 0 | 0 | 0 | 0 | 0 | 0 | 0 | 0 | 0 | 12 | 0
NO |  | 282 | 2016 | 12 | 24 | 24 |  | LUFKIN SWITCH | LUFKIN SOUTH | 138 | 138 | W-H-F | 24.82 | 0 | 1 |  | 0 | 0 | 0 | 0 | 0 | 0 | 0 | 0 | 0 | 0 | 0 | 0 | 0 | 0 | 0 | 0 | 0 | 0 | 0 | 0 | 0 | 0 | 0 | 12 | 0
NO |  | 282 | 2016 | 12 | 25 | 25 |  | LUFKIN SWITCH | LUFKIN | 138 | 138 | S-P | 2.84 | 0 | 1 | 1033.5 MCM ACSR | 0 | 0 | 0 | 0 | 0 | 0 | 0 | 0 | 0 | 0 | 0 | 0 | 0 | 0 | 0 | 0 | 0 | 0 | 0 | 0 | 0 | 0 | 0 | 12 | 0
NO |  | 282 | 2016 | 12 | 26 | 26 |  | MCDONALD ROAD | SPRABERRY SWITCH | 138 | 138 | S-P | 53.36 | 0 | 1 |  | 0 | 0 | 0 | 0 | 0 | 0 | 0 | 0 | 0 | 0 | 0 | 0 | 0 | 0 | 0 | 0 | 0 | 0 | 0 | 0 | 0 | 0 | 0 | 12 | 0
NO |  | 282 | 2016 | 12 | 27 | 27 |  | MCDONALD ROAD | BIG SPRING SWITCH | 138 | 138 | C-P | 17.97 | 0 | 1 |  | 0 | 0 | 0 | 0 | 0 | 0 | 0 | 0 | 0 | 0 | 0 | 0 | 0 | 0 | 0 | 0 | 0 | 0 | 0 | 0 | 0 | 0 | 0 | 12 | 0
NO |  | 282 | 2016 | 12 | 28 | 28 |  | MESQUITE EAST | FORNEY SWITCH | 138 | 138 | S-T | 12.49 | 0 | 1 |  | 0 | 0 | 0 | 0 | 0 | 0 | 0 | 0 | 0 | 0 | 0 | 0 | 0 | 0 | 0 | 0 | 0 | 0 | 0 | 0 | 0 | 0 | 0 | 12 | 0
NO |  | 282 | 2016 | 12 | 29 | 29 |  | MERCERS GAP SWITCH | COMANCHE SWITCH | 138 | 138 | W-H-F | 7.85 | 0 | 1 |  | 0 | 0 | 0 | 0 | 0 | 0 | 0 | 0 | 0 | 0 | 0 | 0 | 0 | 0 | 0 | 0 | 0 | 0 | 0 | 0 | 0 | 0 | 0 | 12 | 0
NO |  | 282 | 2016 | 12 | 30 | 30 |  | MESQUITE EAST | MESQUITE WESTERN | 138 | 138 | S-P | 4.23 | 0 | 1 |  | 0 | 0 | 0 | 0 | 0 | 0 | 0 | 0 | 0 | 0 | 0 | 0 | 0 | 0 | 0 | 0 | 0 | 0 | 0 | 0 | 0 | 0 | 0 | 12 | 0
NO |  | 282 | 2016 | 12 | 31 | 31 |  | MIDLAND EAST | MIDESSA SWITCH | 138 | 138 | S-P | 18.92 | 0 | 1 | 1233.6 ACSS | 0 | 0 | 0 | 0 | 0 | 0 | 0 | 0 | 0 | 0 | 0 | 0 | 0 | 0 | 0 | 0 | 0 | 0 | 0 | 0 | 0 | 0 | 0 | 12 | 0
NO |  | 282 | 2016 | 12 | 32 | 32 |  | MIDLAND EAST | MIDLAND COUNTY | 138 | 138 | S-T | 30.97 | 0 | 1 |  | 0 | 0 | 0 | 0 | 0 | 0 | 0 | 0 | 0 | 0 | 0 | 0 | 0 | 0 | 0 | 0 | 0 | 0 | 0 | 0 | 0 | 0 | 0 | 12 | 0
NO |  | 282 | 2016 | 12 | 33 | 33 |  | MIDLAND EAST | MIDLAND COUNTY | 138 | 138 | S-T | 0 | 16.46 | 1 |  | 0 | 0 | 0 | 0 | 0 | 0 | 0 | 0 | 0 | 0 | 0 | 0 | 0 | 0 | 0 | 0 | 0 | 0 | 0 | 0 | 0 | 0 | 0 | 12 | 0
NO |  | 282 | 2016 | 12 | 34 | 34 |  | MOSS SWITCH | MIDLAND COUNTY NW | 138 | 138 | S-T | 0 | 42.09 | 1 |  | 0 | 0 | 0 | 0 | 0 | 0 | 0 | 0 | 0 | 0 | 0 | 0 | 0 | 0 | 0 | 0 | 0 | 0 | 0 | 0 | 0 | 0 | 0 | 12 | 0
NO |  | 282 | 2016 | 12 | 35 | 35 |  | MOSS SWITCH | MIDLAND COUNTY NW | 138 | 138 | S-T | 29.49 | 0 | 1 |  | 0 | 0 | 0 | 0 | 0 | 0 | 0 | 0 | 0 | 0 | 0 | 0 | 0 | 0 | 0 | 0 | 0 | 0 | 0 | 0 | 0 | 0 | 0 | 12 | 0
NO |  | 282 | 2016 | 13 | 1 | 1 |  | MIDLAND EAST | BUFFALO | 138 | 138 | C-P | 12.46 | 0 | 1 |  | 0 | 0 | 0 | 0 | 0 | 0 | 0 | 0 | 0 | 0 | 0 | 0 | 0 | 0 | 0 | 0 | 0 | 0 | 0 | 0 | 0 | 0 | 0 | 12 | 0
NO |  | 282 | 2016 | 13 | 2 | 2 |  | MINERVA | ROBERTSON | 138 | 138 | S-P | 28.9 | 0 | 1 |  | 0 | 0 | 0 | 0 | 0 | 0 | 0 | 0 | 0 | 0 | 0 | 0 | 0 | 0 | 0 | 0 | 0 | 0 | 0 | 0 | 0 | 0 | 0 | 12 | 0
NO |  | 282 | 2016 | 13 | 3 | 3 |  | MONTFORT SWITCH | ENNIS SWITCH | 138 | 138 | W-H-F | 17.5 | 0 | 1 |  | 0 | 0 | 0 | 0 | 0 | 0 | 0 | 0 | 0 | 0 | 0 | 0 | 0 | 0 | 0 | 0 | 0 | 0 | 0 | 0 | 0 | 0 | 0 | 12 | 0
NO |  | 282 | 2016 | 13 | 4 | 4 |  | MORGAN CREEK SWITCH | COSDEN | 138 | 138 | W-H-F | 32.52 | 0 | 1 | 336 CM ACSR | 0 | 0 | 0 | 0 | 0 | 0 | 0 | 0 | 0 | 0 | 0 | 0 | 0 | 0 | 0 | 0 | 0 | 0 | 0 | 0 | 0 | 0 | 0 | 12 | 0
NO |  | 282 | 2016 | 13 | 5 | 5 |  | MORGAN CREEK SWITCH | MCDONALD ROAD | 138 | 138 | W-H-F | 28.06 | 0 | 1 | 636 ACSR | 0 | 0 | 0 | 0 | 0 | 0 | 0 | 0 | 0 | 0 | 0 | 0 | 0 | 0 | 0 | 0 | 0 | 0 | 0 | 0 | 0 | 0 | 0 | 12 | 0
NO |  | 282 | 2016 | 13 | 6 | 6 |  | MORGAN CREEK SWITCH | SUN SWITCH | 138 | 138 | W-H-F | 33.9 | 0 | 1 | 636 ACSR | 0 | 0 | 0 | 0 | 0 | 0 | 0 | 0 | 0 | 0 | 0 | 0 | 0 | 0 | 0 | 0 | 0 | 0 | 0 | 0 | 0 | 0 | 0 | 12 | 0
NO |  | 282 | 2016 | 13 | 7 | 7 |  | MORGAN CREEK SWITCH | MORGAN CREEK TURBINE | 138 | 138 | S-T | 0 | 0.29 | 1 | 636 ACSR | 0 | 0 | 0 | 0 | 0 | 0 | 0 | 0 | 0 | 0 | 0 | 0 | 0 | 0 | 0 | 0 | 0 | 0 | 0 | 0 | 0 | 0 | 0 | 12 | 0
NO |  | 282 | 2016 | 13 | 8 | 8 |  | MORGAN CREEK SWITCH | MORGAN CREEK TURBINE | 138 | 138 | S-T | 0.25 | 0 | 1 |  | 0 | 0 | 0 | 0 | 0 | 0 | 0 | 0 | 0 | 0 | 0 | 0 | 0 | 0 | 0 | 0 | 0 | 0 | 0 | 0 | 0 | 0 | 0 | 12 | 0
NO |  | 282 | 2016 | 13 | 9 | 9 |  | MORRISON LANE SWITCH | NORTHHAVEN SWITCH | 138 | 138 | S-T | 6.22 | 0 | 1 |  | 0 | 0 | 0 | 0 | 0 | 0 | 0 | 0 | 0 | 0 | 0 | 0 | 0 | 0 | 0 | 0 | 0 | 0 | 0 | 0 | 0 | 0 | 0 | 12 | 0
NO |  | 282 | 2016 | 13 | 10 | 10 |  | MORRISON LANE SWITCH | NORTHHAVEN SWITCH | 138 | 138 | S-T | 0 | 6.22 | 1 | 2-1033 ACSR | 0 | 0 | 0 | 0 | 0 | 0 | 0 | 0 | 0 | 0 | 0 | 0 | 0 | 0 | 0 | 0 | 0 | 0 | 0 | 0 | 0 | 0 | 0 | 12 | 0
NO |  | 282 | 2016 | 13 | 11 | 11 |  | MOSS SWITCH | PERMIAN BASIN SWITCH | 138 | 138 | W-H-F | 32.74 | 0 | 1 |  | 0 | 0 | 0 | 0 | 0 | 0 | 0 | 0 | 0 | 0 | 0 | 0 | 0 | 0 | 0 | 0 | 0 | 0 | 0 | 0 | 0 | 0 | 0 | 12 | 0
NO |  | 282 | 2016 | 13 | 12 | 12 |  | MOSS SWITCH | HOLT SWITCH BKR 4410 AND B | 138 | 138 | W-H-F | 20.52 | 0 | 1 |  | 0 | 0 | 0 | 0 | 0 | 0 | 0 | 0 | 0 | 0 | 0 | 0 | 0 | 0 | 0 | 0 | 0 | 0 | 0 | 0 | 0 | 0 | 0 | 12 | 0
NO |  | 282 | 2016 | 13 | 13 | 13 |  | MOSS SWITCH | PERMIAN BASIN SWITCH | 138 | 138 | W-H-F | 0 | 35.35 | 1 |  | 0 | 0 | 0 | 0 | 0 | 0 | 0 | 0 | 0 | 0 | 0 | 0 | 0 | 0 | 0 | 0 | 0 | 0 | 0 | 0 | 0 | 0 | 0 | 12 | 0
NO |  | 282 | 2016 | 13 | 14 | 14 |  | MOSS SWITCH | ODESSA NORTH | 138 | 138 | S-P | 8.57 | 0 | 1 | 959 ACSS | 0 | 0 | 0 | 0 | 0 | 0 | 0 | 0 | 0 | 0 | 0 | 0 | 0 | 0 | 0 | 0 | 0 | 0 | 0 | 0 | 0 | 0 | 0 | 12 | 0
NO |  | 282 | 2016 | 13 | 15 | 15 |  | MOUNTAIN CREEK SWITCH | WESTMORELAND | 138 | 138 | S-T | 0 | 9.53 | 1 |  | 0 | 0 | 0 | 0 | 0 | 0 | 0 | 0 | 0 | 0 | 0 | 0 | 0 | 0 | 0 | 0 | 0 | 0 | 0 | 0 | 0 | 0 | 0 | 12 | 0
NO |  | 282 | 2016 | 13 | 16 | 16 |  | MOUNTAIN CREEK SWITCH | CEDAR CREST SWITCH | 138 | 138 | S-T | 16.48 | 0 | 1 |  | 0 | 0 | 0 | 0 | 0 | 0 | 0 | 0 | 0 | 0 | 0 | 0 | 0 | 0 | 0 | 0 | 0 | 0 | 0 | 0 | 0 | 0 | 0 | 12 | 0
NO |  | 282 | 2016 | 13 | 17 | 17 |  | MOUNTAIN CREEK SWITCH | WEST DALLAS | 138 | 138 | S-T | 11.09 | 0 | 1 |  | 0 | 0 | 0 | 0 | 0 | 0 | 0 | 0 | 0 | 0 | 0 | 0 | 0 | 0 | 0 | 0 | 0 | 0 | 0 | 0 | 0 | 0 | 0 | 12 | 0
NO |  | 282 | 2016 | 13 | 18 | 18 |  | MOUNTAIN CREEK SWITCH | CEDAR HILL SWITCH | 138 | 138 | S-T | 5.87 | 0 | 1 |  | 0 | 0 | 0 | 0 | 0 | 0 | 0 | 0 | 0 | 0 | 0 | 0 | 0 | 0 | 0 | 0 | 0 | 0 | 0 | 0 | 0 | 0 | 0 | 12 | 0
NO |  | 282 | 2016 | 13 | 19 | 19 |  | MOUNTAIN CREEK SWITCH | CEDAR CREST SWITCH | 138 | 138 | S-T | 0 | 12.1 | 1 |  | 0 | 0 | 0 | 0 | 0 | 0 | 0 | 0 | 0 | 0 | 0 | 0 | 0 | 0 | 0 | 0 | 0 | 0 | 0 | 0 | 0 | 0 | 0 | 12 | 0
NO |  | 282 | 2016 | 13 | 20 | 20 |  | MOUNTAIN CREEK SWITCH | WESTMORELAND | 138 | 138 | S-T | 0 | 5.75 | 1 |  | 0 | 0 | 0 | 0 | 0 | 0 | 0 | 0 | 0 | 0 | 0 | 0 | 0 | 0 | 0 | 0 | 0 | 0 | 0 | 0 | 0 | 0 | 0 | 12 | 0
NO |  | 282 | 2016 | 13 | 21 | 21 |  | MOUNTAIN CREEK SWITCH | WEST LEVEE | 138 | 138 | S-P | 12 | 0 | 1 |  | 0 | 0 | 0 | 0 | 0 | 0 | 0 | 0 | 0 | 0 | 0 | 0 | 0 | 0 | 0 | 0 | 0 | 0 | 0 | 0 | 0 | 0 | 0 | 12 | 0
NO |  | 282 | 2016 | 13 | 22 | 22 |  | MOUNTAIN CREEK SWITCH | NORWOOD 138KV SWITCH | 138 | 138 | S-T | 12.79 | 0 | 1 |  | 0 | 0 | 0 | 0 | 0 | 0 | 0 | 0 | 0 | 0 | 0 | 0 | 0 | 0 | 0 | 0 | 0 | 0 | 0 | 0 | 0 | 0 | 0 | 12 | 0
NO |  | 282 | 2016 | 13 | 23 | 23 |  | NACOGDOCHES | NACOGDOCHES NORTH | 138 | 138 | W-H-F | 10.99 | 0 | 1 |  | 0 | 0 | 0 | 0 | 0 | 0 | 0 | 0 | 0 | 0 | 0 | 0 | 0 | 0 | 0 | 0 | 0 | 0 | 0 | 0 | 0 | 0 | 0 | 12 | 0
NO |  | 282 | 2016 | 13 | 24 | 24 |  | NACOGDOCHES SE | CHIRENO | 138 | 138 | W-H-F | 16.73 | 0 | 1 | 636 MCM ACSR | 0 | 0 | 0 | 0 | 0 | 0 | 0 | 0 | 0 | 0 | 0 | 0 | 0 | 0 | 0 | 0 | 0 | 0 | 0 | 0 | 0 | 0 | 0 | 12 | 0
NO |  | 282 | 2016 | 13 | 25 | 25 |  | NACOGDOCHES SE | HERTY NORTH SWITCH | 138 | 138 | S-T | 13.46 | 0 | 1 | 336.4 MCM ACSR | 0 | 0 | 0 | 0 | 0 | 0 | 0 | 0 | 0 | 0 | 0 | 0 | 0 | 0 | 0 | 0 | 0 | 0 | 0 | 0 | 0 | 0 | 0 | 12 | 0
NO |  | 282 | 2016 | 13 | 26 | 26 |  | NAVARRO | MONTFORT SWITCH | 138 | 138 | W-H-F | 37.59 | 0 | 1 | 795 MCM ACSR | 0 | 0 | 0 | 0 | 0 | 0 | 0 | 0 | 0 | 0 | 0 | 0 | 0 | 0 | 0 | 0 | 0 | 0 | 0 | 0 | 0 | 0 | 0 | 12 | 0
NO |  | 282 | 2016 | 13 | 27 | 27 |  | NO TREES SWITCH | ANDREWS COUNTY S | 138 | 138 | W-H-F | 20.17 | 0 | 1 |  | 0 | 0 | 0 | 0 | 0 | 0 | 0 | 0 | 0 | 0 | 0 | 0 | 0 | 0 | 0 | 0 | 0 | 0 | 0 | 0 | 0 | 0 | 0 | 12 | 0
NO |  | 282 | 2016 | 13 | 28 | 28 |  | NORTH LAKE SWITCH | CARROLLTON EAST | 138 | 138 | S-T | 0 | 9.49 | 1 | 1033.5 ACSR | 0 | 0 | 0 | 0 | 0 | 0 | 0 | 0 | 0 | 0 | 0 | 0 | 0 | 0 | 0 | 0 | 0 | 0 | 0 | 0 | 0 | 0 | 0 | 12 | 0
NO |  | 282 | 2016 | 13 | 29 | 29 |  | CARROLLTON EAST SWITCH | NORTHHAVEN SWITCH | 138 | 138 | S-P | 11.17 | 0 | 1 |  | 0 | 0 | 0 | 0 | 0 | 0 | 0 | 0 | 0 | 0 | 0 | 0 | 0 | 0 | 0 | 0 | 0 | 0 | 0 | 0 | 0 | 0 | 0 | 12 | 0
NO |  | 282 | 2016 | 13 | 30 | 30 |  | NORTH LAKE SWITCH | MORRISON LANE SWITCH | 138 | 138 | S-T | 8.16 | 0 | 1 | 795 MCM ACSR | 0 | 0 | 0 | 0 | 0 | 0 | 0 | 0 | 0 | 0 | 0 | 0 | 0 | 0 | 0 | 0 | 0 | 0 | 0 | 0 | 0 | 0 | 0 | 12 | 0
NO |  | 282 | 2016 | 13 | 31 | 31 |  | NORTH LAKE SWITCH | HACKBERRY | 138 | 138 | S-T | 4.66 | 0 | 1 | 1033.5 ACSR | 0 | 0 | 0 | 0 | 0 | 0 | 0 | 0 | 0 | 0 | 0 | 0 | 0 | 0 | 0 | 0 | 0 | 0 | 0 | 0 | 0 | 0 | 0 | 12 | 0
NO |  | 282 | 2016 | 13 | 32 | 32 |  | NORTH LAKE SWITCH | CARROLLTON EAST | 138 | 138 | S-T | 8.96 | 0 | 1 |  | 0 | 0 | 0 | 0 | 0 | 0 | 0 | 0 | 0 | 0 | 0 | 0 | 0 | 0 | 0 | 0 | 0 | 0 | 0 | 0 | 0 | 0 | 0 | 12 | 0
NO |  | 282 | 2016 | 13 | 33 | 33 |  | CARROLLTON EAST SWITCH | RENNER | 138 | 138 | S-T | 13.64 | 0 | 1 |  | 0 | 0 | 0 | 0 | 0 | 0 | 0 | 0 | 0 | 0 | 0 | 0 | 0 | 0 | 0 | 0 | 0 | 0 | 0 | 0 | 0 | 0 | 0 | 12 | 0
NO |  | 282 | 2016 | 13 | 34 | 34 |  | NORTH LAKE SWITCH | MORRISON LANE SWITCH | 138 | 138 | S-T | 0 | 8.58 | 1 |  | 0 | 0 | 0 | 0 | 0 | 0 | 0 | 0 | 0 | 0 | 0 | 0 | 0 | 0 | 0 | 0 | 0 | 0 | 0 | 0 | 0 | 0 | 0 | 12 | 0
NO |  | 282 | 2016 | 13 | 35 | 35 |  | NORTH MAIN SWITCH | CALMONT SWITCH | 138 | 138 | S-P | 8.97 | 0 | 1 |  | 0 | 0 | 0 | 0 | 0 | 0 | 0 | 0 | 0 | 0 | 0 | 0 | 0 | 0 | 0 | 0 | 0 | 0 | 0 | 0 | 0 | 0 | 0 | 12 | 0
NO |  | 282 | 2016 | 14 | 1 | 1 |  | NORTH MAIN SWITCH | EPDC | 138 | 138 | S-P | 1.28 | 0 | 1 |  | 0 | 0 | 0 | 0 | 0 | 0 | 0 | 0 | 0 | 0 | 0 | 0 | 0 | 0 | 0 | 0 | 0 | 0 | 0 | 0 | 0 | 0 | 0 | 12 | 0
NO |  | 282 | 2016 | 14 | 2 | 2 |  | NORWOOD 138KV SWITCH | DENTON DRIVE SWITCH | 138 | 138 | S-P | 5.39 | 0 | 1 |  | 0 | 0 | 0 | 0 | 0 | 0 | 0 | 0 | 0 | 0 | 0 | 0 | 0 | 0 | 0 | 0 | 0 | 0 | 0 | 0 | 0 | 0 | 0 | 12 | 0
NO |  | 282 | 2016 | 14 | 3 | 3 |  | NORWOOD 138KV SWITCH | DENTON DRIVE SWITCH | 138 | 138 | S-P | 0 | 5.75 | 1 |  | 0 | 0 | 0 | 0 | 0 | 0 | 0 | 0 | 0 | 0 | 0 | 0 | 0 | 0 | 0 | 0 | 0 | 0 | 0 | 0 | 0 | 0 | 0 | 12 | 0
NO |  | 282 | 2016 | 14 | 4 | 4 |  | NORWOOD 138KV SWITCH | RECORD CROSSING | 138 | 138 | W-H-F | 3.75 | 0 | 1 |  | 0 | 0 | 0 | 0 | 0 | 0 | 0 | 0 | 0 | 0 | 0 | 0 | 0 | 0 | 0 | 0 | 0 | 0 | 0 | 0 | 0 | 0 | 0 | 12 | 0
NO |  | 282 | 2016 | 14 | 5 | 5 |  | NORWOOD 138KV SWITCH | COLLVILLE CSW 00121 | 138 | 138 | W-H-F | 7.42 | 0 | 1 |  | 0 | 0 | 0 | 0 | 0 | 0 | 0 | 0 | 0 | 0 | 0 | 0 | 0 | 0 | 0 | 0 | 0 | 0 | 0 | 0 | 0 | 0 | 0 | 12 | 0
NO |  | 282 | 2016 | 14 | 6 | 6 |  | NORWOOD 138KV SWITCH | NORWOOD | 138 | 138 | S-H-F | 0.33 | 0 | 1 |  | 0 | 0 | 0 | 0 | 0 | 0 | 0 | 0 | 0 | 0 | 0 | 0 | 0 | 0 | 0 | 0 | 0 | 0 | 0 | 0 | 0 | 0 | 0 | 12 | 0
NO |  | 282 | 2016 | 14 | 7 | 7 |  | ODESSA EHV SWITCH | REXALL | 138 | 138 | S-T | 0.67 | 0 | 1 |  | 0 | 0 | 0 | 0 | 0 | 0 | 0 | 0 | 0 | 0 | 0 | 0 | 0 | 0 | 0 | 0 | 0 | 0 | 0 | 0 | 0 | 0 | 0 | 12 | 0
NO |  | 282 | 2016 | 14 | 8 | 8 |  | ODESSA EHV SWITCH | MOSS SWITCH | 138 | 138 | S-T | 15.33 | 0 | 1 |  | 0 | 0 | 0 | 0 | 0 | 0 | 0 | 0 | 0 | 0 | 0 | 0 | 0 | 0 | 0 | 0 | 0 | 0 | 0 | 0 | 0 | 0 | 0 | 12 | 0
NO |  | 282 | 2016 | 14 | 9 | 9 |  | ODESSA EHV SWITCH | OLEFIN SWITCH | 138 | 138 | S-T | 5.88 | 0 | 1 |  | 0 | 0 | 0 | 0 | 0 | 0 | 0 | 0 | 0 | 0 | 0 | 0 | 0 | 0 | 0 | 0 | 0 | 0 | 0 | 0 | 0 | 0 | 0 | 12 | 0
NO |  | 282 | 2016 | 14 | 10 | 10 |  | ODESSA EHV SWITCH | SPRABERRY SWITCH | 138 | 138 | S-P | 23.18 | 0 | 1 | 1926.9 ACSS | 0 | 0 | 0 | 0 | 0 | 0 | 0 | 0 | 0 | 0 | 0 | 0 | 0 | 0 | 0 | 0 | 0 | 0 | 0 | 0 | 0 | 0 | 0 | 12 | 0
NO |  | 282 | 2016 | 14 | 11 | 11 |  | ODESSA NORTH | ODESSA BKR | 138 | 138 | W-H-F | 7.42 | 0 | 1 |  | 0 | 0 | 0 | 0 | 0 | 0 | 0 | 0 | 0 | 0 | 0 | 0 | 0 | 0 | 0 | 0 | 0 | 0 | 0 | 0 | 0 | 0 | 0 | 12 | 0
NO |  | 282 | 2016 | 14 | 12 | 12 |  | ODESSA BKR | ODESSA EHV SWITCH | 138 | 138 | S-P | 0 | 4.05 | 1 |  | 0 | 0 | 0 | 0 | 0 | 0 | 0 | 0 | 0 | 0 | 0 | 0 | 0 | 0 | 0 | 0 | 0 | 0 | 0 | 0 | 0 | 0 | 0 | 12 | 0
NO |  | 282 | 2016 | 14 | 13 | 13 |  | ODESSA BKR | MIDESSA SOUTH BKR | 138 | 138 | S-P | 0 | 10.3 | 1 |  | 0 | 0 | 0 | 0 | 0 | 0 | 0 | 0 | 0 | 0 | 0 | 0 | 0 | 0 | 0 | 0 | 0 | 0 | 0 | 0 | 0 | 0 | 0 | 12 | 0
NO |  | 282 | 2016 | 14 | 14 | 14 |  | ORAN | MINERAL WELLS | 138 | 138 | W-H-F | 24.83 | 0 | 1 |  | 0 | 0 | 0 | 0 | 0 | 0 | 0 | 0 | 0 | 0 | 0 | 0 | 0 | 0 | 0 | 0 | 0 | 0 | 0 | 0 | 0 | 0 | 0 | 12 | 0
NO |  | 282 | 2016 | 14 | 15 | 15 |  | PARIS SWITCH | TENASKA | 138 | 138 | W-H-F | 10.57 | 0 | 1 | 336 ACSR | 0 | 0 | 0 | 0 | 0 | 0 | 0 | 0 | 0 | 0 | 0 | 0 | 0 | 0 | 0 | 0 | 0 | 0 | 0 | 0 | 0 | 0 | 0 | 12 | 0
NO |  | 282 | 2016 | 14 | 16 | 16 |  | PARIS SWITCH | PARIS BKR | 138 | 138 | W-H-F | 2.74 | 0 | 1 |  | 0 | 0 | 0 | 0 | 0 | 0 | 0 | 0 | 0 | 0 | 0 | 0 | 0 | 0 | 0 | 0 | 0 | 0 | 0 | 0 | 0 | 0 | 0 | 12 | 0
NO |  | 282 | 2016 | 14 | 17 | 17 |  | PARKDALE SWITCH | PRAIRIE CREEK SWITCH | 138 | 138 | S-T | 6.11 | 0 | 1 |  | 0 | 0 | 0 | 0 | 0 | 0 | 0 | 0 | 0 | 0 | 0 | 0 | 0 | 0 | 0 | 0 | 0 | 0 | 0 | 0 | 0 | 0 | 0 | 12 | 0
NO |  | 282 | 2016 | 14 | 18 | 18 |  | PARKDALE SWITCH | UNDERGROUND CSW 2321 | 138 | 138 | S-P | 7.04 | 0 | 1 | 2-1431 MCM ACSR | 0 | 0 | 0 | 0 | 0 | 0 | 0 | 0 | 0 | 0 | 0 | 0 | 0 | 0 | 0 | 0 | 0 | 0 | 0 | 0 | 0 | 0 | 0 | 12 | 0
NO |  | 282 | 2016 | 14 | 19 | 19 |  | PARKDALE SWITCH | THORNTON EAST | 138 | 138 | S-P | 6.1 | 0 | 1 |  | 0 | 0 | 0 | 0 | 0 | 0 | 0 | 0 | 0 | 0 | 0 | 0 | 0 | 0 | 0 | 0 | 0 | 0 | 0 | 0 | 0 | 0 | 0 | 12 | 0
NO |  | 282 | 2016 | 14 | 20 | 20 |  | PARKDALE SWITCH | BRYAN CSW 00122 | 138 | 138 | S-T | 5.54 | 0 | 1 | 927 MCM ACSR | 0 | 0 | 0 | 0 | 0 | 0 | 0 | 0 | 0 | 0 | 0 | 0 | 0 | 0 | 0 | 0 | 0 | 0 | 0 | 0 | 0 | 0 | 0 | 12 | 0
NO |  | 282 | 2016 | 14 | 21 | 21 |  | PARKDALE SWITCH | CENTERVILLE ROAD | 138 | 138 | S-P | 8.53 | 0 | 1 |  | 0 | 0 | 0 | 0 | 0 | 0 | 0 | 0 | 0 | 0 | 0 | 0 | 0 | 0 | 0 | 0 | 0 | 0 | 0 | 0 | 0 | 0 | 0 | 12 | 0
NO |  | 282 | 2016 | 14 | 22 | 22 |  | PARKDALE SWITCH | GREENVILLE AVENUE | 138 | 138 | S-P | 6.86 | 0 | 1 |  | 0 | 0 | 0 | 0 | 0 | 0 | 0 | 0 | 0 | 0 | 0 | 0 | 0 | 0 | 0 | 0 | 0 | 0 | 0 | 0 | 0 | 0 | 0 | 12 | 0
NO |  | 282 | 2016 | 14 | 23 | 23 |  | PARKDALE SWITCH | BRYAN CSW 00121 | 138 | 138 | S-T | 6.36 | 0 | 1 |  | 0 | 0 | 0 | 0 | 0 | 0 | 0 | 0 | 0 | 0 | 0 | 0 | 0 | 0 | 0 | 0 | 0 | 0 | 0 | 0 | 0 | 0 | 0 | 12 | 0
NO |  | 282 | 2016 | 14 | 24 | 24 |  | PARKDALE SWITCH | PRAIRIE CREEK SWITCH | 138 | 138 | S-T | 0 | 6.26 | 1 | 2-1033 ACSR | 0 | 0 | 0 | 0 | 0 | 0 | 0 | 0 | 0 | 0 | 0 | 0 | 0 | 0 | 0 | 0 | 0 | 0 | 0 | 0 | 0 | 0 | 0 | 12 | 0
NO |  | 282 | 2016 | 14 | 25 | 25 |  | CEDAR CREST SWITCH | SARGENT ROAD BKR | 138 | 138 | S-P | 13.09 | 0 | 1 |  | 0 | 0 | 0 | 0 | 0 | 0 | 0 | 0 | 0 | 0 | 0 | 0 | 0 | 0 | 0 | 0 | 0 | 0 | 0 | 0 | 0 | 0 | 0 | 12 | 0
NO |  | 282 | 2016 | 14 | 26 | 26 |  | PARKDALE SWITCH | SARGENT ROAD | 138 | 138 | S-T | 0 | 5.85 | 1 | 2-1431 MCM ACSR | 0 | 0 | 0 | 0 | 0 | 0 | 0 | 0 | 0 | 0 | 0 | 0 | 0 | 0 | 0 | 0 | 0 | 0 | 0 | 0 | 0 | 0 | 0 | 12 | 0
NO |  | 282 | 2016 | 14 | 27 | 27 |  | PARKDALE SWITCH | CENTERVILLE ROAD | 138 | 138 | S-P | 0 | 8.53 | 1 |  | 0 | 0 | 0 | 0 | 0 | 0 | 0 | 0 | 0 | 0 | 0 | 0 | 0 | 0 | 0 | 0 | 0 | 0 | 0 | 0 | 0 | 0 | 0 | 12 | 0
NO |  | 282 | 2016 | 14 | 28 | 28 |  | PARKDALE SWITCH | GREENVILLE AVENUE | 138 | 138 | S-P | 0 | 7.85 | 1 | 336 ACSR | 0 | 0 | 0 | 0 | 0 | 0 | 0 | 0 | 0 | 0 | 0 | 0 | 0 | 0 | 0 | 0 | 0 | 0 | 0 | 0 | 0 | 0 | 0 | 12 | 0
NO |  | 282 | 2016 | 14 | 29 | 29 |  | PARKDALE SWITCH | HASKELL AVENUE | 138 | 138 | S-T | 1.78 | 0 | 1 |  | 0 | 0 | 0 | 0 | 0 | 0 | 0 | 0 | 0 | 0 | 0 | 0 | 0 | 0 | 0 | 0 | 0 | 0 | 0 | 0 | 0 | 0 | 0 | 12 | 0
NO |  | 282 | 2016 | 14 | 30 | 30 |  | PAYNE SWITCH | SHERMAN SOUTH | 138 | 138 | W-H-F | 5.35 | 0 | 1 | 2-1033 ACSR | 0 | 0 | 0 | 0 | 0 | 0 | 0 | 0 | 0 | 0 | 0 | 0 | 0 | 0 | 0 | 0 | 0 | 0 | 0 | 0 | 0 | 0 | 0 | 12 | 0
NO |  | 282 | 2016 | 14 | 31 | 31 |  | PAYNE SWITCH | WHITESBORO JORDAN | 138 | 138 | C-P | 24.76 | 0 | 1 |  | 0 | 0 | 0 | 0 | 0 | 0 | 0 | 0 | 0 | 0 | 0 | 0 | 0 | 0 | 0 | 0 | 0 | 0 | 0 | 0 | 0 | 0 | 0 | 12 | 0
NO |  | 282 | 2016 | 14 | 32 | 32 |  | PERMIAN BASIN SWITCH | WINK | 138 | 138 | W-H-F | 0 | 16.56 | 1 | 336 MCM ACSR | 0 | 0 | 0 | 0 | 0 | 0 | 0 | 0 | 0 | 0 | 0 | 0 | 0 | 0 | 0 | 0 | 0 | 0 | 0 | 0 | 0 | 0 | 0 | 12 | 0
NO |  | 282 | 2016 | 14 | 33 | 33 |  | PERMIAN BASIN SWITCH | WINK | 138 | 138 | W-H-F | 25.09 | 0 | 1 |  | 0 | 0 | 0 | 0 | 0 | 0 | 0 | 0 | 0 | 0 | 0 | 0 | 0 | 0 | 0 | 0 | 0 | 0 | 0 | 0 | 0 | 0 | 0 | 12 | 0
NO |  | 282 | 2016 | 14 | 34 | 34 |  | PERMIAN BASIN SWITCH | HOLT SWITCH | 138 | 138 | W-H-F | 41.03 | 0 | 1 |  | 0 | 0 | 0 | 0 | 0 | 0 | 0 | 0 | 0 | 0 | 0 | 0 | 0 | 0 | 0 | 0 | 0 | 0 | 0 | 0 | 0 | 0 | 0 | 12 | 0
NO |  | 282 | 2016 | 14 | 35 | 35 |  | PERMIAN BASIN SWITCH | YUCCA DRIVE SWITCH | 138 | 138 | W-H-F | 0.49 | 0 | 1 |  | 0 | 0 | 0 | 0 | 0 | 0 | 0 | 0 | 0 | 0 | 0 | 0 | 0 | 0 | 0 | 0 | 0 | 0 | 0 | 0 | 0 | 0 | 0 | 12 | 0
NO |  | 282 | 2016 | 15 | 1 | 1 |  | PERMIAN BASIN SWITCH | YUCCA DRIVE SWITCH | 138 | 138 | W-H-F | 0 | 0.48 | 1 |  | 0 | 0 | 0 | 0 | 0 | 0 | 0 | 0 | 0 | 0 | 0 | 0 | 0 | 0 | 0 | 0 | 0 | 0 | 0 | 0 | 0 | 0 | 0 | 12 | 0
NO |  | 282 | 2016 | 15 | 2 | 2 |  | YUCCA DRIVE SWITCH | BARSTOW NW | 138 | 138 | W-H-F | 36.07 | 0 | 1 | 1926.9 ACSS | 0 | 0 | 0 | 0 | 0 | 0 | 0 | 0 | 0 | 0 | 0 | 0 | 0 | 0 | 0 | 0 | 0 | 0 | 0 | 0 | 0 | 0 | 0 | 12 | 0
NO |  | 282 | 2016 | 15 | 3 | 3 |  | YUCCA DRIVE SWITCH | WHITING OIL | 138 | 138 | W-H-F | 3.19 | 0 | 1 | 1926.9 ACSS | 0 | 0 | 0 | 0 | 0 | 0 | 0 | 0 | 0 | 0 | 0 | 0 | 0 | 0 | 0 | 0 | 0 | 0 | 0 | 0 | 0 | 0 | 0 | 12 | 0
NO |  | 282 | 2016 | 15 | 4 | 4 |  | PLANO ARCO | RENNER SWITCH | 138 | 138 | S-T | 2.61 | 0 | 1 |  | 0 | 0 | 0 | 0 | 0 | 0 | 0 | 0 | 0 | 0 | 0 | 0 | 0 | 0 | 0 | 0 | 0 | 0 | 0 | 0 | 0 | 0 | 0 | 12 | 0
NO |  | 282 | 2016 | 15 | 5 | 5 |  | PLANO TENNYSON | RENNER SWITCH | 138 | 138 | S-P | 5.46 | 0 | 1 |  | 0 | 0 | 0 | 0 | 0 | 0 | 0 | 0 | 0 | 0 | 0 | 0 | 0 | 0 | 0 | 0 | 0 | 0 | 0 | 0 | 0 | 0 | 0 | 12 | 0
NO |  | 282 | 2016 | 15 | 6 | 6 |  | PLANO TENNYSON | CARROLLTON NW | 138 | 138 | S-P | 11.13 | 0 | 1 |  | 0 | 0 | 0 | 0 | 0 | 0 | 0 | 0 | 0 | 0 | 0 | 0 | 0 | 0 | 0 | 0 | 0 | 0 | 0 | 0 | 0 | 0 | 0 | 12 | 0
NO |  | 282 | 2016 | 15 | 7 | 7 |  | PLANO WEST | RENNER SWITCH | 138 | 138 | S-T | 4.26 | 0 | 1 |  | 0 | 0 | 0 | 0 | 0 | 0 | 0 | 0 | 0 | 0 | 0 | 0 | 0 | 0 | 0 | 0 | 0 | 0 | 0 | 0 | 0 | 0 | 0 | 12 | 0
NO |  | 282 | 2016 | 15 | 8 | 8 |  | PLANO WEST | PLANO ARCO | 138 | 138 | S-T | 1.73 | 0 | 1 |  | 0 | 0 | 0 | 0 | 0 | 0 | 0 | 0 | 0 | 0 | 0 | 0 | 0 | 0 | 0 | 0 | 0 | 0 | 0 | 0 | 0 | 0 | 0 | 12 | 0
NO |  | 282 | 2016 | 15 | 9 | 9 |  | PLANO WEST | RICHARDSON COLLINS | 138 | 138 | W-P | 8.27 | 0 | 1 |  | 0 | 0 | 0 | 0 | 0 | 0 | 0 | 0 | 0 | 0 | 0 | 0 | 0 | 0 | 0 | 0 | 0 | 0 | 0 | 0 | 0 | 0 | 0 | 12 | 0
NO |  | 282 | 2016 | 15 | 10 | 10 |  | PLANO WEST | RICHARDSON EAST | 138 | 138 | S-T | 0 | 5.61 | 1 |  | 0 | 0 | 0 | 0 | 0 | 0 | 0 | 0 | 0 | 0 | 0 | 0 | 0 | 0 | 0 | 0 | 0 | 0 | 0 | 0 | 0 | 0 | 0 | 12 | 0
NO |  | 282 | 2016 | 15 | 11 | 11 |  | PLEASANT FARMS TAP | LCRA CRANE | 138 | 138 | W-H-F | 8.36 | 0 | 1 |  | 0 | 0 | 0 | 0 | 0 | 0 | 0 | 0 | 0 | 0 | 0 | 0 | 0 | 0 | 0 | 0 | 0 | 0 | 0 | 0 | 0 | 0 | 0 | 12 | 0
NO |  | 282 | 2016 | 15 | 12 | 12 |  | PLEASANT FARMS TAP | PEGASUS CSW | 138 | 138 | S-P | 11.7 | 0 | 1 |  | 0 | 0 | 0 | 0 | 0 | 0 | 0 | 0 | 0 | 0 | 0 | 0 | 0 | 0 | 0 | 0 | 0 | 0 | 0 | 0 | 0 | 0 | 0 | 12 | 0
NO |  | 282 | 2016 | 15 | 13 | 13 |  | PLEASANT VALLEY SWITCH | WICHITA FALLS COGEN | 138 | 138 | S-T | 5.93 | 0 | 1 | 795 ACSR | 0 | 0 | 0 | 0 | 0 | 0 | 0 | 0 | 0 | 0 | 0 | 0 | 0 | 0 | 0 | 0 | 0 | 0 | 0 | 0 | 0 | 0 | 0 | 12 | 0
NO |  | 282 | 2016 | 15 | 14 | 14 |  | PLEASANT VALLEY SWITCH | CERAMIC SWT | 138 | 138 | W-H-F | 10.11 | 0 | 1 | 795 ACSR | 0 | 0 | 0 | 0 | 0 | 0 | 0 | 0 | 0 | 0 | 0 | 0 | 0 | 0 | 0 | 0 | 0 | 0 | 0 | 0 | 0 | 0 | 0 | 12 | 0
NO |  | 282 | 2016 | 15 | 15 | 15 |  | PLEASANT VALLEY SWITCH | LAKE WICHITA SWITCH | 138 | 138 | S-P | 11.26 | 0 | 1 | 795 ACSR | 0 | 0 | 0 | 0 | 0 | 0 | 0 | 0 | 0 | 0 | 0 | 0 | 0 | 0 | 0 | 0 | 0 | 0 | 0 | 0 | 0 | 0 | 0 | 12 | 0
NO |  | 282 | 2016 | 15 | 16 | 16 |  | POLECAT CREEK SWITCH | MCDONALD ROAD | 138 | 138 | W-H-F | 17.36 | 0 | 1 |  | 0 | 0 | 0 | 0 | 0 | 0 | 0 | 0 | 0 | 0 | 0 | 0 | 0 | 0 | 0 | 0 | 0 | 0 | 0 | 0 | 0 | 0 | 0 | 12 | 0
NO |  | 282 | 2016 | 15 | 17 | 17 |  | PRAIRIE CREEK SWITCH | MESQUITE WESTERN | 138 | 138 | S-P | 1.33 | 0 | 1 | 1798.3 ACAR | 0 | 0 | 0 | 0 | 0 | 0 | 0 | 0 | 0 | 0 | 0 | 0 | 0 | 0 | 0 | 0 | 0 | 0 | 0 | 0 | 0 | 0 | 0 | 12 | 0
NO |  | 282 | 2016 | 15 | 18 | 18 |  | PRAIRIE CREEK SWITCH | OATES | 138 | 138 | S-P | 9.69 | 0 | 1 |  | 0 | 0 | 0 | 0 | 0 | 0 | 0 | 0 | 0 | 0 | 0 | 0 | 0 | 0 | 0 | 0 | 0 | 0 | 0 | 0 | 0 | 0 | 0 | 12 | 0
NO |  | 282 | 2016 | 15 | 19 | 19 |  | RENNER | TI - DALLAS | 138 | 138 | S-T | 7.11 | 0 | 1 |  | 0 | 0 | 0 | 0 | 0 | 0 | 0 | 0 | 0 | 0 | 0 | 0 | 0 | 0 | 0 | 0 | 0 | 0 | 0 | 0 | 0 | 0 | 0 | 12 | 0
NO |  | 282 | 2016 | 15 | 20 | 20 |  | RENNER | TI - DALLAS | 138 | 138 | S-T | 0 | 7.04 | 1 |  | 0 | 0 | 0 | 0 | 0 | 0 | 0 | 0 | 0 | 0 | 0 | 0 | 0 | 0 | 0 | 0 | 0 | 0 | 0 | 0 | 0 | 0 | 0 | 12 | 0
NO |  | 282 | 2016 | 15 | 21 | 21 |  | RENNER | NORTHHAVEN SWITCH | 138 | 138 | S-P | 11.82 | 0 | 1 |  | 0 | 0 | 0 | 0 | 0 | 0 | 0 | 0 | 0 | 0 | 0 | 0 | 0 | 0 | 0 | 0 | 0 | 0 | 0 | 0 | 0 | 0 | 0 | 12 | 0
NO |  | 282 | 2016 | 15 | 22 | 22 |  | RICE SWITCH | WINDTHORST SWITCH | 138 | 138 | W-H-F | 21.65 | 0 | 1 |  | 0 | 0 | 0 | 0 | 0 | 0 | 0 | 0 | 0 | 0 | 0 | 0 | 0 | 0 | 0 | 0 | 0 | 0 | 0 | 0 | 0 | 0 | 0 | 12 | 0
NO |  | 282 | 2016 | 15 | 23 | 23 |  | RICHARDSON EAST | APOLLO ROAD | 138 | 138 | S-P | 2.32 | 0 | 1 |  | 0 | 0 | 0 | 0 | 0 | 0 | 0 | 0 | 0 | 0 | 0 | 0 | 0 | 0 | 0 | 0 | 0 | 0 | 0 | 0 | 0 | 0 | 0 | 12 | 0
NO |  | 282 | 2016 | 15 | 24 | 24 |  | RICHARDSON EAST | RICHARDSON COLLINS | 138 | 138 | S-P | 2.01 | 0 | 1 | 636 ACSR | 0 | 0 | 0 | 0 | 0 | 0 | 0 | 0 | 0 | 0 | 0 | 0 | 0 | 0 | 0 | 0 | 0 | 0 | 0 | 0 | 0 | 0 | 0 | 12 | 0
NO |  | 282 | 2016 | 15 | 25 | 25 |  | RIVERCREST SWITCH | MONTICELLO SES | 138 | 138 | W-H-F | 59.31 | 0 | 1 |  | 0 | 0 | 0 | 0 | 0 | 0 | 0 | 0 | 0 | 0 | 0 | 0 | 0 | 0 | 0 | 0 | 0 | 0 | 0 | 0 | 0 | 0 | 0 | 12 | 0
NO |  | 282 | 2016 | 15 | 26 | 26 |  | RIVERCREST SWITCH | PARIS SWITCH | 138 | 138 | W-H-F | 52.43 | 0 | 1 | 636 CM ACSR | 0 | 0 | 0 | 0 | 0 | 0 | 0 | 0 | 0 | 0 | 0 | 0 | 0 | 0 | 0 | 0 | 0 | 0 | 0 | 0 | 0 | 0 | 0 | 12 | 0
NO |  | 282 | 2016 | 15 | 27 | 27 |  | ROANOKE SWITCH | RHOME | 138 | 138 | S-P | 3.25 | 0 | 1 |  | 0 | 0 | 0 | 0 | 0 | 0 | 0 | 0 | 0 | 0 | 0 | 0 | 0 | 0 | 0 | 0 | 0 | 0 | 0 | 0 | 0 | 0 | 0 | 12 | 0
NO |  | 282 | 2016 | 15 | 28 | 28 |  | ROANOKE SWITCH | COPPELL | 138 | 138 | S-P | 33.06 | 0 | 1 | 636 MCM ACSR | 0 | 0 | 0 | 0 | 0 | 0 | 0 | 0 | 0 | 0 | 0 | 0 | 0 | 0 | 0 | 0 | 0 | 0 | 0 | 0 | 0 | 0 | 0 | 12 | 0
NO |  | 282 | 2016 | 15 | 29 | 29 |  | ROANOKE SWITCH | EULESS | 138 | 138 | S-P | 0 | 22.79 | 1 | 1033.5 ACSR | 0 | 0 | 0 | 0 | 0 | 0 | 0 | 0 | 0 | 0 | 0 | 0 | 0 | 0 | 0 | 0 | 0 | 0 | 0 | 0 | 0 | 0 | 0 | 12 | 0
NO |  | 282 | 2016 | 15 | 30 | 30 |  | ROUND ROCK | WELLS BRANCH | 138 | 138 | S-P | 0 | 4.29 | 1 | 336.4 MCM ACSR | 0 | 0 | 0 | 0 | 0 | 0 | 0 | 0 | 0 | 0 | 0 | 0 | 0 | 0 | 0 | 0 | 0 | 0 | 0 | 0 | 0 | 0 | 0 | 12 | 0
NO |  | 282 | 2016 | 15 | 31 | 31 |  | ROYSE SWITCH | FORNEY SWITCH | 138 | 138 | W-H-F | 17.33 | 0 | 1 |  | 0 | 0 | 0 | 0 | 0 | 0 | 0 | 0 | 0 | 0 | 0 | 0 | 0 | 0 | 0 | 0 | 0 | 0 | 0 | 0 | 0 | 0 | 0 | 12 | 0
NO |  | 282 | 2016 | 15 | 32 | 32 |  | ROYSE SWITCH | BEN DAVIS | 138 | 138 | S-T | 17.83 | 0 | 1 |  | 0 | 0 | 0 | 0 | 0 | 0 | 0 | 0 | 0 | 0 | 0 | 0 | 0 | 0 | 0 | 0 | 0 | 0 | 0 | 0 | 0 | 0 | 0 | 12 | 0
NO |  | 282 | 2016 | 15 | 33 | 33 |  | ROYSE SWITCH | PRINCETON | 138 | 138 | W-H-F | 21.12 | 0 | 1 |  | 0 | 0 | 0 | 0 | 0 | 0 | 0 | 0 | 0 | 0 | 0 | 0 | 0 | 0 | 0 | 0 | 0 | 0 | 0 | 0 | 0 | 0 | 0 | 12 | 0
NO |  | 282 | 2016 | 15 | 34 | 34 |  | ROYSE SWITCH | TERRELL SWITCH | 138 | 138 | W-H-F | 0 | 26.06 | 1 |  | 0 | 0 | 0 | 0 | 0 | 0 | 0 | 0 | 0 | 0 | 0 | 0 | 0 | 0 | 0 | 0 | 0 | 0 | 0 | 0 | 0 | 0 | 0 | 12 | 0
NO |  | 282 | 2016 | 15 | 35 | 35 |  | ROYSE SWITCH | NEVADA GP&L | 138 | 138 | S-T | 4.31 | 0 | 1 |  | 0 | 0 | 0 | 0 | 0 | 0 | 0 | 0 | 0 | 0 | 0 | 0 | 0 | 0 | 0 | 0 | 0 | 0 | 0 | 0 | 0 | 0 | 0 | 12 | 0
NO |  | 282 | 2016 | 16 | 1 | 1 |  | ROYSE SWITCH | OATES | 138 | 138 | S-P | 20.06 | 0 | 1 |  | 0 | 0 | 0 | 0 | 0 | 0 | 0 | 0 | 0 | 0 | 0 | 0 | 0 | 0 | 0 | 0 | 0 | 0 | 0 | 0 | 0 | 0 | 0 | 12 | 0
NO |  | 282 | 2016 | 16 | 2 | 2 |  | ROYSE SWITCH | RICHARDSON EAST | 138 | 138 | S-P | 29.28 | 0 | 1 |  | 0 | 0 | 0 | 0 | 0 | 0 | 0 | 0 | 0 | 0 | 0 | 0 | 0 | 0 | 0 | 0 | 0 | 0 | 0 | 0 | 0 | 0 | 0 | 12 | 0
NO |  | 282 | 2016 | 16 | 3 | 3 |  | ROYSE SWITCH | TERRELL SWITCH | 138 | 138 | S-P | 26.95 | 0 | 1 |  | 0 | 0 | 0 | 0 | 0 | 0 | 0 | 0 | 0 | 0 | 0 | 0 | 0 | 0 | 0 | 0 | 0 | 0 | 0 | 0 | 0 | 0 | 0 | 12 | 0
NO |  | 282 | 2016 | 16 | 4 | 4 |  | SAGINAW | ROANOKE SWITCH | 138 | 138 | S-P | 28.64 | 0 | 1 |  | 0 | 0 | 0 | 0 | 0 | 0 | 0 | 0 | 0 | 0 | 0 | 0 | 0 | 0 | 0 | 0 | 0 | 0 | 0 | 0 | 0 | 0 | 0 | 12 | 0
NO |  | 282 | 2016 | 16 | 5 | 5 |  | SAGINAW | EULESS BKR | 138 | 138 | S-T | 17.1 | 0 | 1 |  | 0 | 0 | 0 | 0 | 0 | 0 | 0 | 0 | 0 | 0 | 0 | 0 | 0 | 0 | 0 | 0 | 0 | 0 | 0 | 0 | 0 | 0 | 0 | 12 | 0
NO |  | 282 | 2016 | 16 | 6 | 6 |  | SAGINAW | NORTH MAIN SWITCH | 138 | 138 | S-T | 8.74 | 0 | 1 | 795 KCML ACSR | 0 | 0 | 0 | 0 | 0 | 0 | 0 | 0 | 0 | 0 | 0 | 0 | 0 | 0 | 0 | 0 | 0 | 0 | 0 | 0 | 0 | 0 | 0 | 12 | 0
NO |  | 282 | 2016 | 16 | 7 | 7 |  | SANDOW SWITCH | SANDOW SWT | 138 | 138 | S-T | 0 | 0.98 | 1 |  | 0 | 0 | 0 | 0 | 0 | 0 | 0 | 0 | 0 | 0 | 0 | 0 | 0 | 0 | 0 | 0 | 0 | 0 | 0 | 0 | 0 | 0 | 0 | 12 | 0
NO |  | 282 | 2016 | 16 | 8 | 8 |  | SANDOW SWITCH | TEMPLE SWITCH | 138 | 138 | S-P | 38 | 0 | 1 |  | 0 | 0 | 0 | 0 | 0 | 0 | 0 | 0 | 0 | 0 | 0 | 0 | 0 | 0 | 0 | 0 | 0 | 0 | 0 | 0 | 0 | 0 | 0 | 12 | 0
NO |  | 282 | 2016 | 16 | 9 | 9 |  | SANDOW SWITCH | MINERVA BKR | 138 | 138 | S-P | 16.67 | 0 | 1 |  | 0 | 0 | 0 | 0 | 0 | 0 | 0 | 0 | 0 | 0 | 0 | 0 | 0 | 0 | 0 | 0 | 0 | 0 | 0 | 0 | 0 | 0 | 0 | 12 | 0
NO |  | 282 | 2016 | 16 | 10 | 10 |  | SANDOW SWITCH | ELGIN SWITCH | 138 | 138 | C-P | 23.06 | 0 | 1 |  | 0 | 0 | 0 | 0 | 0 | 0 | 0 | 0 | 0 | 0 | 0 | 0 | 0 | 0 | 0 | 0 | 0 | 0 | 0 | 0 | 0 | 0 | 0 | 12 | 0
NO |  | 282 | 2016 | 16 | 11 | 11 |  | SANDOW SWITCH | TAYLOR BKR | 138 | 138 | C-P | 21.15 | 0 | 1 |  | 0 | 0 | 0 | 0 | 0 | 0 | 0 | 0 | 0 | 0 | 0 | 0 | 0 | 0 | 0 | 0 | 0 | 0 | 0 | 0 | 0 | 0 | 0 | 12 | 0
NO |  | 282 | 2016 | 16 | 12 | 12 |  | SANDOW SWITCH | SANDOW SES | 138 | 138 | S-P | 1.39 | 0 | 1 | 795 MCM ACSR | 0 | 0 | 0 | 0 | 0 | 0 | 0 | 0 | 0 | 0 | 0 | 0 | 0 | 0 | 0 | 0 | 0 | 0 | 0 | 0 | 0 | 0 | 0 | 12 | 0
NO |  | 282 | 2016 | 16 | 13 | 13 |  | SANDOW SWITCH | SANDOW SES | 138 | 138 | S-P | 1.31 | 0 | 1 |  | 0 | 0 | 0 | 0 | 0 | 0 | 0 | 0 | 0 | 0 | 0 | 0 | 0 | 0 | 0 | 0 | 0 | 0 | 0 | 0 | 0 | 0 | 0 | 12 | 0
NO |  | 282 | 2016 | 16 | 14 | 14 |  | SANDOW SWITCH | SANDOW SES | 138 | 138 | S-P | 0 | 1.3 | 1 |  | 0 | 0 | 0 | 0 | 0 | 0 | 0 | 0 | 0 | 0 | 0 | 0 | 0 | 0 | 0 | 0 | 0 | 0 | 0 | 0 | 0 | 0 | 0 | 12 | 0
NO |  | 282 | 2016 | 16 | 15 | 15 |  | SEAGOVILLE SWITCH | MESQUITE EAST | 138 | 138 | W-P | 11.74 | 0 | 1 |  | 0 | 0 | 0 | 0 | 0 | 0 | 0 | 0 | 0 | 0 | 0 | 0 | 0 | 0 | 0 | 0 | 0 | 0 | 0 | 0 | 0 | 0 | 0 | 12 | 0
NO |  | 282 | 2016 | 16 | 16 | 16 |  | SHAMBURGER SWITCH | TYLER NORTHWEST | 138 | 138 | W-H-F | 33.92 | 0 | 1 |  | 0 | 0 | 0 | 0 | 0 | 0 | 0 | 0 | 0 | 0 | 0 | 0 | 0 | 0 | 0 | 0 | 0 | 0 | 0 | 0 | 0 | 0 | 0 | 12 | 0
NO |  | 282 | 2016 | 16 | 17 | 17 |  | SHAMBURGER SWITCH | TYLER NORTHWEST | 138 | 138 | W-H-F | 0 | 6.25 | 1 | 795 MCM ACSR | 0 | 0 | 0 | 0 | 0 | 0 | 0 | 0 | 0 | 0 | 0 | 0 | 0 | 0 | 0 | 0 | 0 | 0 | 0 | 0 | 0 | 0 | 0 | 12 | 0
NO |  | 282 | 2016 | 16 | 18 | 18 |  | SHAMBURGER SWITCH | TYLER EAST | 138 | 138 | C-P | 6.27 | 0 | 1 | 795 MCM ACSR | 0 | 0 | 0 | 0 | 0 | 0 | 0 | 0 | 0 | 0 | 0 | 0 | 0 | 0 | 0 | 0 | 0 | 0 | 0 | 0 | 0 | 0 | 0 | 12 | 0
NO |  | 282 | 2016 | 16 | 19 | 19 |  | SHERRY SWITCH | FISH CREEK SWITCH | 138 | 138 | S-T | 5.84 | 0 | 1 | 1233 KCMIL ACSS | 0 | 0 | 0 | 0 | 0 | 0 | 0 | 0 | 0 | 0 | 0 | 0 | 0 | 0 | 0 | 0 | 0 | 0 | 0 | 0 | 0 | 0 | 0 | 12 | 0
NO |  | 282 | 2016 | 16 | 20 | 20 |  | SHERRY SWITCH | CEDAR HILL SWITCH | 138 | 138 | S-T | 12.71 | 0 | 1 |  | 0 | 0 | 0 | 0 | 0 | 0 | 0 | 0 | 0 | 0 | 0 | 0 | 0 | 0 | 0 | 0 | 0 | 0 | 0 | 0 | 0 | 0 | 0 | 12 | 0
NO |  | 282 | 2016 | 16 | 21 | 21 |  | SNYDER | SUN SWITCH | 138 | 138 | W-H-F | 14.89 | 0 | 1 | 795 ACSR | 0 | 0 | 0 | 0 | 0 | 0 | 0 | 0 | 0 | 0 | 0 | 0 | 0 | 0 | 0 | 0 | 0 | 0 | 0 | 0 | 0 | 0 | 0 | 12 | 0
NO |  | 282 | 2016 | 16 | 22 | 22 |  | SOUTH HAMPTON | CAMP WISDOM AND SWT | 138 | 138 | S-P | 2.77 | 0 | 1 |  | 0 | 0 | 0 | 0 | 0 | 0 | 0 | 0 | 0 | 0 | 0 | 0 | 0 | 0 | 0 | 0 | 0 | 0 | 0 | 0 | 0 | 0 | 0 | 12 | 0
NO |  | 282 | 2016 | 16 | 23 | 23 |  | MIDESSA SOUTH SWITCH | ODESSA | 138 | 138 | S-P | 29.18 | 0 | 1 | 1926.9 ACSS | 0 | 0 | 0 | 0 | 0 | 0 | 0 | 0 | 0 | 0 | 0 | 0 | 0 | 0 | 0 | 0 | 0 | 0 | 0 | 0 | 0 | 0 | 0 | 12 | 0
NO |  | 282 | 2016 | 16 | 24 | 24 |  | SPRABERRY SWITCH | MIDESSA SOUTH | 138 | 138 | S-P | 0 | 15.85 | 1 | 1926.9 ACSS | 0 | 0 | 0 | 0 | 0 | 0 | 0 | 0 | 0 | 0 | 0 | 0 | 0 | 0 | 0 | 0 | 0 | 0 | 0 | 0 | 0 | 0 | 0 | 12 | 0
NO |  | 282 | 2016 | 16 | 25 | 25 |  | SPRABERRY SWITCH | MIDLAND EAST | 138 | 138 | W-H-F | 18.72 | 0 | 1 |  | 0 | 0 | 0 | 0 | 0 | 0 | 0 | 0 | 0 | 0 | 0 | 0 | 0 | 0 | 0 | 0 | 0 | 0 | 0 | 0 | 0 | 0 | 0 | 12 | 0
NO |  | 282 | 2016 | 16 | 26 | 26 |  | SPRABERRY SWITCH | POLECAT SWITCH | 138 | 138 | W-H-F | 32.39 | 0 | 1 |  | 0 | 0 | 0 | 0 | 0 | 0 | 0 | 0 | 0 | 0 | 0 | 0 | 0 | 0 | 0 | 0 | 0 | 0 | 0 | 0 | 0 | 0 | 0 | 12 | 0
NO |  | 282 | 2016 | 16 | 27 | 27 |  | STEPHENVILLE | COMANCHE SWITCH | 138 | 138 | W-H-F | 37.31 | 0 | 1 |  | 0 | 0 | 0 | 0 | 0 | 0 | 0 | 0 | 0 | 0 | 0 | 0 | 0 | 0 | 0 | 0 | 0 | 0 | 0 | 0 | 0 | 0 | 0 | 12 | 0
NO |  | 282 | 2016 | 16 | 28 | 28 |  | STEPHENVILLE | FLAT CREEK SWITCH | 138 | 138 | C-P | 15.06 | 0 | 1 |  | 0 | 0 | 0 | 0 | 0 | 0 | 0 | 0 | 0 | 0 | 0 | 0 | 0 | 0 | 0 | 0 | 0 | 0 | 0 | 0 | 0 | 0 | 0 | 12 | 0
NO |  | 282 | 2016 | 16 | 29 | 29 |  | STEPHENVILLE | STEPHENVILLE SWITCH | 138 | 138 | S-T | 1.64 | 0 | 1 |  | 0 | 0 | 0 | 0 | 0 | 0 | 0 | 0 | 0 | 0 | 0 | 0 | 0 | 0 | 0 | 0 | 0 | 0 | 0 | 0 | 0 | 0 | 0 | 12 | 0
NO |  | 282 | 2016 | 16 | 30 | 30 |  | STERRETT | SARDIS SWITCH | 138 | 138 | W-H-F | 2.14 | 0 | 1 |  | 0 | 0 | 0 | 0 | 0 | 0 | 0 | 0 | 0 | 0 | 0 | 0 | 0 | 0 | 0 | 0 | 0 | 0 | 0 | 0 | 0 | 0 | 0 | 12 | 0
NO |  | 282 | 2016 | 16 | 31 | 31 |  | STRYKER CREEK SWITCH | GRESHAM ROAD SWITCH | 138 | 138 | W-H-F | 9.75 | 0 | 1 | 795 MCM ACSR | 0 | 0 | 0 | 0 | 0 | 0 | 0 | 0 | 0 | 0 | 0 | 0 | 0 | 0 | 0 | 0 | 0 | 0 | 0 | 0 | 0 | 0 | 0 | 12 | 0
NO |  | 282 | 2016 | 16 | 32 | 32 |  | STRYKER CREEK SWITCH | PALESTINE SOUTH | 138 | 138 | W-H-F | 40.54 | 0 | 1 |  | 0 | 0 | 0 | 0 | 0 | 0 | 0 | 0 | 0 | 0 | 0 | 0 | 0 | 0 | 0 | 0 | 0 | 0 | 0 | 0 | 0 | 0 | 0 | 12 | 0
NO |  | 282 | 2016 | 16 | 33 | 33 |  | STRYKER CREEK SWITCH | ELKTON | 138 | 138 | W-H-F | 38.12 | 0 | 1 |  | 0 | 0 | 0 | 0 | 0 | 0 | 0 | 0 | 0 | 0 | 0 | 0 | 0 | 0 | 0 | 0 | 0 | 0 | 0 | 0 | 0 | 0 | 0 | 12 | 0
NO |  | 282 | 2016 | 16 | 34 | 34 |  | STRYKER CREEK SWITCH | TYLER GRANDE | 138 | 138 | W-H-F | 29.03 | 0 | 1 | 336.4 MCM ACSR | 0 | 0 | 0 | 0 | 0 | 0 | 0 | 0 | 0 | 0 | 0 | 0 | 0 | 0 | 0 | 0 | 0 | 0 | 0 | 0 | 0 | 0 | 0 | 12 | 0
NO |  | 282 | 2016 | 16 | 35 | 35 |  | STRYKER CREEK SWITCH | LUFKIN BKR | 138 | 138 | W-H-F | 44.65 | 0 | 1 |  | 0 | 0 | 0 | 0 | 0 | 0 | 0 | 0 | 0 | 0 | 0 | 0 | 0 | 0 | 0 | 0 | 0 | 0 | 0 | 0 | 0 | 0 | 0 | 12 | 0
NO |  | 282 | 2016 | 17 | 1 | 1 |  | SULPHUR SPRINGS SWITCH | CANTON SWITCH | 138 | 138 | W-H-F | 62.64 | 0 | 1 |  | 0 | 0 | 0 | 0 | 0 | 0 | 0 | 0 | 0 | 0 | 0 | 0 | 0 | 0 | 0 | 0 | 0 | 0 | 0 | 0 | 0 | 0 | 0 | 12 | 0
NO |  | 282 | 2016 | 17 | 2 | 2 |  | TAYLOR | HUTTO SWITCH | 138 | 138 | C-P | 10.24 | 0 | 1 | 636 CM ACSR | 0 | 0 | 0 | 0 | 0 | 0 | 0 | 0 | 0 | 0 | 0 | 0 | 0 | 0 | 0 | 0 | 0 | 0 | 0 | 0 | 0 | 0 | 0 | 12 | 0
NO |  | 282 | 2016 | 17 | 3 | 3 |  | HUTTO SWITCH | GILLELAND CREEK | 138 | 138 | S-P | 0 | 12.4 | 1 | 795 MCM ACSR | 0 | 0 | 0 | 0 | 0 | 0 | 0 | 0 | 0 | 0 | 0 | 0 | 0 | 0 | 0 | 0 | 0 | 0 | 0 | 0 | 0 | 0 | 0 | 12 | 0
NO |  | 282 | 2016 | 17 | 4 | 4 |  | HUTTO SWITCH | GABRIEL | 138 | 138 | S-P | 20.86 | 0 | 1 | 795 MCM ACSR | 0 | 0 | 0 | 0 | 0 | 0 | 0 | 0 | 0 | 0 | 0 | 0 | 0 | 0 | 0 | 0 | 0 | 0 | 0 | 0 | 0 | 0 | 0 | 12 | 0
NO |  | 282 | 2016 | 17 | 5 | 5 |  | HUTTO SWITCH | ROUND ROCK | 138 | 138 | S-P | 8.95 | 0 | 1 |  | 0 | 0 | 0 | 0 | 0 | 0 | 0 | 0 | 0 | 0 | 0 | 0 | 0 | 0 | 0 | 0 | 0 | 0 | 0 | 0 | 0 | 0 | 0 | 12 | 0
NO |  | 282 | 2016 | 17 | 6 | 6 |  | HUTTO SWITCH | GILLELAND CREEK | 138 | 138 | S-P | 19.34 | 0 | 1 | 795 MCM ACSR | 0 | 0 | 0 | 0 | 0 | 0 | 0 | 0 | 0 | 0 | 0 | 0 | 0 | 0 | 0 | 0 | 0 | 0 | 0 | 0 | 0 | 0 | 0 | 12 | 0
NO |  | 282 | 2016 | 17 | 7 | 7 |  | TEMPLE ELM CREEK | TEMPLE PECAN CREEK | 138 | 138 | S-P | 0 | 5.1 | 1 | 1590 MCM ACSR | 0 | 0 | 0 | 0 | 0 | 0 | 0 | 0 | 0 | 0 | 0 | 0 | 0 | 0 | 0 | 0 | 0 | 0 | 0 | 0 | 0 | 0 | 0 | 12 | 0
NO |  | 282 | 2016 | 17 | 8 | 8 |  | TEMPLE ELM CREEK | TEMPLE PECAN CREEK | 138 | 138 | S-P | 5.11 | 0 | 1 | 1590 MCM ACSR | 0 | 0 | 0 | 0 | 0 | 0 | 0 | 0 | 0 | 0 | 0 | 0 | 0 | 0 | 0 | 0 | 0 | 0 | 0 | 0 | 0 | 0 | 0 | 12 | 0
NO |  | 282 | 2016 | 17 | 9 | 9 |  | TEMPLE ELM CREEK | BELTON | 138 | 138 | S-P | 0 | 9.63 | 1 | 795 MCM ACSR | 0 | 0 | 0 | 0 | 0 | 0 | 0 | 0 | 0 | 0 | 0 | 0 | 0 | 0 | 0 | 0 | 0 | 0 | 0 | 0 | 0 | 0 | 0 | 12 | 0
NO |  | 282 | 2016 | 17 | 10 | 10 |  | TEMPLE ELM CREEK | BELTON | 138 | 138 | S-P | 9.66 | 0 | 1 | 1590 MCM ACSR | 0 | 0 | 0 | 0 | 0 | 0 | 0 | 0 | 0 | 0 | 0 | 0 | 0 | 0 | 0 | 0 | 0 | 0 | 0 | 0 | 0 | 0 | 0 | 12 | 0
NO |  | 282 | 2016 | 17 | 11 | 11 |  | TEMPLE SWITCH | BELTON | 138 | 138 | W-H-F | 9.76 | 0 | 1 | 636 MCM ACSR | 0 | 0 | 0 | 0 | 0 | 0 | 0 | 0 | 0 | 0 | 0 | 0 | 0 | 0 | 0 | 0 | 0 | 0 | 0 | 0 | 0 | 0 | 0 | 12 | 0
NO |  | 282 | 2016 | 17 | 12 | 12 |  | TEMPLE SWITCH | BELL COUNTY SWITCH | 138 | 138 | S-T | 7.74 | 0 | 1 | 795 SSAC | 0 | 0 | 0 | 0 | 0 | 0 | 0 | 0 | 0 | 0 | 0 | 0 | 0 | 0 | 0 | 0 | 0 | 0 | 0 | 0 | 0 | 0 | 0 | 12 | 0
NO |  | 282 | 2016 | 17 | 13 | 13 |  | TEMPLE SWITCH | TEMPLE ELM CREEK | 138 | 138 | S-P | 5.77 | 0 | 1 |  | 0 | 0 | 0 | 0 | 0 | 0 | 0 | 0 | 0 | 0 | 0 | 0 | 0 | 0 | 0 | 0 | 0 | 0 | 0 | 0 | 0 | 0 | 0 | 12 | 0
NO |  | 282 | 2016 | 17 | 14 | 14 |  | TERRELL SWITCH | SEAGOVILLE SWITCH | 138 | 138 | W-H-F | 31.8 | 0 | 1 | 795 MCM ACSR | 0 | 0 | 0 | 0 | 0 | 0 | 0 | 0 | 0 | 0 | 0 | 0 | 0 | 0 | 0 | 0 | 0 | 0 | 0 | 0 | 0 | 0 | 0 | 12 | 0
NO |  | 282 | 2016 | 17 | 15 | 15 |  | TRINIDAD SES | LONG LAKE | 138 | 138 | W-H-F | 78.35 | 0 | 1 |  | 0 | 0 | 0 | 0 | 0 | 0 | 0 | 0 | 0 | 0 | 0 | 0 | 0 | 0 | 0 | 0 | 0 | 0 | 0 | 0 | 0 | 0 | 0 | 12 | 0
NO |  | 282 | 2016 | 17 | 16 | 16 |  | TRINIDAD SES | MONTFORT SWITCH | 138 | 138 | W-H-F | 17.96 | 0 | 1 | 4/0 ACSR 6/1 | 0 | 0 | 0 | 0 | 0 | 0 | 0 | 0 | 0 | 0 | 0 | 0 | 0 | 0 | 0 | 0 | 0 | 0 | 0 | 0 | 0 | 0 | 0 | 12 | 0
NO |  | 282 | 2016 | 17 | 17 | 17 |  | TRINIDAD SES | NAVARRO | 138 | 138 | W-H-F | 0 | 18.42 | 1 | 336.4 MCM ACSR | 0 | 0 | 0 | 0 | 0 | 0 | 0 | 0 | 0 | 0 | 0 | 0 | 0 | 0 | 0 | 0 | 0 | 0 | 0 | 0 | 0 | 0 | 0 | 12 | 0
NO |  | 282 | 2016 | 17 | 18 | 18 |  | TRINIDAD SES | KAUFMAN NORTHWEST | 138 | 138 | W-H-F | 37.97 | 0 | 1 | 336.4 MCM ACSR | 0 | 0 | 0 | 0 | 0 | 0 | 0 | 0 | 0 | 0 | 0 | 0 | 0 | 0 | 0 | 0 | 0 | 0 | 0 | 0 | 0 | 0 | 0 | 12 | 0
NO |  | 282 | 2016 | 17 | 19 | 19 |  | TRINIDAD SES | FOREST GROVE SWITCH | 138 | 138 | W-H-F | 21.8 | 0 | 1 | 1033.5 MCM ACSR | 0 | 0 | 0 | 0 | 0 | 0 | 0 | 0 | 0 | 0 | 0 | 0 | 0 | 0 | 0 | 0 | 0 | 0 | 0 | 0 | 0 | 0 | 0 | 12 | 0
NO |  | 282 | 2016 | 17 | 20 | 20 |  | TYLER EAST | TYLER GRANDE | 138 | 138 | W-P | 7.74 | 0 | 1 | 1033.5 MCM ACSR | 0 | 0 | 0 | 0 | 0 | 0 | 0 | 0 | 0 | 0 | 0 | 0 | 0 | 0 | 0 | 0 | 0 | 0 | 0 | 0 | 0 | 0 | 0 | 12 | 0
NO |  | 282 | 2016 | 17 | 21 | 21 |  | TYLER GRANDE | OVERTON CIR 04702 | 138 | 138 | W-H-F | 16.3 | 0 | 1 |  | 0 | 0 | 0 | 0 | 0 | 0 | 0 | 0 | 0 | 0 | 0 | 0 | 0 | 0 | 0 | 0 | 0 | 0 | 0 | 0 | 0 | 0 | 0 | 12 | 0
NO |  | 282 | 2016 | 17 | 22 | 22 |  | TYLER SOUTH | TYLER GRANDE | 138 | 138 | S-P | 4.38 | 0 | 1 |  | 0 | 0 | 0 | 0 | 0 | 0 | 0 | 0 | 0 | 0 | 0 | 0 | 0 | 0 | 0 | 0 | 0 | 0 | 0 | 0 | 0 | 0 | 0 | 12 | 0
NO |  | 282 | 2016 | 17 | 23 | 23 |  | VALLEY SWITCH 138 | PAYNE SWITCH | 138 | 138 | W-H-F | 29.74 | 0 | 1 | 636 MCM ACSR | 0 | 0 | 0 | 0 | 0 | 0 | 0 | 0 | 0 | 0 | 0 | 0 | 0 | 0 | 0 | 0 | 0 | 0 | 0 | 0 | 0 | 0 | 0 | 12 | 0
NO |  | 282 | 2016 | 17 | 24 | 24 |  | VALLEY SWITCH 138 | PAYNE SWITCH | 138 | 138 | C-P | 0 | 15.99 | 1 | 795 MCM ACSR | 0 | 0 | 0 | 0 | 0 | 0 | 0 | 0 | 0 | 0 | 0 | 0 | 0 | 0 | 0 | 0 | 0 | 0 | 0 | 0 | 0 | 0 | 0 | 12 | 0
NO |  | 282 | 2016 | 17 | 25 | 25 |  | VALLEY SWITCH 138 | PARIS SWITCH | 138 | 138 | W-H-F | 0 | 46.35 | 1 | 795 MCM ACSR | 0 | 0 | 0 | 0 | 0 | 0 | 0 | 0 | 0 | 0 | 0 | 0 | 0 | 0 | 0 | 0 | 0 | 0 | 0 | 0 | 0 | 0 | 0 | 12 | 0
NO |  | 282 | 2016 | 17 | 26 | 26 |  | VALLEY SWITCH 138 | PAYNE SWITCH | 138 | 138 | W-H-F | 0 | 52.71 | 1 | 795 MCM ACSR | 0 | 0 | 0 | 0 | 0 | 0 | 0 | 0 | 0 | 0 | 0 | 0 | 0 | 0 | 0 | 0 | 0 | 0 | 0 | 0 | 0 | 0 | 0 | 12 | 0
NO |  | 282 | 2016 | 17 | 27 | 27 |  | VALLEY SWITCH 138 | PAYNE SWITCH | 138 | 138 | S-T | 0 | 16.31 | 1 | 795 MCM ACSR | 0 | 0 | 0 | 0 | 0 | 0 | 0 | 0 | 0 | 0 | 0 | 0 | 0 | 0 | 0 | 0 | 0 | 0 | 0 | 0 | 0 | 0 | 0 | 12 | 0
NO |  | 282 | 2016 | 17 | 28 | 28 |  | VALLEY SWITCH 138 | COMMERCE SWITCH | 138 | 138 | W-H-F | 48.48 | 0 | 1 |  | 0 | 0 | 0 | 0 | 0 | 0 | 0 | 0 | 0 | 0 | 0 | 0 | 0 | 0 | 0 | 0 | 0 | 0 | 0 | 0 | 0 | 0 | 0 | 12 | 0
NO |  | 282 | 2016 | 17 | 29 | 29 |  | VENUS SWITCH | COTTONWOOD CREEK | 138 | 138 | S-T | 0 | 2.51 | 1 |  | 0 | 0 | 0 | 0 | 0 | 0 | 0 | 0 | 0 | 0 | 0 | 0 | 0 | 0 | 0 | 0 | 0 | 0 | 0 | 0 | 0 | 0 | 0 | 12 | 0
NO |  | 282 | 2016 | 17 | 30 | 30 |  | VENUS SWITCH | SARDIS SWITCH | 138 | 138 | W-H-F | 13.99 | 0 | 1 | 2-795 MCM ACSR | 0 | 0 | 0 | 0 | 0 | 0 | 0 | 0 | 0 | 0 | 0 | 0 | 0 | 0 | 0 | 0 | 0 | 0 | 0 | 0 | 0 | 0 | 0 | 12 | 0
NO |  | 282 | 2016 | 17 | 31 | 31 |  | VENUS SWITCH | COTTONWOOD CREEK SWT 942- | 138 | 138 | S-T | 2.51 | 0 | 1 |  | 0 | 0 | 0 | 0 | 0 | 0 | 0 | 0 | 0 | 0 | 0 | 0 | 0 | 0 | 0 | 0 | 0 | 0 | 0 | 0 | 0 | 0 | 0 | 12 | 0
NO |  | 282 | 2016 | 17 | 32 | 32 |  | VENUS SWITCH | CLEBURNE SWITCH | 138 | 138 | S-T | 20.04 | 0 | 1 | 2-795 MCM ACSR | 0 | 0 | 0 | 0 | 0 | 0 | 0 | 0 | 0 | 0 | 0 | 0 | 0 | 0 | 0 | 0 | 0 | 0 | 0 | 0 | 0 | 0 | 0 | 12 | 0
NO |  | 282 | 2016 | 17 | 33 | 33 |  | WACO EAST | WACO WEST | 138 | 138 | W-H-F | 14.4 | 0 | 1 |  | 0 | 0 | 0 | 0 | 0 | 0 | 0 | 0 | 0 | 0 | 0 | 0 | 0 | 0 | 0 | 0 | 0 | 0 | 0 | 0 | 0 | 0 | 0 | 12 | 0
NO |  | 282 | 2016 | 17 | 34 | 34 |  | WACO EAST | WACO WEST | 138 | 138 | S-P | 0 | 13.69 | 1 | 795 MCM ACSR | 0 | 0 | 0 | 0 | 0 | 0 | 0 | 0 | 0 | 0 | 0 | 0 | 0 | 0 | 0 | 0 | 0 | 0 | 0 | 0 | 0 | 0 | 0 | 12 | 0
NO |  | 282 | 2016 | 17 | 35 | 35 |  | WACO WEST | ELM MOTT | 138 | 138 | S-T | 21.99 | 0 | 1 | 795 MCM ACSR | 0 | 0 | 0 | 0 | 0 | 0 | 0 | 0 | 0 | 0 | 0 | 0 | 0 | 0 | 0 | 0 | 0 | 0 | 0 | 0 | 0 | 0 | 0 | 12 | 0
NO |  | 282 | 2016 | 18 | 1 | 1 |  | WACO WEST | TEMPLE ELM CREEK | 138 | 138 | W-H-F | 38.45 | 0 | 1 | 795 MCM ACSR | 0 | 0 | 0 | 0 | 0 | 0 | 0 | 0 | 0 | 0 | 0 | 0 | 0 | 0 | 0 | 0 | 0 | 0 | 0 | 0 | 0 | 0 | 0 | 12 | 0
NO |  | 282 | 2016 | 18 | 2 | 2 |  | WATERMILL | CEDAR HILL | 138 | 138 | S-T | 15.21 | 0 | 1 | 795 MCM ACSR | 0 | 0 | 0 | 0 | 0 | 0 | 0 | 0 | 0 | 0 | 0 | 0 | 0 | 0 | 0 | 0 | 0 | 0 | 0 | 0 | 0 | 0 | 0 | 12 | 0
NO |  | 282 | 2016 | 18 | 3 | 3 |  | WATERMILL | CEDAR CREST SWITCH | 138 | 138 | S-T | 14.78 | 0 | 1 |  | 0 | 0 | 0 | 0 | 0 | 0 | 0 | 0 | 0 | 0 | 0 | 0 | 0 | 0 | 0 | 0 | 0 | 0 | 0 | 0 | 0 | 0 | 0 | 12 | 0
NO |  | 282 | 2016 | 18 | 4 | 4 |  | WATERMILL | SEAGOVILLE SWITCH | 138 | 138 | W-H-F | 21.1 | 0 | 1 |  | 0 | 0 | 0 | 0 | 0 | 0 | 0 | 0 | 0 | 0 | 0 | 0 | 0 | 0 | 0 | 0 | 0 | 0 | 0 | 0 | 0 | 0 | 0 | 12 | 0
NO |  | 282 | 2016 | 18 | 5 | 5 |  | WATERMILL | CAMP WISDOM | 138 | 138 | S-T | 18.15 | 0 | 1 |  | 0 | 0 | 0 | 0 | 0 | 0 | 0 | 0 | 0 | 0 | 0 | 0 | 0 | 0 | 0 | 0 | 0 | 0 | 0 | 0 | 0 | 0 | 0 | 12 | 0
NO |  | 282 | 2016 | 18 | 6 | 6 |  | WATERMILL | PARKDALE SWITCH | 138 | 138 | S-P | 30.43 | 0 | 1 |  | 0 | 0 | 0 | 0 | 0 | 0 | 0 | 0 | 0 | 0 | 0 | 0 | 0 | 0 | 0 | 0 | 0 | 0 | 0 | 0 | 0 | 0 | 0 | 12 | 0
NO |  | 282 | 2016 | 18 | 7 | 7 |  | BUFFALO BKR | STANTON EAST SWITCH | 138 | 138 | C-P | 7.49 | 0 | 1 |  | 0 | 0 | 0 | 0 | 0 | 0 | 0 | 0 | 0 | 0 | 0 | 0 | 0 | 0 | 0 | 0 | 0 | 0 | 0 | 0 | 0 | 0 | 0 | 12 | 0
NO |  | 282 | 2016 | 18 | 8 | 8 |  | WEATHERFORD SWITCH | SPRINGTOWN | 138 | 138 | W-H-F | 5.63 | 0 | 1 |  | 0 | 0 | 0 | 0 | 0 | 0 | 0 | 0 | 0 | 0 | 0 | 0 | 0 | 0 | 0 | 0 | 0 | 0 | 0 | 0 | 0 | 0 | 0 | 12 | 0
NO |  | 282 | 2016 | 18 | 9 | 9 |  | WEATHERFORD SWITCH | ORAN BKR | 138 | 138 | W-H-F | 26.13 | 0 | 1 |  | 0 | 0 | 0 | 0 | 0 | 0 | 0 | 0 | 0 | 0 | 0 | 0 | 0 | 0 | 0 | 0 | 0 | 0 | 0 | 0 | 0 | 0 | 0 | 12 | 0
NO |  | 282 | 2016 | 18 | 10 | 10 |  | WEATHERFORD WEST | MINERAL WELLS | 138 | 138 | W-H-F | 12.34 | 0 | 1 |  | 0 | 0 | 0 | 0 | 0 | 0 | 0 | 0 | 0 | 0 | 0 | 0 | 0 | 0 | 0 | 0 | 0 | 0 | 0 | 0 | 0 | 0 | 0 | 12 | 0
NO |  | 282 | 2016 | 18 | 11 | 11 |  | WEDGWOOD SWITCH | ROCKY CREEK SWITCH | 138 | 138 | S-P | 5.34 | 0 | 1 | 795 MCM ACSR | 0 | 0 | 0 | 0 | 0 | 0 | 0 | 0 | 0 | 0 | 0 | 0 | 0 | 0 | 0 | 0 | 0 | 0 | 0 | 0 | 0 | 0 | 0 | 12 | 0
NO |  | 282 | 2016 | 18 | 12 | 12 |  | WEDGWOOD SWITCH | PAFFORD STREET | 138 | 138 | S-P | 3.31 | 0 | 1 | 840.2 ACAR | 0 | 0 | 0 | 0 | 0 | 0 | 0 | 0 | 0 | 0 | 0 | 0 | 0 | 0 | 0 | 0 | 0 | 0 | 0 | 0 | 0 | 0 | 0 | 12 | 0
NO |  | 282 | 2016 | 18 | 13 | 13 |  | WEDGWOOD SWITCH | ROCKY CREEK SWITCH | 138 | 138 | S-P | 0 | 5.32 | 1 | 336.4 ACSR | 0 | 0 | 0 | 0 | 0 | 0 | 0 | 0 | 0 | 0 | 0 | 0 | 0 | 0 | 0 | 0 | 0 | 0 | 0 | 0 | 0 | 0 | 0 | 12 | 0
NO |  | 282 | 2016 | 18 | 14 | 14 |  | WEDGWOOD SWITCH | PAFFORD STREET | 138 | 138 | S-P | 0 | 3.34 | 1 | 840.2 ACAR | 0 | 0 | 0 | 0 | 0 | 0 | 0 | 0 | 0 | 0 | 0 | 0 | 0 | 0 | 0 | 0 | 0 | 0 | 0 | 0 | 0 | 0 | 0 | 12 | 0
NO |  | 282 | 2016 | 18 | 15 | 15 |  | WEST LEVEE | 800/900 NETWORK | 138 | 138 | S-P | 0 | 1.15 | 1 |  | 0 | 0 | 0 | 0 | 0 | 0 | 0 | 0 | 0 | 0 | 0 | 0 | 0 | 0 | 0 | 0 | 0 | 0 | 0 | 0 | 0 | 0 | 0 | 12 | 0
NO |  | 282 | 2016 | 18 | 16 | 16 |  | WEST LEVEE | 800/900 NETWORK | 138 | 138 | S-P | 1.13 | 0 | 1 |  | 0 | 0 | 0 | 0 | 0 | 0 | 0 | 0 | 0 | 0 | 0 | 0 | 0 | 0 | 0 | 0 | 0 | 0 | 0 | 0 | 0 | 0 | 0 | 12 | 0
NO |  | 282 | 2016 | 18 | 17 | 17 |  | WEST LEVEE | DEALEY | 138 | 138 | S-P | 1.21 | 0 | 1 |  | 0 | 0 | 0 | 0 | 0 | 0 | 0 | 0 | 0 | 0 | 0 | 0 | 0 | 0 | 0 | 0 | 0 | 0 | 0 | 0 | 0 | 0 | 0 | 12 | 0
NO |  | 282 | 2016 | 18 | 18 | 18 |  | WHITNEY | STEPHENVILLE | 138 | 138 | C-P | 61.23 | 0 | 1 |  | 0 | 0 | 0 | 0 | 0 | 0 | 0 | 0 | 0 | 0 | 0 | 0 | 0 | 0 | 0 | 0 | 0 | 0 | 0 | 0 | 0 | 0 | 0 | 12 | 0
NO |  | 282 | 2016 | 18 | 19 | 19 |  | WICHITA FALLS SOUTH | WICHITA FALLS | 138 | 138 | W-H-F | 7.94 | 0 | 1 |  | 0 | 0 | 0 | 0 | 0 | 0 | 0 | 0 | 0 | 0 | 0 | 0 | 0 | 0 | 0 | 0 | 0 | 0 | 0 | 0 | 0 | 0 | 0 | 12 | 0
NO |  | 282 | 2016 | 18 | 20 | 20 |  | WICHITA FALLS SOUTH | WINDTHORST SWITCH | 138 | 138 | W-H-F | 17.73 | 0 | 1 | 795 MCM ACSR | 0 | 0 | 0 | 0 | 0 | 0 | 0 | 0 | 0 | 0 | 0 | 0 | 0 | 0 | 0 | 0 | 0 | 0 | 0 | 0 | 0 | 0 | 0 | 12 | 0
NO |  | 282 | 2016 | 18 | 21 | 21 |  | WICHITA FALLS SOUTH | LAKE WICHITA SWITCH | 138 | 138 | W-H-F | 3.35 | 0 | 1 |  | 0 | 0 | 0 | 0 | 0 | 0 | 0 | 0 | 0 | 0 | 0 | 0 | 0 | 0 | 0 | 0 | 0 | 0 | 0 | 0 | 0 | 0 | 0 | 12 | 0
NO |  | 282 | 2016 | 18 | 22 | 22 |  | WILLOW VALLEY SWITCH | LAMESA | 138 | 138 | W-H-F | 32.25 | 0 | 1 |  | 0 | 0 | 0 | 0 | 0 | 0 | 0 | 0 | 0 | 0 | 0 | 0 | 0 | 0 | 0 | 0 | 0 | 0 | 0 | 0 | 0 | 0 | 0 | 12 | 0
NO |  | 282 | 2016 | 18 | 23 | 23 |  | WINDTHORST SWITCH | NAVY KICKAPOO SWITCH | 138 | 138 | W-H-F | 9.32 | 0 | 1 | 636ACSR | 0 | 0 | 0 | 0 | 0 | 0 | 0 | 0 | 0 | 0 | 0 | 0 | 0 | 0 | 0 | 0 | 0 | 0 | 0 | 0 | 0 | 0 | 0 | 12 | 0
NO |  | 282 | 2016 | 18 | 24 | 24 |  | WINK | NO TREES SWITCH | 138 | 138 | W-H-F | 31.06 | 0 | 1 |  | 0 | 0 | 0 | 0 | 0 | 0 | 0 | 0 | 0 | 0 | 0 | 0 | 0 | 0 | 0 | 0 | 0 | 0 | 0 | 0 | 0 | 0 | 0 | 12 | 0
NO |  | 282 | 2016 | 18 | 25 | 25 |  | WINK | KUNTZ | 138 | 138 | W-H-F | 74.25 | 0 | 1 |  | 0 | 0 | 0 | 0 | 0 | 0 | 0 | 0 | 0 | 0 | 0 | 0 | 0 | 0 | 0 | 0 | 0 | 0 | 0 | 0 | 0 | 0 | 0 | 12 | 0
NO |  | 282 | 2016 | 18 | 26 | 26 |  | BENEDUM | CENTRALIA FID | 138 | 138 | C-P | 0 | 9.98 | 1 | 959 ACSS | 0 | 0 | 0 | 0 | 0 | 0 | 0 | 0 | 0 | 0 | 0 | 0 | 0 | 0 | 0 | 0 | 0 | 0 | 0 | 0 | 0 | 0 | 0 | 12 | 0
NO |  | 282 | 2016 | 18 | 27 | 27 |  | BENEDUM | CENTRALIA FID | 138 | 138 | C-P | 9.98 | 0 | 1 | 959 ACSS | 0 | 0 | 0 | 0 | 0 | 0 | 0 | 0 | 0 | 0 | 0 | 0 | 0 | 0 | 0 | 0 | 0 | 0 | 0 | 0 | 0 | 0 | 0 | 12 | 0
NO |  | 282 | 2016 | 18 | 28 | 28 |  | YUCCA DRIVE SWITCH | BARILLA | 138 | 138 | W-H-F | 17.31 | 0 | 1 | 1926.9 ACSS/TW | 0 | 0 | 0 | 0 | 0 | 0 | 0 | 0 | 0 | 0 | 0 | 0 | 0 | 0 | 0 | 0 | 0 | 0 | 0 | 0 | 0 | 0 | 0 | 12 | 0
NO |  | 282 | 2016 | 18 | 29 | 29 |  | YUCCA DRIVE SWITCH | MONAHANS | 138 | 138 | W-H-F | 48.11 | 0 | 1 | 1926.9 ACSS/TW | 0 | 0 | 0 | 0 | 0 | 0 | 0 | 0 | 0 | 0 | 0 | 0 | 0 | 0 | 0 | 0 | 0 | 0 | 0 | 0 | 0 | 0 | 0 | 12 | 0
NO |  | 282 | 2016 | 18 | 30 | 30 |  | YUCCA DRIVE SWITCH | MONAHANS | 138 | 138 | W-H-F | 0 | 3.68 | 1 | 1926.9 ACSS/TW | 0 | 0 | 0 | 0 | 0 | 0 | 0 | 0 | 0 | 0 | 0 | 0 | 0 | 0 | 0 | 0 | 0 | 0 | 0 | 0 | 0 | 0 | 0 | 12 | 0
NO |  | 282 | 2016 | 18 | 31 | 31 |  | YUCCA DRIVE SWITCH | GENERAL TIRE SWITCH | 138 | 138 | W-H-F | 61.92 | 0 | 1 | 1926.9 ACSS/TW | 0 | 0 | 0 | 0 | 0 | 0 | 0 | 0 | 0 | 0 | 0 | 0 | 0 | 0 | 0 | 0 | 0 | 0 | 0 | 0 | 0 | 0 | 0 | 12 | 0
NO |  | 282 | 2016 | 18 | 32 | 32 |  | BUZZARD DRAW SWITCH | LAMESA | 69 | 69 | S-P | 21.86 | 0 | 1 |  | 0 | 0 | 0 | 0 | 0 | 0 | 0 | 0 | 0 | 0 | 0 | 0 | 0 | 0 | 0 | 0 | 0 | 0 | 0 | 0 | 0 | 0 | 0 | 12 | 0
NO |  | 282 | 2016 | 18 | 33 | 33 |  | ANDREWS NORTH | ANDREWS SWITCH | 69 | 69 | W-P | 0 | 43.86 | 1 |  | 0 | 0 | 0 | 0 | 0 | 0 | 0 | 0 | 0 | 0 | 0 | 0 | 0 | 0 | 0 | 0 | 0 | 0 | 0 | 0 | 0 | 0 | 0 | 12 | 0
NO |  | 282 | 2016 | 18 | 34 | 34 |  | ANDREWS SWITCH | ANDREWS NORTH | 69 | 69 | S-P | 6.67 | 0 | 1 |  | 0 | 0 | 0 | 0 | 0 | 0 | 0 | 0 | 0 | 0 | 0 | 0 | 0 | 0 | 0 | 0 | 0 | 0 | 0 | 0 | 0 | 0 | 0 | 12 | 0
NO |  | 282 | 2016 | 18 | 35 | 35 |  | ATHENS | JACKSONVILLE | 69 | 69 | W-H-F | 43.06 | 0 | 1 |  | 0 | 0 | 0 | 0 | 0 | 0 | 0 | 0 | 0 | 0 | 0 | 0 | 0 | 0 | 0 | 0 | 0 | 0 | 0 | 0 | 0 | 0 | 0 | 12 | 0
NO |  | 282 | 2016 | 19 | 1 | 1 |  | ATHENS | TYLER WEST | 69 | 69 | W-H-F | 31.63 | 0 | 1 | 4/0 ACSR 6/1 | 0 | 0 | 0 | 0 | 0 | 0 | 0 | 0 | 0 | 0 | 0 | 0 | 0 | 0 | 0 | 0 | 0 | 0 | 0 | 0 | 0 | 0 | 0 | 12 | 0
NO |  | 282 | 2016 | 19 | 2 | 2 |  | BARDWELL LAKE SWITCH | WAXAHACHIE | 69 | 69 | S-T | 7.88 | 0 | 1 |  | 0 | 0 | 0 | 0 | 0 | 0 | 0 | 0 | 0 | 0 | 0 | 0 | 0 | 0 | 0 | 0 | 0 | 0 | 0 | 0 | 0 | 0 | 0 | 12 | 0
NO |  | 282 | 2016 | 19 | 3 | 3 |  | BARDWELL LAKE SWITCH | WAXAHACHIE | 69 | 69 | S-T | 0 | 7.88 | 1 |  | 0 | 0 | 0 | 0 | 0 | 0 | 0 | 0 | 0 | 0 | 0 | 0 | 0 | 0 | 0 | 0 | 0 | 0 | 0 | 0 | 0 | 0 | 0 | 12 | 0
NO |  | 282 | 2016 | 19 | 4 | 4 |  | BARDWELL LAKE SWITCH | HILLSBORO | 69 | 69 | S-T | 0 | 25.77 | 1 |  | 0 | 0 | 0 | 0 | 0 | 0 | 0 | 0 | 0 | 0 | 0 | 0 | 0 | 0 | 0 | 0 | 0 | 0 | 0 | 0 | 0 | 0 | 0 | 12 | 0
NO |  | 282 | 2016 | 19 | 5 | 5 |  | BARDWELL LAKE SWITCH | HILLSBORO | 69 | 69 | S-T | 30.07 | 0 | 1 |  | 0 | 0 | 0 | 0 | 0 | 0 | 0 | 0 | 0 | 0 | 0 | 0 | 0 | 0 | 0 | 0 | 0 | 0 | 0 | 0 | 0 | 0 | 0 | 12 | 0
NO |  | 282 | 2016 | 19 | 6 | 6 |  | BANGS | SANTA ANNA BKR 1595 | 69 | 69 | S-P | 5 | 0 | 1 | 2/0 ACSR 6/1 QUAI | 0 | 0 | 0 | 0 | 0 | 0 | 0 | 0 | 0 | 0 | 0 | 0 | 0 | 0 | 0 | 0 | 0 | 0 | 0 | 0 | 0 | 0 | 0 | 12 | 0
NO |  | 282 | 2016 | 19 | 7 | 7 |  | BIG SPRING SWITCH | CHALK | 69 | 69 | C-P | 16.2 | 0 | 1 |  | 0 | 0 | 0 | 0 | 0 | 0 | 0 | 0 | 0 | 0 | 0 | 0 | 0 | 0 | 0 | 0 | 0 | 0 | 0 | 0 | 0 | 0 | 0 | 12 | 0
NO |  | 282 | 2016 | 19 | 8 | 8 |  | BIG SPRING SWITCH | BUZZARD DRAW SWITCH | 69 | 69 | W-H-F | 22.02 | 0 | 1 |  | 0 | 0 | 0 | 0 | 0 | 0 | 0 | 0 | 0 | 0 | 0 | 0 | 0 | 0 | 0 | 0 | 0 | 0 | 0 | 0 | 0 | 0 | 0 | 12 | 0
NO |  | 282 | 2016 | 19 | 9 | 9 |  | BOB POAGUE | SEATON | 69 | 69 | W-H-F | 14.23 | 0 | 1 |  | 0 | 0 | 0 | 0 | 0 | 0 | 0 | 0 | 0 | 0 | 0 | 0 | 0 | 0 | 0 | 0 | 0 | 0 | 0 | 0 | 0 | 0 | 0 | 12 | 0
NO |  | 282 | 2016 | 19 | 10 | 10 |  | BOB POAGUE | BELL COUNTY SWITCH | 69 | 69 | W-H-F | 5.89 | 0 | 1 |  | 0 | 0 | 0 | 0 | 0 | 0 | 0 | 0 | 0 | 0 | 0 | 0 | 0 | 0 | 0 | 0 | 0 | 0 | 0 | 0 | 0 | 0 | 0 | 12 | 0
NO |  | 282 | 2016 | 19 | 11 | 11 |  | BONHAM SWITCH | PARIS 950 | 69 | 69 | W-H-F | 37.86 | 0 | 1 |  | 0 | 0 | 0 | 0 | 0 | 0 | 0 | 0 | 0 | 0 | 0 | 0 | 0 | 0 | 0 | 0 | 0 | 0 | 0 | 0 | 0 | 0 | 0 | 12 | 0
NO |  | 282 | 2016 | 19 | 12 | 12 |  | BOWIE | HENRIETTA | 69 | 69 | W-P | 40.84 | 0 | 1 | 336-400 MCM ACSR | 0 | 0 | 0 | 0 | 0 | 0 | 0 | 0 | 0 | 0 | 0 | 0 | 0 | 0 | 0 | 0 | 0 | 0 | 0 | 0 | 0 | 0 | 0 | 12 | 0
NO |  | 282 | 2016 | 19 | 13 | 13 |  | BRECKENRIDGE | GRAHAM | 69 | 69 | W-H-F | 33.63 | 0 | 1 |  | 0 | 0 | 0 | 0 | 0 | 0 | 0 | 0 | 0 | 0 | 0 | 0 | 0 | 0 | 0 | 0 | 0 | 0 | 0 | 0 | 0 | 0 | 0 | 12 | 0
NO |  | 282 | 2016 | 19 | 14 | 14 |  | BROWNWOOD | BANGS | 69 | 69 | S-P | 12.93 | 0 | 1 |  | 0 | 0 | 0 | 0 | 0 | 0 | 0 | 0 | 0 | 0 | 0 | 0 | 0 | 0 | 0 | 0 | 0 | 0 | 0 | 0 | 0 | 0 | 0 | 12 | 0
NO |  | 282 | 2016 | 19 | 15 | 15 |  | BROWNWOOD | DUBLIN | 69 | 69 | W-P | 47.55 | 0 | 1 | 477 ACSR 18/1 | 0 | 0 | 0 | 0 | 0 | 0 | 0 | 0 | 0 | 0 | 0 | 0 | 0 | 0 | 0 | 0 | 0 | 0 | 0 | 0 | 0 | 0 | 0 | 12 | 0
NO |  | 282 | 2016 | 19 | 16 | 16 |  | BRYAN AVENUE | FOREST HILL SWITCH | 69 | 69 | W-P | 5.72 | 0 | 1 |  | 0 | 0 | 0 | 0 | 0 | 0 | 0 | 0 | 0 | 0 | 0 | 0 | 0 | 0 | 0 | 0 | 0 | 0 | 0 | 0 | 0 | 0 | 0 | 12 | 0
NO |  | 282 | 2016 | 19 | 17 | 17 |  | CALMONT | HILLTOP SWITCH | 69 | 69 | W-H-F | 19.52 | 0 | 1 | 556.5 ACSR | 0 | 0 | 0 | 0 | 0 | 0 | 0 | 0 | 0 | 0 | 0 | 0 | 0 | 0 | 0 | 0 | 0 | 0 | 0 | 0 | 0 | 0 | 0 | 12 | 0
NO |  | 282 | 2016 | 19 | 18 | 18 |  | CALMONT | LOCKHEED | 69 | 69 | W-P | 3.47 | 0 | 1 | 556 MCM ACSR | 0 | 0 | 0 | 0 | 0 | 0 | 0 | 0 | 0 | 0 | 0 | 0 | 0 | 0 | 0 | 0 | 0 | 0 | 0 | 0 | 0 | 0 | 0 | 12 | 0
NO |  | 282 | 2016 | 19 | 19 | 19 |  | CEDAR CREST | WALL STREET | 69 | 69 | S-T | 3.43 | 0 | 1 | 556.5 ACSR | 0 | 0 | 0 | 0 | 0 | 0 | 0 | 0 | 0 | 0 | 0 | 0 | 0 | 0 | 0 | 0 | 0 | 0 | 0 | 0 | 0 | 0 | 0 | 12 | 0
NO |  | 282 | 2016 | 19 | 20 | 20 |  | CEDAR CREST | BUNTIN DRIVE | 69 | 69 | W-P | 2.6 | 0 | 1 |  | 0 | 0 | 0 | 0 | 0 | 0 | 0 | 0 | 0 | 0 | 0 | 0 | 0 | 0 | 0 | 0 | 0 | 0 | 0 | 0 | 0 | 0 | 0 | 12 | 0
NO |  | 282 | 2016 | 19 | 21 | 21 |  | CHALK | GARDEN CITY | 69 | 69 | C-P | 25.9 | 0 | 1 |  | 0 | 0 | 0 | 0 | 0 | 0 | 0 | 0 | 0 | 0 | 0 | 0 | 0 | 0 | 0 | 0 | 0 | 0 | 0 | 0 | 0 | 0 | 0 | 12 | 0
NO |  | 282 | 2016 | 19 | 22 | 22 |  | CHALK | STERLING CITY | 69 | 69 | W-H-F | 22.79 | 0 | 1 |  | 0 | 0 | 0 | 0 | 0 | 0 | 0 | 0 | 0 | 0 | 0 | 0 | 0 | 0 | 0 | 0 | 0 | 0 | 0 | 0 | 0 | 0 | 0 | 12 | 0
NO |  | 282 | 2016 | 19 | 23 | 23 |  | CHINA GROVE SWITCH | AMOCO | 69 | 69 | W-P | 3.56 | 0 | 1 |  | 0 | 0 | 0 | 0 | 0 | 0 | 0 | 0 | 0 | 0 | 0 | 0 | 0 | 0 | 0 | 0 | 0 | 0 | 0 | 0 | 0 | 0 | 0 | 12 | 0
NO |  | 282 | 2016 | 19 | 24 | 24 |  | CHINA GROVE SWITCH | SNYDER | 69 | 69 | W-P | 14.88 | 0 | 1 |  | 0 | 0 | 0 | 0 | 0 | 0 | 0 | 0 | 0 | 0 | 0 | 0 | 0 | 0 | 0 | 0 | 0 | 0 | 0 | 0 | 0 | 0 | 0 | 12 | 0
NO |  | 282 | 2016 | 19 | 25 | 25 |  | CHINA GROVE SWITCH | SNYDER | 69 | 69 | W-H-F | 31.46 | 0 | 1 |  | 0 | 0 | 0 | 0 | 0 | 0 | 0 | 0 | 0 | 0 | 0 | 0 | 0 | 0 | 0 | 0 | 0 | 0 | 0 | 0 | 0 | 0 | 0 | 12 | 0
NO |  | 282 | 2016 | 19 | 26 | 26 |  | COLORADO CITY | MORGAN CREEK SWITCH | 69 | 69 | W-P | 8.74 | 0 | 1 |  | 0 | 0 | 0 | 0 | 0 | 0 | 0 | 0 | 0 | 0 | 0 | 0 | 0 | 0 | 0 | 0 | 0 | 0 | 0 | 0 | 0 | 0 | 0 | 12 | 0
NO |  | 282 | 2016 | 19 | 27 | 27 |  | COLORADO CITY | CHINA GROVE SWITCH | 69 | 69 | W-P | 9.62 | 0 | 1 |  | 0 | 0 | 0 | 0 | 0 | 0 | 0 | 0 | 0 | 0 | 0 | 0 | 0 | 0 | 0 | 0 | 0 | 0 | 0 | 0 | 0 | 0 | 0 | 12 | 0
NO |  | 282 | 2016 | 19 | 28 | 28 |  | COMMERCE | PARIS | 69 | 69 | C-P | 35.49 | 0 | 1 |  | 0 | 0 | 0 | 0 | 0 | 0 | 0 | 0 | 0 | 0 | 0 | 0 | 0 | 0 | 0 | 0 | 0 | 0 | 0 | 0 | 0 | 0 | 0 | 12 | 0
NO |  | 282 | 2016 | 19 | 29 | 29 |  | CORSICANA | NAVARRO | 69 | 69 | W-P | 13.29 | 0 | 1 | 3/0 ACSR 6/1 | 0 | 0 | 0 | 0 | 0 | 0 | 0 | 0 | 0 | 0 | 0 | 0 | 0 | 0 | 0 | 0 | 0 | 0 | 0 | 0 | 0 | 0 | 0 | 12 | 0
NO |  | 282 | 2016 | 19 | 30 | 30 |  | CORSICANA | HILLSBORO | 69 | 69 | W-P | 22.7 | 0 | 1 |  | 0 | 0 | 0 | 0 | 0 | 0 | 0 | 0 | 0 | 0 | 0 | 0 | 0 | 0 | 0 | 0 | 0 | 0 | 0 | 0 | 0 | 0 | 0 | 12 | 0
NO |  | 282 | 2016 | 19 | 31 | 31 |  | COTTONWOOD SWITCH | GRAHAM | 69 | 69 | W-H-F | 0 | 22.71 | 1 | 3/0 ACSR 6/1 | 0 | 0 | 0 | 0 | 0 | 0 | 0 | 0 | 0 | 0 | 0 | 0 | 0 | 0 | 0 | 0 | 0 | 0 | 0 | 0 | 0 | 0 | 0 | 12 | 0
NO |  | 282 | 2016 | 19 | 32 | 32 |  | COTTONWOOD SWITCH | NAVY KICKAPOO SWITCH | 69 | 69 | W-H-F | 0 | 7.5 | 1 |  | 0 | 0 | 0 | 0 | 0 | 0 | 0 | 0 | 0 | 0 | 0 | 0 | 0 | 0 | 0 | 0 | 0 | 0 | 0 | 0 | 0 | 0 | 0 | 12 | 0
NO |  | 282 | 2016 | 19 | 33 | 33 |  | CRANE | ODESSA NORTH | 69 | 69 | W-H-F | 38.33 | 0 | 1 |  | 0 | 0 | 0 | 0 | 0 | 0 | 0 | 0 | 0 | 0 | 0 | 0 | 0 | 0 | 0 | 0 | 0 | 0 | 0 | 0 | 0 | 0 | 0 | 12 | 0
NO |  | 282 | 2016 | 19 | 34 | 34 |  | CUMBY TAP | CUMBY | 69 | 69 | S-P | 4.66 | 0 | 1 |  | 0 | 0 | 0 | 0 | 0 | 0 | 0 | 0 | 0 | 0 | 0 | 0 | 0 | 0 | 0 | 0 | 0 | 0 | 0 | 0 | 0 | 0 | 0 | 12 | 0
NO |  | 282 | 2016 | 19 | 35 | 35 |  | DECATUR | BOWIE | 69 | 69 | W-H-F | 29.02 | 0 | 1 |  | 0 | 0 | 0 | 0 | 0 | 0 | 0 | 0 | 0 | 0 | 0 | 0 | 0 | 0 | 0 | 0 | 0 | 0 | 0 | 0 | 0 | 0 | 0 | 12 | 0
NO |  | 282 | 2016 | 20 | 1 | 1 |  | DECATUR | ORAN | 69 | 69 | W-P | 57.02 | 0 | 1 |  | 0 | 0 | 0 | 0 | 0 | 0 | 0 | 0 | 0 | 0 | 0 | 0 | 0 | 0 | 0 | 0 | 0 | 0 | 0 | 0 | 0 | 0 | 0 | 12 | 0
NO |  | 282 | 2016 | 20 | 2 | 2 |  | DENTON AVENUE | SAGINAW | 69 | 69 | S-T | 0 | 2.06 | 1 | 795 ACSR | 0 | 0 | 0 | 0 | 0 | 0 | 0 | 0 | 0 | 0 | 0 | 0 | 0 | 0 | 0 | 0 | 0 | 0 | 0 | 0 | 0 | 0 | 0 | 12 | 0
NO |  | 282 | 2016 | 20 | 3 | 3 |  | DENTON AVENUE | SAGINAW | 69 | 69 | S-T | 2.06 | 0 | 1 | 795 ACSR | 0 | 0 | 0 | 0 | 0 | 0 | 0 | 0 | 0 | 0 | 0 | 0 | 0 | 0 | 0 | 0 | 0 | 0 | 0 | 0 | 0 | 0 | 0 | 12 | 0
NO |  | 282 | 2016 | 20 | 4 | 4 |  | DENTON DRIVE | COLLVILLE CSW 222 | 69 | 69 | W-P | 5.13 | 0 | 1 |  | 0 | 0 | 0 | 0 | 0 | 0 | 0 | 0 | 0 | 0 | 0 | 0 | 0 | 0 | 0 | 0 | 0 | 0 | 0 | 0 | 0 | 0 | 0 | 12 | 0
NO |  | 282 | 2016 | 20 | 5 | 5 |  | DENTON DRIVE | DENTON DRIVE SWITCH | 69 | 69 | (S-T) (C-H-F) | 0 | 0.13 | 1 |  | 0 | 0 | 0 | 0 | 0 | 0 | 0 | 0 | 0 | 0 | 0 | 0 | 0 | 0 | 0 | 0 | 0 | 0 | 0 | 0 | 0 | 0 | 0 | 12 | 0
NO |  | 282 | 2016 | 20 | 6 | 6 |  | DENTON DRIVE | DENTON DRIVE SWITCH | 69 | 69 | (S-T) (C-H-F) | 0.13 | 0 | 1 |  | 0 | 0 | 0 | 0 | 0 | 0 | 0 | 0 | 0 | 0 | 0 | 0 | 0 | 0 | 0 | 0 | 0 | 0 | 0 | 0 | 0 | 0 | 0 | 12 | 0
NO |  | 282 | 2016 | 20 | 7 | 7 |  | DIALVILLE | RUSK MAIN | 69 | 69 | W-P | 6.5 | 0 | 1 |  | 0 | 0 | 0 | 0 | 0 | 0 | 0 | 0 | 0 | 0 | 0 | 0 | 0 | 0 | 0 | 0 | 0 | 0 | 0 | 0 | 0 | 0 | 0 | 12 | 0
NO |  | 282 | 2016 | 20 | 8 | 8 |  | DUVAL | FOREST HILL SWITCH | 69 | 69 | W-P | 8.05 | 0 | 1 | #1-3 STRAND CU | 0 | 0 | 0 | 0 | 0 | 0 | 0 | 0 | 0 | 0 | 0 | 0 | 0 | 0 | 0 | 0 | 0 | 0 | 0 | 0 | 0 | 0 | 0 | 12 | 0
NO |  | 282 | 2016 | 20 | 9 | 9 |  | EDGEWOOD | TERRELL SWITCH | 69 | 69 | W-P | 41.44 | 0 | 1 | 795 MCM ACSR | 0 | 0 | 0 | 0 | 0 | 0 | 0 | 0 | 0 | 0 | 0 | 0 | 0 | 0 | 0 | 0 | 0 | 0 | 0 | 0 | 0 | 0 | 0 | 12 | 0
NO |  | 282 | 2016 | 20 | 10 | 10 |  | ELECTRA | VERNON | 69 | 69 | W-H-F | 1.9 | 0 | 1 |  | 0 | 0 | 0 | 0 | 0 | 0 | 0 | 0 | 0 | 0 | 0 | 0 | 0 | 0 | 0 | 0 | 0 | 0 | 0 | 0 | 0 | 0 | 0 | 12 | 0
NO |  | 282 | 2016 | 20 | 11 | 11 |  | ESKOTA SWITCH | ROBY | 69 | 69 | W-P | 2.79 | 0 | 1 |  | 0 | 0 | 0 | 0 | 0 | 0 | 0 | 0 | 0 | 0 | 0 | 0 | 0 | 0 | 0 | 0 | 0 | 0 | 0 | 0 | 0 | 0 | 0 | 12 | 0
NO |  | 282 | 2016 | 20 | 12 | 12 |  | ESKOTA SWITCH | U.S.GYPSUM | 69 | 69 | W-P | 8.41 | 0 | 1 |  | 0 | 0 | 0 | 0 | 0 | 0 | 0 | 0 | 0 | 0 | 0 | 0 | 0 | 0 | 0 | 0 | 0 | 0 | 0 | 0 | 0 | 0 | 0 | 12 | 0
NO |  | 282 | 2016 | 20 | 13 | 13 |  | ESKOTA SWITCH | SWEETWATER CREEK | 69 | 69 | W-H-F | 24.7 | 0 | 1 |  | 0 | 0 | 0 | 0 | 0 | 0 | 0 | 0 | 0 | 0 | 0 | 0 | 0 | 0 | 0 | 0 | 0 | 0 | 0 | 0 | 0 | 0 | 0 | 12 | 0
NO |  | 282 | 2016 | 20 | 14 | 14 |  | ESKOTA SWITCH | SWEETWATER | 69 | 69 | W-P | 0 | 14.24 | 1 | 4/0 ACSR | 0 | 0 | 0 | 0 | 0 | 0 | 0 | 0 | 0 | 0 | 0 | 0 | 0 | 0 | 0 | 0 | 0 | 0 | 0 | 0 | 0 | 0 | 0 | 12 | 0
NO |  | 282 | 2016 | 20 | 15 | 15 |  | ESKOTA SWITCH | SWEETWATER | 69 | 69 | W-H-F | 0 | 12.56 | 1 |  | 0 | 0 | 0 | 0 | 0 | 0 | 0 | 0 | 0 | 0 | 0 | 0 | 0 | 0 | 0 | 0 | 0 | 0 | 0 | 0 | 0 | 0 | 0 | 12 | 0
NO |  | 282 | 2016 | 20 | 16 | 16 |  | FERRIS | WILMER | 69 | 69 | S-T | 4.06 | 0 | 1 |  | 0 | 0 | 0 | 0 | 0 | 0 | 0 | 0 | 0 | 0 | 0 | 0 | 0 | 0 | 0 | 0 | 0 | 0 | 0 | 0 | 0 | 0 | 0 | 12 | 0
NO |  | 282 | 2016 | 20 | 17 | 17 |  | FERRIS | CORSICANA | 69 | 69 | W-P | 34.78 | 0 | 1 |  | 0 | 0 | 0 | 0 | 0 | 0 | 0 | 0 | 0 | 0 | 0 | 0 | 0 | 0 | 0 | 0 | 0 | 0 | 0 | 0 | 0 | 0 | 0 | 12 | 0
NO |  | 282 | 2016 | 20 | 18 | 18 |  | FISH CREEK | LTV | 69 | 69 | W-P | 0.93 | 0 | 1 | 1 CU 3 | 0 | 0 | 0 | 0 | 0 | 0 | 0 | 0 | 0 | 0 | 0 | 0 | 0 | 0 | 0 | 0 | 0 | 0 | 0 | 0 | 0 | 0 | 0 | 12 | 0
NO |  | 282 | 2016 | 20 | 19 | 19 |  | FISH CREEK | LTV | 69 | 69 | W-P | 0 | 0.83 | 1 |  | 0 | 0 | 0 | 0 | 0 | 0 | 0 | 0 | 0 | 0 | 0 | 0 | 0 | 0 | 0 | 0 | 0 | 0 | 0 | 0 | 0 | 0 | 0 | 12 | 0
NO |  | 282 | 2016 | 20 | 20 | 20 |  | FOREST HILL SWITCH | CRESSON | 69 | 69 | W-P | 21.54 | 0 | 1 |  | 0 | 0 | 0 | 0 | 0 | 0 | 0 | 0 | 0 | 0 | 0 | 0 | 0 | 0 | 0 | 0 | 0 | 0 | 0 | 0 | 0 | 0 | 0 | 12 | 0
NO |  | 282 | 2016 | 20 | 21 | 21 |  | GAINESVILLE | SAINT JO | 69 | 69 | W-P | 21.71 | 0 | 1 |  | 0 | 0 | 0 | 0 | 0 | 0 | 0 | 0 | 0 | 0 | 0 | 0 | 0 | 0 | 0 | 0 | 0 | 0 | 0 | 0 | 0 | 0 | 0 | 12 | 0
NO |  | 282 | 2016 | 20 | 22 | 22 |  | GARDEN CITY | MIDKIFF SWITCH | 69 | 69 | W-H-F | 30.07 | 0 | 1 |  | 0 | 0 | 0 | 0 | 0 | 0 | 0 | 0 | 0 | 0 | 0 | 0 | 0 | 0 | 0 | 0 | 0 | 0 | 0 | 0 | 0 | 0 | 0 | 12 | 0
NO |  | 282 | 2016 | 20 | 23 | 23 |  | GRAHAM | GRAHAM SWITCH | 69 | 69 | W-H-F | 2.6 | 0 | 1 |  | 0 | 0 | 0 | 0 | 0 | 0 | 0 | 0 | 0 | 0 | 0 | 0 | 0 | 0 | 0 | 0 | 0 | 0 | 0 | 0 | 0 | 0 | 0 | 12 | 0
NO |  | 282 | 2016 | 20 | 24 | 24 |  | GROESBECK | MARLIN | 69 | 69 | W-P | 30.81 | 0 | 1 | 636 ACSR | 0 | 0 | 0 | 0 | 0 | 0 | 0 | 0 | 0 | 0 | 0 | 0 | 0 | 0 | 0 | 0 | 0 | 0 | 0 | 0 | 0 | 0 | 0 | 12 | 0
NO |  | 282 | 2016 | 20 | 25 | 25 |  | HANDLEY SWITCH 69 | DUVAL | 69 | 69 | S-P | 5.36 | 0 | 1 | 336.4 MCM ACSR | 0 | 0 | 0 | 0 | 0 | 0 | 0 | 0 | 0 | 0 | 0 | 0 | 0 | 0 | 0 | 0 | 0 | 0 | 0 | 0 | 0 | 0 | 0 | 12 | 0
NO |  | 282 | 2016 | 20 | 26 | 26 |  | HANDLEY SWITCH 69 | DENTON AVENUE | 69 | 69 | S-T | 13.05 | 0 | 1 | 840.2 ACAR | 0 | 0 | 0 | 0 | 0 | 0 | 0 | 0 | 0 | 0 | 0 | 0 | 0 | 0 | 0 | 0 | 0 | 0 | 0 | 0 | 0 | 0 | 0 | 12 | 0
NO |  | 282 | 2016 | 20 | 27 | 27 |  | HENRIETTA BKR | WICHITA FALLS BKR | 69 | 69 | W-P | 18.13 | 0 | 1 | 300 ACSR | 0 | 0 | 0 | 0 | 0 | 0 | 0 | 0 | 0 | 0 | 0 | 0 | 0 | 0 | 0 | 0 | 0 | 0 | 0 | 0 | 0 | 0 | 0 | 12 | 0
NO |  | 282 | 2016 | 20 | 28 | 28 |  | HILLSBORO BKR | ELM MOTT BKR | 69 | 69 | S-T | 48.68 | 0 | 1 |  | 0 | 0 | 0 | 0 | 0 | 0 | 0 | 0 | 0 | 0 | 0 | 0 | 0 | 0 | 0 | 0 | 0 | 0 | 0 | 0 | 0 | 0 | 0 | 12 | 0
NO |  | 282 | 2016 | 20 | 29 | 29 |  | HILLSBORO BKR | ALVARADO BKR | 69 | 69 | C-P | 41.07 | 0 | 1 | 3/0 ACSR 6/1 | 0 | 0 | 0 | 0 | 0 | 0 | 0 | 0 | 0 | 0 | 0 | 0 | 0 | 0 | 0 | 0 | 0 | 0 | 0 | 0 | 0 | 0 | 0 | 12 | 0
NO |  | 282 | 2016 | 20 | 30 | 30 |  | HILLTOP SWITCH BKR | WEATHERFORD WEST | 69 | 69 | W-H-F | 13.68 | 0 | 1 | 1 CU 3 | 0 | 0 | 0 | 0 | 0 | 0 | 0 | 0 | 0 | 0 | 0 | 0 | 0 | 0 | 0 | 0 | 0 | 0 | 0 | 0 | 0 | 0 | 0 | 12 | 0
NO |  | 282 | 2016 | 20 | 31 | 31 |  | HOLLIDAY BKR | ELECTRA BKR | 69 | 69 | W-H-F | 26.01 | 0 | 1 |  | 0 | 0 | 0 | 0 | 0 | 0 | 0 | 0 | 0 | 0 | 0 | 0 | 0 | 0 | 0 | 0 | 0 | 0 | 0 | 0 | 0 | 0 | 0 | 12 | 0
NO |  | 282 | 2016 | 20 | 32 | 32 |  | HOLLIDAY BKR | SEYMOUR BKR | 69 | 69 | W-P | 45.32 | 0 | 1 | 4/0 ACSR | 0 | 0 | 0 | 0 | 0 | 0 | 0 | 0 | 0 | 0 | 0 | 0 | 0 | 0 | 0 | 0 | 0 | 0 | 0 | 0 | 0 | 0 | 0 | 12 | 0
NO |  | 282 | 2016 | 20 | 33 | 33 |  | HOLT SWITCH BKR | ANDREWS SWITCH BKR | 69 | 69 | W-H-F | 32.78 | 0 | 1 |  | 0 | 0 | 0 | 0 | 0 | 0 | 0 | 0 | 0 | 0 | 0 | 0 | 0 | 0 | 0 | 0 | 0 | 0 | 0 | 0 | 0 | 0 | 0 | 12 | 0
NO |  | 282 | 2016 | 20 | 34 | 34 |  | JACKSONVILLE PLANT BKR | REYNOLDS STREET SWT | 69 | 69 | W-P | 7.85 | 0 | 1 | 336.4 MCM ACSR | 0 | 0 | 0 | 0 | 0 | 0 | 0 | 0 | 0 | 0 | 0 | 0 | 0 | 0 | 0 | 0 | 0 | 0 | 0 | 0 | 0 | 0 | 0 | 12 | 0
NO |  | 282 | 2016 | 20 | 35 | 35 |  | DIALVILLE | RUSK MAIN SWT | 69 | 69 | W-P | 7.85 | 0 | 1 |  | 0 | 0 | 0 | 0 | 0 | 0 | 0 | 0 | 0 | 0 | 0 | 0 | 0 | 0 | 0 | 0 | 0 | 0 | 0 | 0 | 0 | 0 | 0 | 12 | 0
NO |  | 282 | 2016 | 21 | 1 | 1 |  | JACKSONVILLE PLANT BKR | JACKSONVILLE TAP | 69 | 69 | W-P | 5.1 | 0 | 1 | 336.4 MCM ACSR | 0 | 0 | 0 | 0 | 0 | 0 | 0 | 0 | 0 | 0 | 0 | 0 | 0 | 0 | 0 | 0 | 0 | 0 | 0 | 0 | 0 | 0 | 0 | 12 | 0
NO |  | 282 | 2016 | 21 | 2 | 2 |  | JACKSONVILLE PLANT BKR | JACKSONVILLE BKR | 69 | 69 | W-P | 6.6 | 0 | 1 | 1/0 ACSR 6/1 RAVE | 0 | 0 | 0 | 0 | 0 | 0 | 0 | 0 | 0 | 0 | 0 | 0 | 0 | 0 | 0 | 0 | 0 | 0 | 0 | 0 | 0 | 0 | 0 | 12 | 0
NO |  | 282 | 2016 | 21 | 3 | 3 |  | JACKSONVILLE BKR | TROUP AND SWT | 69 | 69 | W-P | 6.6 | 0 | 1 |  | 0 | 0 | 0 | 0 | 0 | 0 | 0 | 0 | 0 | 0 | 0 | 0 | 0 | 0 | 0 | 0 | 0 | 0 | 0 | 0 | 0 | 0 | 0 | 12 | 0
NO |  | 282 | 2016 | 21 | 4 | 4 |  | JEWETT | BROWN MAGNOLIA SWT | 69 | 69 | W-H-F | 46.9 | 0 | 1 | 4/0 ACSR 6/1 | 0 | 0 | 0 | 0 | 0 | 0 | 0 | 0 | 0 | 0 | 0 | 0 | 0 | 0 | 0 | 0 | 0 | 0 | 0 | 0 | 0 | 0 | 0 | 12 | 0
NO |  | 282 | 2016 | 21 | 5 | 5 |  | LAKE CREEK SWITCH | MARLIN BKR | 69 | 69 | W-P | 13.02 | 0 | 1 | 4/0 ACSR 6/1 | 0 | 0 | 0 | 0 | 0 | 0 | 0 | 0 | 0 | 0 | 0 | 0 | 0 | 0 | 0 | 0 | 0 | 0 | 0 | 0 | 0 | 0 | 0 | 12 | 0
NO |  | 282 | 2016 | 21 | 6 | 6 |  | LAKE WICHITA SWITCH | HOLLIDAY BKR | 69 | 69 | W-P | 10.26 | 0 | 1 |  | 0 | 0 | 0 | 0 | 0 | 0 | 0 | 0 | 0 | 0 | 0 | 0 | 0 | 0 | 0 | 0 | 0 | 0 | 0 | 0 | 0 | 0 | 0 | 12 | 0
NO |  | 282 | 2016 | 21 | 7 | 7 |  | LAMAR BLOSSOM BKR | CLARKSVILLE BKR | 69 | 69 | W-P | 17.06 | 0 | 1 |  | 0 | 0 | 0 | 0 | 0 | 0 | 0 | 0 | 0 | 0 | 0 | 0 | 0 | 0 | 0 | 0 | 0 | 0 | 0 | 0 | 0 | 0 | 0 | 12 | 0
NO |  | 282 | 2016 | 21 | 8 | 8 |  | LAMESA BKR | WELCH CSW 02305 | 69 | 69 | W-P | 33.8 | 0 | 1 |  | 0 | 0 | 0 | 0 | 0 | 0 | 0 | 0 | 0 | 0 | 0 | 0 | 0 | 0 | 0 | 0 | 0 | 0 | 0 | 0 | 0 | 0 | 0 | 12 | 0
NO |  | 282 | 2016 | 21 | 9 | 9 |  | BRECKENRIDGE | LEON SWITCH | 69 | 69 | W-P | 0 | 29.56 | 1 |  | 0 | 0 | 0 | 0 | 0 | 0 | 0 | 0 | 0 | 0 | 0 | 0 | 0 | 0 | 0 | 0 | 0 | 0 | 0 | 0 | 0 | 0 | 0 | 12 | 0
NO |  | 282 | 2016 | 21 | 10 | 10 |  | LEON SWITCH | MORTON VALLEY SWT | 69 | 69 | W-H-F | 22.53 | 0 | 1 | 1/0 ACSR | 0 | 0 | 0 | 0 | 0 | 0 | 0 | 0 | 0 | 0 | 0 | 0 | 0 | 0 | 0 | 0 | 0 | 0 | 0 | 0 | 0 | 0 | 0 | 12 | 0
NO |  | 282 | 2016 | 21 | 11 | 11 |  | LEON SWITCH BKR | DUBLIN BKR | 69 | 69 | W-P | 40.09 | 0 | 1 |  | 0 | 0 | 0 | 0 | 0 | 0 | 0 | 0 | 0 | 0 | 0 | 0 | 0 | 0 | 0 | 0 | 0 | 0 | 0 | 0 | 0 | 0 | 0 | 12 | 0
NO |  | 282 | 2016 | 21 | 12 | 12 |  | MCGREGOR BKR | GATESVILLE SWT | 69 | 69 | W-H-F | 19.07 | 0 | 1 | 4/0 ACSR | 0 | 0 | 0 | 0 | 0 | 0 | 0 | 0 | 0 | 0 | 0 | 0 | 0 | 0 | 0 | 0 | 0 | 0 | 0 | 0 | 0 | 0 | 0 | 12 | 0
NO |  | 282 | 2016 | 21 | 13 | 13 |  | MCGREGOR PHILLIPS BKR | HERCULES BKR | 69 | 69 | W-H-F | 4.73 | 0 | 1 | 3/8 STEEL | 0 | 0 | 0 | 0 | 0 | 0 | 0 | 0 | 0 | 0 | 0 | 0 | 0 | 0 | 0 | 0 | 0 | 0 | 0 | 0 | 0 | 0 | 0 | 12 | 0
NO |  | 282 | 2016 | 21 | 14 | 14 |  | MINERVA BKR | ROCKDALE NORTH SWT | 69 | 69 | W-H-F | 18.7 | 0 | 1 | 356 MCM ACSR | 0 | 0 | 0 | 0 | 0 | 0 | 0 | 0 | 0 | 0 | 0 | 0 | 0 | 0 | 0 | 0 | 0 | 0 | 0 | 0 | 0 | 0 | 0 | 12 | 0
NO |  | 282 | 2016 | 21 | 15 | 15 |  | MORGAN CREEK SWITCH | BIG SPRING SWITCH | 69 | 69 | W-P | 38.72 | 0 | 1 | 4/0 ACSR 6/1 | 0 | 0 | 0 | 0 | 0 | 0 | 0 | 0 | 0 | 0 | 0 | 0 | 0 | 0 | 0 | 0 | 0 | 0 | 0 | 0 | 0 | 0 | 0 | 12 | 0
NO |  | 282 | 2016 | 21 | 16 | 16 |  | MOUNTAIN CREEK SWITCH | FISH CREEK | 69 | 69 | W-H-F | 8.48 | 0 | 1 |  | 0 | 0 | 0 | 0 | 0 | 0 | 0 | 0 | 0 | 0 | 0 | 0 | 0 | 0 | 0 | 0 | 0 | 0 | 0 | 0 | 0 | 0 | 0 | 12 | 0
NO |  | 282 | 2016 | 21 | 17 | 17 |  | NAVARRO | WORTHAM GULF PUMP BKR | 69 | 69 | W-P | 18.5 | 0 | 1 |  | 0 | 0 | 0 | 0 | 0 | 0 | 0 | 0 | 0 | 0 | 0 | 0 | 0 | 0 | 0 | 0 | 0 | 0 | 0 | 0 | 0 | 0 | 0 | 12 | 0
NO |  | 282 | 2016 | 21 | 18 | 18 |  | NAVARRO | SUPEROCK | 69 | 69 | W-H-F | 6.46 | 0 | 1 | 3/0 ACSR 6/1 | 0 | 0 | 0 | 0 | 0 | 0 | 0 | 0 | 0 | 0 | 0 | 0 | 0 | 0 | 0 | 0 | 0 | 0 | 0 | 0 | 0 | 0 | 0 | 12 | 0
NO |  | 282 | 2016 | 21 | 19 | 19 |  | NAVARRO MILLS TAP | NAVARRO MILLS | 69 | 69 | W-H-F | 0.22 | 0 | 1 | 4/0 ACSR 6/1 | 0 | 0 | 0 | 0 | 0 | 0 | 0 | 0 | 0 | 0 | 0 | 0 | 0 | 0 | 0 | 0 | 0 | 0 | 0 | 0 | 0 | 0 | 0 | 12 | 0
NO |  | 282 | 2016 | 21 | 20 | 20 |  | NAVY KICKAPOO SWITCH | HOLLIDAY | 69 | 69 | W-P | 22.24 | 0 | 1 | 4/0 ACSR | 0 | 0 | 0 | 0 | 0 | 0 | 0 | 0 | 0 | 0 | 0 | 0 | 0 | 0 | 0 | 0 | 0 | 0 | 0 | 0 | 0 | 0 | 0 | 12 | 0
NO |  | 282 | 2016 | 21 | 21 | 21 |  | NAVY KICKAPOO SWITCH | NAVY KICKAPOO | 69 | 69 | W-H-F | 5.8 | 0 | 1 |  | 0 | 0 | 0 | 0 | 0 | 0 | 0 | 0 | 0 | 0 | 0 | 0 | 0 | 0 | 0 | 0 | 0 | 0 | 0 | 0 | 0 | 0 | 0 | 12 | 0
NO |  | 282 | 2016 | 21 | 22 | 22 |  | DENTON AVENUE | DUVAL | 69 | 69 | S-T | 0 | 7.74 | 1 | 4/0 ACSR | 0 | 0 | 0 | 0 | 0 | 0 | 0 | 0 | 0 | 0 | 0 | 0 | 0 | 0 | 0 | 0 | 0 | 0 | 0 | 0 | 0 | 0 | 0 | 12 | 0
NO |  | 282 | 2016 | 21 | 23 | 23 |  | ODESSA BASIN SWITCH | HOLT SWITCH | 69 | 69 | S-P | 19.02 | 0 | 1 |  | 0 | 0 | 0 | 0 | 0 | 0 | 0 | 0 | 0 | 0 | 0 | 0 | 0 | 0 | 0 | 0 | 0 | 0 | 0 | 0 | 0 | 0 | 0 | 12 | 0
NO |  | 282 | 2016 | 21 | 24 | 24 |  | ODESSA BASIN SWITCH | WINK | 69 | 69 | W-P | 37.1 | 0 | 1 |  | 0 | 0 | 0 | 0 | 0 | 0 | 0 | 0 | 0 | 0 | 0 | 0 | 0 | 0 | 0 | 0 | 0 | 0 | 0 | 0 | 0 | 0 | 0 | 12 | 0
NO |  | 282 | 2016 | 21 | 25 | 25 |  | ODESSA NORTH | ODESSA BASIN SWITCH | 69 | 69 | C-P | 9.43 | 0 | 1 |  | 0 | 0 | 0 | 0 | 0 | 0 | 0 | 0 | 0 | 0 | 0 | 0 | 0 | 0 | 0 | 0 | 0 | 0 | 0 | 0 | 0 | 0 | 0 | 12 | 0
NO |  | 282 | 2016 | 21 | 26 | 26 |  | ODESSA NORTH | HOLT SWITCH | 69 | 69 | W-H-F | 19.68 | 0 | 1 |  | 0 | 0 | 0 | 0 | 0 | 0 | 0 | 0 | 0 | 0 | 0 | 0 | 0 | 0 | 0 | 0 | 0 | 0 | 0 | 0 | 0 | 0 | 0 | 12 | 0
NO |  | 282 | 2016 | 21 | 27 | 27 |  | ORAN | MINERAL WELLS | 69 | 69 | W-P | 17.15 | 0 | 1 |  | 0 | 0 | 0 | 0 | 0 | 0 | 0 | 0 | 0 | 0 | 0 | 0 | 0 | 0 | 0 | 0 | 0 | 0 | 0 | 0 | 0 | 0 | 0 | 12 | 0
NO |  | 282 | 2016 | 21 | 28 | 28 |  | OVERTON | TROUP AND SWT | 69 | 69 | W-P | 16.96 | 0 | 1 | 101.8 ACSR | 0 | 0 | 0 | 0 | 0 | 0 | 0 | 0 | 0 | 0 | 0 | 0 | 0 | 0 | 0 | 0 | 0 | 0 | 0 | 0 | 0 | 0 | 0 | 12 | 0
NO |  | 282 | 2016 | 21 | 29 | 29 |  | PALESTINE | CROCKETT | 69 | 69 | W-P | 2.49 | 0 | 1 | 4/0 ACSR 6/1 | 0 | 0 | 0 | 0 | 0 | 0 | 0 | 0 | 0 | 0 | 0 | 0 | 0 | 0 | 0 | 0 | 0 | 0 | 0 | 0 | 0 | 0 | 0 | 12 | 0
NO |  | 282 | 2016 | 21 | 30 | 30 |  | PAYNE | GAINESVILLE | 69 | 69 | W-H-F | 37.3 | 0 | 1 | 1/0 ACSR | 0 | 0 | 0 | 0 | 0 | 0 | 0 | 0 | 0 | 0 | 0 | 0 | 0 | 0 | 0 | 0 | 0 | 0 | 0 | 0 | 0 | 0 | 0 | 12 | 0
NO |  | 282 | 2016 | 21 | 31 | 31 |  | PAYNE | BONHAM SWITCH | 69 | 69 | W-P | 25.95 | 0 | 1 | 336-400 MCM ACSR | 0 | 0 | 0 | 0 | 0 | 0 | 0 | 0 | 0 | 0 | 0 | 0 | 0 | 0 | 0 | 0 | 0 | 0 | 0 | 0 | 0 | 0 | 0 | 12 | 0
NO |  | 282 | 2016 | 21 | 32 | 32 |  | PERMIAN BASIN SWITCH | WINK | 69 | 69 | W-H-F | 20.35 | 0 | 1 |  | 0 | 0 | 0 | 0 | 0 | 0 | 0 | 0 | 0 | 0 | 0 | 0 | 0 | 0 | 0 | 0 | 0 | 0 | 0 | 0 | 0 | 0 | 0 | 12 | 0
NO |  | 282 | 2016 | 21 | 33 | 33 |  | YUCCA DRIVE SWITCH | CRANE | 69 | 69 | W-H-F | 56.1 | 0 | 1 | 1926.9 ACSS | 0 | 0 | 0 | 0 | 0 | 0 | 0 | 0 | 0 | 0 | 0 | 0 | 0 | 0 | 0 | 0 | 0 | 0 | 0 | 0 | 0 | 0 | 0 | 12 | 0
NO |  | 282 | 2016 | 21 | 34 | 34 |  | YUCCA DRIVE SWITCH | NORTHERN NATURAL GAS | 69 | 69 | W-H-F | 51.93 | 0 | 1 | 1926.9 ACSS | 0 | 0 | 0 | 0 | 0 | 0 | 0 | 0 | 0 | 0 | 0 | 0 | 0 | 0 | 0 | 0 | 0 | 0 | 0 | 0 | 0 | 0 | 0 | 12 | 0
NO |  | 282 | 2016 | 21 | 35 | 35 |  | RIVERCREST SWITCH | CLARKSVILLE | 69 | 69 | W-H-F | 18.47 | 0 | 1 |  | 0 | 0 | 0 | 0 | 0 | 0 | 0 | 0 | 0 | 0 | 0 | 0 | 0 | 0 | 0 | 0 | 0 | 0 | 0 | 0 | 0 | 0 | 0 | 12 | 0
NO |  | 282 | 2016 | 22 | 1 | 1 |  | ROYSE SWITCH | COMMERCE | 69 | 69 | W-P | 39.16 | 0 | 1 | 336 MCM ACSR | 0 | 0 | 0 | 0 | 0 | 0 | 0 | 0 | 0 | 0 | 0 | 0 | 0 | 0 | 0 | 0 | 0 | 0 | 0 | 0 | 0 | 0 | 0 | 12 | 0
NO |  | 282 | 2016 | 22 | 2 | 2 |  | ROYSE SWITCH | TERRELL SWITCH | 69 | 69 | S-P | 30.31 | 0 | 1 | 336 MCM ACSR | 0 | 0 | 0 | 0 | 0 | 0 | 0 | 0 | 0 | 0 | 0 | 0 | 0 | 0 | 0 | 0 | 0 | 0 | 0 | 0 | 0 | 0 | 0 | 12 | 0
NO |  | 282 | 2016 | 22 | 3 | 3 |  | SEYMOUR | MUNDAY | 69 | 69 | W-P | 14.49 | 0 | 1 |  | 0 | 0 | 0 | 0 | 0 | 0 | 0 | 0 | 0 | 0 | 0 | 0 | 0 | 0 | 0 | 0 | 0 | 0 | 0 | 0 | 0 | 0 | 0 | 12 | 0
NO |  | 282 | 2016 | 22 | 4 | 4 |  | SNYDER | ENNIS CREEK SWITCH | 69 | 69 | W-P | 18.57 | 0 | 1 |  | 0 | 0 | 0 | 0 | 0 | 0 | 0 | 0 | 0 | 0 | 0 | 0 | 0 | 0 | 0 | 0 | 0 | 0 | 0 | 0 | 0 | 0 | 0 | 12 | 0
NO |  | 282 | 2016 | 22 | 5 | 5 |  | SPRABERRY SWITCH | GARDEN CITY | 69 | 69 | C-P | 33.19 | 0 | 1 |  | 0 | 0 | 0 | 0 | 0 | 0 | 0 | 0 | 0 | 0 | 0 | 0 | 0 | 0 | 0 | 0 | 0 | 0 | 0 | 0 | 0 | 0 | 0 | 12 | 0
NO |  | 282 | 2016 | 22 | 6 | 6 |  | STANTON EAST SWITCH | SPRABERRY SWITCH | 69 | 69 | W-P | 35.62 | 0 | 1 |  | 0 | 0 | 0 | 0 | 0 | 0 | 0 | 0 | 0 | 0 | 0 | 0 | 0 | 0 | 0 | 0 | 0 | 0 | 0 | 0 | 0 | 0 | 0 | 12 | 0
NO |  | 282 | 2016 | 22 | 7 | 7 |  | STERRETT | WAXAHACHIE OCF | 69 | 69 | (S-P) (W-P) | 0.86 | 0 | 1 |  | 0 | 0 | 0 | 0 | 0 | 0 | 0 | 0 | 0 | 0 | 0 | 0 | 0 | 0 | 0 | 0 | 0 | 0 | 0 | 0 | 0 | 0 | 0 | 12 | 0
NO |  | 282 | 2016 | 22 | 8 | 8 |  | WAXAHACHIE OCF | WAXAHACHIE | 69 | 69 | W-P | 6.73 | 0 | 1 |  | 0 | 0 | 0 | 0 | 0 | 0 | 0 | 0 | 0 | 0 | 0 | 0 | 0 | 0 | 0 | 0 | 0 | 0 | 0 | 0 | 0 | 0 | 0 | 12 | 0
NO |  | 282 | 2016 | 22 | 9 | 9 |  | SWEETWATER | COLORADO CITY | 69 | 69 | W-P | 23.95 | 0 | 1 |  | 0 | 0 | 0 | 0 | 0 | 0 | 0 | 0 | 0 | 0 | 0 | 0 | 0 | 0 | 0 | 0 | 0 | 0 | 0 | 0 | 0 | 0 | 0 | 12 | 0
NO |  | 282 | 2016 | 22 | 10 | 10 |  | TAYLOR | ELGIN | 69 | 69 | W-H-F | 16.66 | 0 | 1 |  | 0 | 0 | 0 | 0 | 0 | 0 | 0 | 0 | 0 | 0 | 0 | 0 | 0 | 0 | 0 | 0 | 0 | 0 | 0 | 0 | 0 | 0 | 0 | 12 | 0
NO |  | 282 | 2016 | 22 | 11 | 11 |  | TEMPLE | TAYLOR | 69 | 69 | W-P | 41.39 | 0 | 1 | 4/0 ACSR 6/1 | 0 | 0 | 0 | 0 | 0 | 0 | 0 | 0 | 0 | 0 | 0 | 0 | 0 | 0 | 0 | 0 | 0 | 0 | 0 | 0 | 0 | 0 | 0 | 12 | 0
NO |  | 282 | 2016 | 22 | 12 | 12 |  | TEMPLE | TEMPLE SWITCH | 69 | 69 | S-P | 1.64 | 0 | 1 | 3/0 ACSR 6/1 | 0 | 0 | 0 | 0 | 0 | 0 | 0 | 0 | 0 | 0 | 0 | 0 | 0 | 0 | 0 | 0 | 0 | 0 | 0 | 0 | 0 | 0 | 0 | 12 | 0
NO |  | 282 | 2016 | 22 | 13 | 13 |  | TEMPLE SWITCH | MINERVA | 69 | 69 | W-H-F | 35.23 | 0 | 1 | 636 MCM ACSR | 0 | 0 | 0 | 0 | 0 | 0 | 0 | 0 | 0 | 0 | 0 | 0 | 0 | 0 | 0 | 0 | 0 | 0 | 0 | 0 | 0 | 0 | 0 | 12 | 0
NO |  | 282 | 2016 | 22 | 14 | 14 |  | TRINIDAD SES | NAVARRO | 69 | 69 | W-H-F | 18.4 | 0 | 1 |  | 0 | 0 | 0 | 0 | 0 | 0 | 0 | 0 | 0 | 0 | 0 | 0 | 0 | 0 | 0 | 0 | 0 | 0 | 0 | 0 | 0 | 0 | 0 | 12 | 0
NO |  | 282 | 2016 | 22 | 15 | 15 |  | TRINIDAD SES | ATHENS | 69 | 69 | W-H-F | 19.07 | 0 | 1 | 4/0 ACSR 6/1 | 0 | 0 | 0 | 0 | 0 | 0 | 0 | 0 | 0 | 0 | 0 | 0 | 0 | 0 | 0 | 0 | 0 | 0 | 0 | 0 | 0 | 0 | 0 | 12 | 0
NO |  | 282 | 2016 | 22 | 16 | 16 |  | TRINIDAD SES | CORSICANA | 69 | 69 | W-P | 26.8 | 0 | 1 | 2/0 ACSR 6/1 QUAI | 0 | 0 | 0 | 0 | 0 | 0 | 0 | 0 | 0 | 0 | 0 | 0 | 0 | 0 | 0 | 0 | 0 | 0 | 0 | 0 | 0 | 0 | 0 | 12 | 0
NO |  | 282 | 2016 | 22 | 17 | 17 |  | TRINIDAD SWITCH | TRINIDAD | 69 | 69 | S-T | 0.18 | 0 | 1 | 2/0 ACSR 6/1 QUAI | 0 | 0 | 0 | 0 | 0 | 0 | 0 | 0 | 0 | 0 | 0 | 0 | 0 | 0 | 0 | 0 | 0 | 0 | 0 | 0 | 0 | 0 | 0 | 12 | 0
NO |  | 282 | 2016 | 22 | 18 | 18 |  | TRINIDAD SWITCH | PALESTINE | 69 | 69 | W-H-F | 43.83 | 0 | 1 |  | 0 | 0 | 0 | 0 | 0 | 0 | 0 | 0 | 0 | 0 | 0 | 0 | 0 | 0 | 0 | 0 | 0 | 0 | 0 | 0 | 0 | 0 | 0 | 12 | 0
NO |  | 282 | 2016 | 22 | 19 | 19 |  | TYLER NORTHWEST | TYLER | 69 | 69 | S-P | 3.4 | 0 | 1 | 336.4 MCM ACSR | 0 | 0 | 0 | 0 | 0 | 0 | 0 | 0 | 0 | 0 | 0 | 0 | 0 | 0 | 0 | 0 | 0 | 0 | 0 | 0 | 0 | 0 | 0 | 12 | 0
NO |  | 282 | 2016 | 22 | 20 | 20 |  | TYLER WEST | TYLER | 69 | 69 | W-P | 1.9 | 0 | 1 | 2/0 ACSR 6/1 QUAI | 0 | 0 | 0 | 0 | 0 | 0 | 0 | 0 | 0 | 0 | 0 | 0 | 0 | 0 | 0 | 0 | 0 | 0 | 0 | 0 | 0 | 0 | 0 | 12 | 0
NO |  | 282 | 2016 | 22 | 21 | 21 |  | WACO EAST | ELM MOTT | 69 | 69 | S-T | 0 | 14.98 | 1 | 636 MCM ACSR | 0 | 0 | 0 | 0 | 0 | 0 | 0 | 0 | 0 | 0 | 0 | 0 | 0 | 0 | 0 | 0 | 0 | 0 | 0 | 0 | 0 | 0 | 0 | 12 | 0
NO |  | 282 | 2016 | 22 | 22 | 22 |  | WACO WEST | MCGREGOR PHILLIPS | 69 | 69 | W-H-F | 25.88 | 0 | 1 | 1 CU 3 | 0 | 0 | 0 | 0 | 0 | 0 | 0 | 0 | 0 | 0 | 0 | 0 | 0 | 0 | 0 | 0 | 0 | 0 | 0 | 0 | 0 | 0 | 0 | 12 | 0
NO |  | 282 | 2016 | 22 | 23 | 23 |  | WACO WEST | TEMPLE | 69 | 69 | W-P | 33.53 | 0 | 1 | 4/0 ACSR 6/1 | 0 | 0 | 0 | 0 | 0 | 0 | 0 | 0 | 0 | 0 | 0 | 0 | 0 | 0 | 0 | 0 | 0 | 0 | 0 | 0 | 0 | 0 | 0 | 12 | 0
NO |  | 282 | 2016 | 22 | 24 | 24 |  | WAXAHACHIE OCF | FERRIS | 69 | 69 | S-T | 13.99 | 0 | 1 | 3/0 ACSR 6/1 | 0 | 0 | 0 | 0 | 0 | 0 | 0 | 0 | 0 | 0 | 0 | 0 | 0 | 0 | 0 | 0 | 0 | 0 | 0 | 0 | 0 | 0 | 0 | 12 | 0
NO |  | 282 | 2016 | 22 | 25 | 25 |  | WICHITA FALLS | WICHITA FALLS NORTH | 69 | 69 | W-P | 0 | 18.37 | 1 |  | 0 | 0 | 0 | 0 | 0 | 0 | 0 | 0 | 0 | 0 | 0 | 0 | 0 | 0 | 0 | 0 | 0 | 0 | 0 | 0 | 0 | 0 | 0 | 12 | 0
NO |  | 282 | 2016 | 22 | 26 | 26 |  | WICHITA FALLS | WICHITA FALLS NORTH | 69 | 69 | W-P | 8.77 | 0 | 1 |  | 0 | 0 | 0 | 0 | 0 | 0 | 0 | 0 | 0 | 0 | 0 | 0 | 0 | 0 | 0 | 0 | 0 | 0 | 0 | 0 | 0 | 0 | 0 | 12 | 0
NO |  | 282 | 2016 | 22 | 27 | 27 |  | WICHITA FALLS | LAKE WICHITA SWITCH | 69 | 69 | W-P | 6.67 | 0 | 1 |  | 0 | 0 | 0 | 0 | 0 | 0 | 0 | 0 | 0 | 0 | 0 | 0 | 0 | 0 | 0 | 0 | 0 | 0 | 0 | 0 | 0 | 0 | 0 | 12 | 0
NO |  | 282 | 2016 | 22 | 28 | 28 |  | WICHITA FALLS NORTH | PLEASANT VALLEY | 69 | 69 | W-P | 6.19 | 0 | 1 | 4/0 ACSR | 0 | 0 | 0 | 0 | 0 | 0 | 0 | 0 | 0 | 0 | 0 | 0 | 0 | 0 | 0 | 0 | 0 | 0 | 0 | 0 | 0 | 0 | 0 | 12 | 0
NO |  | 282 | 2016 | 22 | 29 | 29 |  | WICHITA FALLS NORTH | PLEASANT VALLEY SWITCH | 69 | 69 | W-P | 42.16 | 0 | 1 |  | 0 | 0 | 0 | 0 | 0 | 0 | 0 | 0 | 0 | 0 | 0 | 0 | 0 | 0 | 0 | 0 | 0 | 0 | 0 | 0 | 0 | 0 | 0 | 12 | 0
NO |  | 282 | 2016 | 22 | 30 | 30 |  | WICKETT | O'BRIEN AND SWT | 69 | 69 | W-H-F | 0.6 | 0 | 1 |  | 0 | 0 | 0 | 0 | 0 | 0 | 0 | 0 | 0 | 0 | 0 | 0 | 0 | 0 | 0 | 0 | 0 | 0 | 0 | 0 | 0 | 0 | 0 | 12 | 0
NO |  | 282 | 2016 | 22 | 31 | 31 |  | WINK | KEYSTONE | 69 | 69 | W-P | 0 | 27.75 | 1 | 336.4 ACSR | 0 | 0 | 0 | 0 | 0 | 0 | 0 | 0 | 0 | 0 | 0 | 0 | 0 | 0 | 0 | 0 | 0 | 0 | 0 | 0 | 0 | 0 | 0 | 12 | 0
NO |  | 282 | 2016 | 22 | 32 | 32 |  | JB3 | MALONEY SWITCH | 69 | 69 |  | 0.33 | 0 | 1 |  | 0 | 0 | 0 | 0 | 0 | 0 | 0 | 0 | 0 | 0 | 0 | 0 | 0 | 0 | 0 | 0 | 0 | 0 | 0 | 0 | 0 | 0 | 0 | 12 | 0
NO |  | 282 | 2016 | 22 | 33 | 33 |  | JB3 | MALONEY SWITCH | 69 | 69 |  | 0 | 0.33 | 1 |  | 0 | 0 | 0 | 0 | 0 | 0 | 0 | 0 | 0 | 0 | 0 | 0 | 662820153 | 0 | 0 | 0 | 0 | 0 | 0 | 0 | 0 | 0 | 0 | 12 | 0
NO |  | 288 | 2016 | 0 | 1 | 1 |  | Transmission-Northern Ariz | Havasu / Kingman | 69 | 69 | SP-W | 212.9 | 0 | 0 | 1/0 Copper | 674286 | 45342036 | 46016322 | 10042 | 7420 | 7250 | 24712 | 0 | 0 | 0 | 0 | 0 | 0 | 0 | 0 | 0 | 0 | 0 | 0 | 0 | 0 | 0 | 0 | 12 | 1
NO |  | 288 | 2016 | 0 | 2 | 2 |  |  |  | 69 | 69 | SP-W | 6 | 0 | 0 | 559 AAAC | 0 | 0 | 0 | 0 | 0 | 0 | 0 | 0 | 0 | 0 | 0 | 0 | 0 | 0 | 0 | 0 | 0 | 0 | 0 | 0 | 0 | 0 | 0 | 12 | 1
NO |  | 288 | 2016 | 0 | 3 | 3 |  |  |  | 69 | 69 | SP-S | 1 | 0 | 2 | 927 AAAC/795 | 0 | 0 | 0 | 0 | 0 | 0 | 0 | 0 | 0 | 0 | 0 | 0 | 0 | 0 | 0 | 0 | 0 | 0 | 0 | 0 | 0 | 0 | 0 | 12 | 1
NO |  | 288 | 2016 | 0 | 4 | 4 |  |  |  | 69 | 69 | SP-S | 7.57 | 0 | 2 | 477 ACSS | 0 | 0 | 0 | 0 | 0 | 0 | 0 | 0 | 0 | 0 | 0 | 0 | 0 | 0 | 0 | 0 | 0 | 0 | 0 | 0 | 0 | 0 | 0 | 12 | 1
NO |  | 288 | 2016 | 0 | 5 | 5 |  |  |  | 69 | 69 | SP-S | 9 | 0 | 1 | 927 AAAC/795 | 0 | 0 | 0 | 0 | 0 | 0 | 0 | 0 | 0 | 0 | 0 | 0 | 0 | 0 | 0 | 0 | 0 | 0 | 0 | 0 | 0 | 0 | 0 | 12 | 1
NO |  | 288 | 2016 | 0 | 6 | 6 |  |  |  | 69 | 69 | SP-S | 17.87 | 0 | 1 | 559 AAAC | 0 | 0 | 0 | 0 | 0 | 0 | 0 | 0 | 0 | 0 | 0 | 0 | 0 | 0 | 0 | 0 | 0 | 0 | 0 | 0 | 0 | 0 | 0 | 12 | 1
NO |  | 288 | 2016 | 0 | 7 | 7 |  |  |  | 69 | 69 | SP-S | 15.5 | 0 | 2 | 927 AAAC | 0 | 0 | 0 | 0 | 0 | 0 | 0 | 0 | 0 | 0 | 0 | 0 | 0 | 0 | 0 | 0 | 0 | 0 | 0 | 0 | 0 | 0 | 0 | 12 | 1
NO |  | 288 | 2016 | 0 | 8 | 8 |  |  |  | 69 | 69 | SP-S | 0.3 | 0 | 2 | 4/0 ACSR | 0 | 0 | 0 | 0 | 0 | 0 | 0 | 0 | 0 | 0 | 0 | 0 | 0 | 0 | 0 | 0 | 0 | 0 | 0 | 0 | 0 | 0 | 0 | 12 | 1
NO |  | 288 | 2016 | 0 | 9 | 9 |  |  |  | 69 | 69 | SP-S | 8.91 | 0 | 1 | 447 ACSS | 0 | 0 | 0 | 0 | 0 | 0 | 0 | 0 | 0 | 0 | 0 | 0 | 0 | 0 | 0 | 0 | 0 | 0 | 0 | 0 | 0 | 0 | 0 | 12 | 1
SI/SI | A | 288 | 2016 | 0 | 10 | 10 |  | Subtotal-Northern Ariz |  | 0 | 0 |  | 279.05 | 0 | 11 |  | 674286 | 45342036 | 46016322 | 10042 | 7420 | 7250 | 24712 | 0 | 0 | 0 | 0 | 0 | 0 | 0 | 0 | 0 | 0 | 0 | 0 | 0 | 0 | 0 | 0 | 12 | 1
NO |  | 288 | 2016 | 0 | 12 | 12 |  | Transmission-Santa Cruz |  | 138 | 138 | SP-S | 60.37 | 0 | 1 | 954ACSS | 10287055 | 26845314 | 37132369 | 0 | 0 | 0 | 0 | 0 | 0 | 0 | 0 | 0 | 0 | 0 | 0 | 0 | 0 | 0 | 0 | 0 | 0 | 0 | 0 | 12 | 1
NO |  | 288 | 2016 | 0 | 36 | 36 |  | TOTAL |  | 0 | 0 |  | 339.42 | 0 | 12 |  | 10961341 | 72187350 | 83148691 | 10042 | 7420 | 7250 | 24712 | 0 | 0 | 0 | 0 | 0 | 0 | 0 | 0 | 0 | 0 | 0 | 0 | 0 | 0 | 0 | 0 | 12 | 1
NO |  | 289 | 2016 | 0 | 1 | 1 |  | Allen Junction | Milan-Monroe | 345 | 345 | Cyl Pole | 0 | 28.41 | 1 | 1431 | 0 | 7096524 | 7096524 | 0 | 0 | 0 | 0 | 0 | 0 | 0 | 0 | 0 | 662890080 | 0 | 0 | 0 | 0 | 0 | 0 | 0 | 0 | 0 | 0 | 12 | 0
NO |  | 289 | 2016 | 0 | 2 | 2 |  | Allen Junction | Milan-Monroe | 345 | 345 | Tower | 0.45 | 2.51 | 1 | 954 | 0 | 0 | 0 | 0 | 0 | 0 | 0 | 0 | 0 | 0 | 0 | 0 | 0 | 0 | 0 | 0 | 0 | 0 | 0 | 0 | 0 | 0 | 0 | 12 | 0
NO |  | 289 | 2016 | 0 | 3 | 3 |  | Majestic | Milan | 345 | 345 | Cyl Pole | 0 | 35.2 | 1 | 1431 | 0 | 0 | 0 | 0 | 0 | 0 | 0 | 0 | 0 | 0 | 0 | 0 | 0 | 0 | 0 | 0 | 0 | 0 | 0 | 0 | 0 | 0 | 0 | 12 | 0
NO |  | 289 | 2016 | 0 | 4 | 4 |  | Bayshore | Monroe | 345 | 345 | Tower | 2.35 | 0 | 1 | 954 | 0 | 777213 | 777213 | 0 | 0 | 0 | 0 | 0 | 0 | 0 | 0 | 0 | 0 | 0 | 0 | 0 | 0 | 0 | 0 | 0 | 0 | 0 | 0 | 12 | 0
NO |  | 289 | 2016 | 0 | 5 | 5 |  | Belle River | Blackfoot | 345 | 345 | Tower | 4.81 | 34.53 | 1 | 954 | 0 | 13327705 | 13327705 | 0 | 0 | 0 | 0 | 0 | 0 | 0 | 0 | 0 | 0 | 0 | 0 | 0 | 0 | 0 | 0 | 0 | 0 | 0 | 0 | 12 | 0
NO |  | 289 | 2016 | 0 | 6 | 6 |  | Belle River | Blackfoot | 345 | 345 | Tower | 0 | 38.11 | 1 | 1431 | 0 | 0 | 0 | 0 | 0 | 0 | 0 | 0 | 0 | 0 | 0 | 0 | 0 | 0 | 0 | 0 | 0 | 0 | 0 | 0 | 0 | 0 | 0 | 12 | 0
NO |  | 289 | 2016 | 0 | 7 | 7 |  | Belle River | *Greenwood-Pontiac | 345 | 345 | Tower | 38.34 | 0 | 1 | 1431 | 0 | 20697248 | 20697248 | 0 | 0 | 0 | 0 | 0 | 662890081 | 0 | 0 | 0 | 0 | 0 | 0 | 0 | 0 | 0 | 0 | 0 | 0 | 0 | 0 | 12 | 0
NO |  | 289 | 2016 | 0 | 8 | 8 |  | Belle River | Greenwood-Pontiac | 345 | 345 | Tower | 16.82 | 0 | 1 | 954 | 0 | 0 | 0 | 0 | 0 | 0 | 0 | 0 | 0 | 0 | 0 | 0 | 0 | 0 | 0 | 0 | 0 | 0 | 0 | 0 | 0 | 0 | 0 | 12 | 0
NO |  | 289 | 2016 | 0 | 9 | 9 |  | Belle River | Jewell | 345 | 345 | Tower | 26.9 | 0.9 | 1 | 954 | 0 | 3934454 | 3934454 | 0 | 0 | 0 | 0 | 0 | 0 | 0 | 0 | 0 | 0 | 0 | 0 | 0 | 0 | 0 | 0 | 0 | 0 | 0 | 0 | 12 | 0
NO |  | 289 | 2016 | 0 | 10 | 10 |  | Belle River | Pontiac | 345 | 345 | Tower | 25.99 | 15.53 | 1 | 954 | 0 | 5817960 | 5817960 | 0 | 0 | 0 | 0 | 0 | 0 | 0 | 0 | 0 | 0 | 0 | 0 | 0 | 0 | 0 | 0 | 0 | 0 | 0 | 0 | 12 | 0
NO |  | 289 | 2016 | 0 | 11 | 11 |  | Belle River | St Clair | 345 | 345 | Tower | 1.12 | 0 | 1 | 954 | 0 | 1055172 | 1055172 | 0 | 0 | 0 | 0 | 0 | 0 | 0 | 0 | 0 | 0 | 0 | 0 | 0 | 0 | 0 | 0 | 0 | 0 | 0 | 0 | 12 | 0
NO |  | 289 | 2016 | 0 | 12 | 12 |  | Bismarck | Jewell | 345 | 345 | Tower | 8.6 | 0 | 1 | 954 | 0 | 2091537 | 2091537 | 0 | 0 | 0 | 0 | 0 | 0 | 0 | 0 | 0 | 0 | 0 | 0 | 0 | 0 | 0 | 0 | 0 | 0 | 0 | 0 | 12 | 0
NO |  | 289 | 2016 | 0 | 13 | 13 |  | Bismarck | Stephens | 345 | 345 | Tower | 8.68 | 0 | 1 | 954 | 0 | 3294176 | 3294176 | 0 | 0 | 0 | 0 | 0 | 0 | 0 | 0 | 0 | 0 | 0 | 0 | 0 | 0 | 0 | 0 | 0 | 0 | 0 | 0 | 12 | 0
NO |  | 289 | 2016 | 0 | 14 | 14 |  | Blackfoot | Madrid | 345 | 345 | Tower | 54.26 | 0 | 1 | 1431 | 0 | 9106760 | 9106760 | 0 | 0 | 0 | 0 | 0 | 0 | 0 | 0 | 0 | 0 | 0 | 0 | 0 | 0 | 0 | 0 | 0 | 0 | 0 | 0 | 12 | 0
NO |  | 289 | 2016 | 0 | 15 | 15 |  | Blackfoot | Pontiac | 345 | 345 | Tower | 19.9 | 0 | 1 | 954 | 0 | 1032166 | 1032166 | 0 | 0 | 0 | 0 | 0 | 0 | 0 | 0 | 0 | 0 | 0 | 0 | 0 | 0 | 0 | 0 | 0 | 0 | 0 | 0 | 12 | 0
NO |  | 289 | 2016 | 0 | 16 | 16 |  | Brownstown | Fermi #2 | 345 | 345 | Tower | 4.64 | 10.79 | 2 | 1431 | 0 | 6773127 | 6773127 | 0 | 0 | 0 | 0 | 0 | 0 | 0 | 0 | 0 | 0 | 0 | 0 | 0 | 0 | 0 | 0 | 0 | 0 | 0 | 0 | 12 | 0
NO |  | 289 | 2016 | 0 | 17 | 17 |  | Brownstown | Fermi #3 | 345 | 345 | Tower | 5.46 | 10.72 | 1 | 954 | 0 | 5278237 | 5278237 | 0 | 0 | 0 | 0 | 0 | 0 | 0 | 0 | 0 | 0 | 0 | 0 | 0 | 0 | 0 | 0 | 0 | 0 | 0 | 0 | 12 | 0
NO |  | 289 | 2016 | 0 | 18 | 18 |  | Brownstown | Monroe #1 | 345 | 345 | Tower | 10.83 | 7.34 | 1 | 1431 | 0 | 5546292 | 5546292 | 0 | 0 | 0 | 0 | 0 | 0 | 0 | 0 | 0 | 0 | 0 | 0 | 0 | 0 | 0 | 0 | 0 | 0 | 0 | 0 | 12 | 0
NO |  | 289 | 2016 | 0 | 19 | 19 |  | Brownstown | Monroe #2 | 345 | 345 | Tower | 18.14 | 0 | 1 | 954 | 0 | 2839123 | 2839123 | 0 | 0 | 0 | 0 | 0 | 0 | 0 | 0 | 0 | 0 | 0 | 0 | 0 | 0 | 0 | 0 | 0 | 0 | 0 | 0 | 12 | 0
NO |  | 289 | 2016 | 0 | 20 | 20 |  | Brownstown | Wayne #1 | 345 | 345 | Tower | 22.45 | 0 | 0 | 954 | 0 | 8200103 | 8200103 | 0 | 0 | 0 | 0 | 0 | 0 | 0 | 0 | 0 | 0 | 0 | 0 | 0 | 0 | 0 | 0 | 0 | 0 | 0 | 0 | 12 | 0
NO |  | 289 | 2016 | 0 | 21 | 21 |  | Brownstown | Wayne #2 | 345 | 345 | Tower | 0 | 22.45 | 2 | 954 | 0 | 0 | 0 | 0 | 0 | 0 | 0 | 0 | 0 | 0 | 0 | 0 | 0 | 0 | 0 | 0 | 0 | 0 | 0 | 0 | 0 | 0 | 0 | 12 | 0
NO |  | 289 | 2016 | 0 | 22 | 22 |  | Coventry | Cody | 230 | 230 | Tower | 6.6 | 0 | 1 | 954 | 0 | 1532297 | 1532297 | 0 | 0 | 0 | 0 | 0 | 0 | 0 | 0 | 0 | 0 | 0 | 0 | 0 | 0 | 0 | 0 | 0 | 0 | 0 | 0 | 12 | 0
NO |  | 289 | 2016 | 0 | 23 | 23 |  | Coventry | Majestic | 345 | 345 | Tower | 19.87 | 0 | 1 | 954 | 0 | 434245 | 434245 | 0 | 0 | 0 | 0 | 0 | 0 | 0 | 0 | 0 | 0 | 0 | 0 | 0 | 0 | 0 | 0 | 0 | 0 | 0 | 0 | 12 | 0
NO |  | 289 | 2016 | 0 | 24 | 24 |  | Coventry | Monroe | 345 | 345 | Tower | 27.88 | 7.85 | 1 | 954 | 0 | 3766592 | 3766592 | 0 | 0 | 0 | 0 | 0 | 0 | 0 | 0 | 0 | 0 | 0 | 0 | 0 | 0 | 0 | 0 | 0 | 0 | 0 | 0 | 12 | 0
NO |  | 289 | 2016 | 0 | 25 | 25 |  | Coventry | Monroe | 345 | 345 | Tower | 10 | 0 | 1 | 954 | 0 | 0 | 0 | 0 | 0 | 0 | 0 | 0 | 0 | 0 | 0 | 0 | 0 | 0 | 0 | 0 | 0 | 0 | 0 | 0 | 0 | 0 | 0 | 12 | 0
NO |  | 289 | 2016 | 0 | 26 | 26 |  | Coventry | Wixom | 230 | 230 | Tower | 14.1 | 0 | 0 | 954 | 0 | 7481214 | 7481214 | 0 | 0 | 0 | 0 | 0 | 0 | 0 | 0 | 0 | 0 | 0 | 0 | 0 | 0 | 0 | 0 | 0 | 0 | 0 | 0 | 12 | 0
NO |  | 289 | 2016 | 0 | 27 | 27 |  | Jewell | St Clair | 345 | 345 | Tower | 0 | 30.24 | 1 | 954 | 0 | 3468165 | 3468165 | 0 | 0 | 0 | 0 | 0 | 0 | 0 | 0 | 0 | 0 | 0 | 0 | 0 | 0 | 0 | 0 | 0 | 0 | 0 | 0 | 12 | 0
NO |  | 289 | 2016 | 0 | 28 | 28 |  | Jewell | Stephens | 345 | 345 | Tower | 16.96 | 0 | 1 | 954 | 0 | 244262 | 244262 | 0 | 0 | 0 | 0 | 0 | 0 | 0 | 0 | 0 | 0 | 0 | 0 | 0 | 0 | 0 | 0 | 0 | 0 | 0 | 0 | 12 | 0
NO |  | 289 | 2016 | 0 | 29 | 29 |  | Lambton | St Clair | 345 | 345 | Tower | 0.72 | 0 | 1 | 1855 | 0 | 587121 | 587121 | 0 | 0 | 0 | 0 | 0 | 0 | 0 | 0 | 0 | 0 | 0 | 0 | 0 | 0 | 0 | 0 | 0 | 0 | 0 | 0 | 12 | 0
NO |  | 289 | 2016 | 0 | 30 | 30 |  | Lemoyne | Majestic | 345 | 345 | Cyl. Pole | 63.58 | 0 | 1 | 1431 | 0 | 19840445 | 19840445 | 0 | 0 | 0 | 0 | 0 | 0 | 0 | 0 | 0 | 0 | 0 | 0 | 0 | 0 | 0 | 0 | 0 | 0 | 0 | 0 | 12 | 0
NO |  | 289 | 2016 | 0 | 31 | 31 |  | Madrid | Majestic | 345 | 345 | Cyl. Pole | 15.92 | 0 | 2 | 1431 | 0 | 9796720 | 9796720 | 0 | 0 | 0 | 0 | 0 | 0 | 0 | 0 | 0 | 0 | 0 | 0 | 0 | 0 | 0 | 0 | 0 | 0 | 0 | 0 | 12 | 0
NO |  | 289 | 2016 | 0 | 32 | 32 |  | Majestic | Oneida | 345 | 345 | Tower | 1.85 | 0 | 1 | 954 | 0 | 474994 | 474994 | 0 | 0 | 0 | 0 | 0 | 0 | 0 | 0 | 0 | 0 | 0 | 0 | 0 | 0 | 0 | 0 | 0 | 0 | 0 | 0 | 12 | 0
NO |  | 289 | 2016 | 0 | 33 | 33 |  | Majestic | Tompkins | 345 | 345 | Tower | 0 | 1.85 | 1 | 954 | 0 | 68279 | 68279 | 0 | 0 | 0 | 0 | 0 | 0 | 0 | 0 | 0 | 0 | 0 | 0 | 0 | 0 | 0 | 0 | 0 | 0 | 0 | 0 | 12 | 0
NO |  | 289 | 2016 | 0 | 34 | 34 |  | Majestic | Wayne | 345 | 345 | Tower | 7.85 | 23.06 | 1 | 954 | 0 | 2388675 | 2388675 | 0 | 0 | 0 | 0 | 0 | 0 | 0 | 0 | 0 | 0 | 0 | 0 | 0 | 0 | 0 | 0 | 0 | 0 | 0 | 0 | 12 | 0
NO |  | 289 | 2016 | 0 | 35 | 35 |  | Monroe | Wayne | 345 | 345 | Tower | 0 | 24.72 | 1 | 954 | 0 | 3650337 | 3650337 | 0 | 0 | 0 | 0 | 0 | 0 | 0 | 0 | 0 | 0 | 0 | 0 | 0 | 0 | 0 | 0 | 0 | 0 | 0 | 0 | 12 | 0
NO |  | 289 | 2016 | 0 | 36 | 36 |  | TOTAL |  | 0 | 0 |  | 2536.66 | 443.11 | 92 |  | 126121930 | 1136598403 | 1262720333 | 0 | 0 | 0 | 0 | 0 | 0 | 0 | 0 | 0 | 0 | 0 | 0 | 0 | 0 | 0 | 0 | 0 | 0 | 0 | 0 | 12 | 0
NO |  | 289 | 2016 | 1 | 1 | 1 |  | Monroe | Wayne | 345 | 345 | Tower | 10 | 0 | 2 | 1431 | 0 | 0 | 0 | 0 | 0 | 0 | 0 | 0 | 0 | 0 | 0 | 0 | 0 | 0 | 0 | 0 | 0 | 0 | 0 | 0 | 0 | 0 | 0 | 12 | 0
NO |  | 289 | 2016 | 1 | 2 | 2 |  | Placid | Pontiac | 345 | 345 | Tower | 9.22 | 0 | 1 | 954 | 0 | 761203 | 761203 | 0 | 0 | 0 | 0 | 0 | 0 | 0 | 0 | 0 | 0 | 0 | 0 | 0 | 0 | 0 | 0 | 0 | 0 | 0 | 0 | 12 | 0
NO |  | 289 | 2016 | 1 | 3 | 3 |  | Placid | Wixom | 345 | 345 | Tower | 15.5 | 0 | 1 | 954 | 0 | 1258409 | 1258409 | 0 | 0 | 0 | 0 | 0 | 0 | 0 | 0 | 0 | 0 | 0 | 0 | 0 | 0 | 0 | 0 | 0 | 0 | 0 | 0 | 12 | 0
NO |  | 289 | 2016 | 1 | 4 | 4 |  | Wayne | Wixom #2 | 345 | 345 | Tower | 20.22 | 0 | 1 | 954 | 0 | 0 | 0 | 0 | 0 | 0 | 0 | 0 | 0 | 0 | 0 | 0 | 0 | 0 | 0 | 0 | 0 | 0 | 0 | 0 | 0 | 0 | 0 | 12 | 0
NO |  | 289 | 2016 | 1 | 5 | 5 |  | Pontiac | Hampton | 345 | 345 | Tower | 0 | 19.98 | 1 | 954 | 0 | 2569867 | 2569867 | 0 | 0 | 0 | 0 | 0 | 0 | 0 | 0 | 0 | 0 | 0 | 0 | 0 | 0 | 0 | 0 | 0 | 0 | 0 | 0 | 12 | 0
NO |  | 289 | 2016 | 1 | 6 | 6 |  | Pontiac | Wixom | 345 | 345 | Tower | 0 | 24.69 | 1 | 954 | 0 | 4056297 | 4056297 | 0 | 0 | 0 | 0 | 0 | 0 | 0 | 0 | 0 | 0 | 0 | 0 | 0 | 0 | 0 | 0 | 0 | 0 | 0 | 0 | 12 | 0
NO |  | 289 | 2016 | 1 | 7 | 7 |  | Ludington | Tallmadge | 345 | 345 | Tower | 2.1 | 0 | 2 | 954 | 0 | 1410435 | 1410435 | 0 | 0 | 0 | 0 | 0 | 0 | 0 | 0 | 0 | 0 | 0 | 0 | 0 | 0 | 0 | 0 | 0 | 0 | 0 | 0 | 12 | 0
NO |  | 289 | 2016 | 1 | 8 | 8 |  | St Clair | Stephens #2 | 345 | 345 | Tower | 0 | 45.26 | 1 | 954 | 0 | 4983062 | 4983062 | 0 | 0 | 0 | 0 | 0 | 0 | 0 | 0 | 0 | 0 | 0 | 0 | 0 | 0 | 0 | 0 | 0 | 0 | 0 | 0 | 12 | 0
NO |  | 289 | 2016 | 1 | 9 | 9 |  | Thetford | Jewell | 345 | 345 | Tower | 37.73 | 1.2 | 1 | 954 | 0 | 7869278 | 7869278 | 0 | 0 | 0 | 0 | 0 | 0 | 0 | 0 | 0 | 0 | 0 | 0 | 0 | 0 | 0 | 0 | 0 | 0 | 0 | 0 | 12 | 0
NO |  | 289 | 2016 | 1 | 10 | 10 |  | Wayne | Wixom (Quaker) | 345 | 345 | Tower | 0 | 20.25 | 1 | 954 | 0 | 5355873 | 5355873 | 0 | 0 | 0 | 0 | 0 | 0 | 0 | 0 | 0 | 0 | 0 | 0 | 0 | 0 | 0 | 0 | 0 | 0 | 0 | 0 | 12 | 0
NO |  | 289 | 2016 | 1 | 11 | 11 |  | Wayne | Wixom (Quaker) | 345 | 345 | Tower | 4.6 | 0 | 2 | 1431 | 0 | 0 | 0 | 0 | 0 | 0 | 0 | 0 | 0 | 0 | 0 | 0 | 0 | 0 | 0 | 0 | 0 | 0 | 0 | 0 | 0 | 0 | 0 | 12 | 0
NO |  | 289 | 2016 | 1 | 12 | 12 |  | Baxter | Navarre | 230 | 230 | Tower | 0.68 | 0 | 1 | 1431 | 0 | 742556 | 742556 | 0 | 0 | 0 | 0 | 0 | 0 | 0 | 0 | 0 | 0 | 0 | 0 | 0 | 0 | 0 | 0 | 0 | 0 | 0 | 0 | 12 | 0
NO |  | 289 | 2016 | 1 | 13 | 13 |  | Baxter | Warren | 230 | 345 | Tower | 3.87 | 0 | 1 | 1431 | 0 | 459279 | 459279 | 0 | 0 | 0 | 0 | 0 | 0 | 0 | 0 | 0 | 0 | 0 | 0 | 0 | 0 | 0 | 0 | 0 | 0 | 0 | 0 | 12 | 0
NO |  | 289 | 2016 | 1 | 14 | 14 |  | Bismarck | Red Run | 230 | 230 | Tower | 0 | 4.96 | 1 | 954 | 0 | 30241 | 30241 | 0 | 0 | 0 | 0 | 0 | 0 | 0 | 0 | 0 | 0 | 0 | 0 | 0 | 0 | 0 | 0 | 0 | 0 | 0 | 0 | 12 | 0
NO |  | 289 | 2016 | 1 | 15 | 15 |  | Bismarck | Red Run | 230 | 230 | Tower | 2 | 0 | 1 | 954 | 0 | 0 | 0 | 0 | 0 | 0 | 0 | 0 | 0 | 0 | 0 | 0 | 0 | 0 | 0 | 0 | 0 | 0 | 0 | 0 | 0 | 0 | 0 | 12 | 0
NO |  | 289 | 2016 | 1 | 16 | 16 |  | Bloomfield | Pontiac | 230 | 230 | Tower | 9.23 | 0 | 1 | 954 | 0 | 2649813 | 2649813 | 0 | 0 | 0 | 0 | 0 | 0 | 0 | 0 | 0 | 0 | 0 | 0 | 0 | 0 | 0 | 0 | 0 | 0 | 0 | 0 | 12 | 0
NO |  | 289 | 2016 | 1 | 17 | 17 |  | Brownstown | Navarre #2 | 230 | 230 | Tower | 14.22 | 0 | 1 | 1431 | 0 | 1418916 | 1418916 | 0 | 0 | 0 | 0 | 0 | 0 | 0 | 0 | 0 | 0 | 0 | 0 | 0 | 0 | 0 | 0 | 0 | 0 | 0 | 0 | 12 | 0
NO |  | 289 | 2016 | 1 | 18 | 18 |  | Brownstown | Elm | 230 | 230 | Tower-Cyl Pole | 10.86 | 0 | 1 | 1431 | 0 | 2943051 | 2943051 | 0 | 0 | 0 | 0 | 0 | 0 | 0 | 0 | 0 | 0 | 0 | 0 | 0 | 0 | 0 | 0 | 0 | 0 | 0 | 0 | 12 | 0
NO |  | 289 | 2016 | 1 | 19 | 19 |  | Elm | Rotunda | 230 | 230 | Tower-Cyl Pole | 5.75 | 0 | 1 | 1431 | 0 | 0 | 0 | 0 | 0 | 0 | 0 | 0 | 0 | 0 | 0 | 0 | 0 | 0 | 0 | 0 | 0 | 0 | 0 | 0 | 0 | 0 | 0 | 12 | 0
NO |  | 289 | 2016 | 1 | 20 | 20 |  | Bunce Creek | Scott BN3 | 230 | 230 | Tower | 0.41 | 0 | 1 | 795 | 0 | 1342492 | 1342492 | 0 | 0 | 0 | 0 | 0 | 0 | 0 | 0 | 0 | 0 | 0 | 0 | 0 | 0 | 0 | 0 | 0 | 0 | 0 | 0 | 12 | 0
NO |  | 289 | 2016 | 1 | 21 | 21 |  | Hines | Wayne | 230 | 230 | Tower | 4.91 | 0 | 1 | 1431 | 0 | 1318157 | 1318157 | 0 | 0 | 0 | 0 | 0 | 0 | 0 | 0 | 0 | 0 | 0 | 0 | 0 | 0 | 0 | 0 | 0 | 0 | 0 | 0 | 12 | 0
NO |  | 289 | 2016 | 1 | 22 | 22 |  | Hines | Wayne | 230 | 230 | Tower | 2.89 | 0 | 1 | 954 | 0 | 0 | 0 | 0 | 0 | 0 | 0 | 0 | 0 | 0 | 0 | 0 | 0 | 0 | 0 | 0 | 0 | 0 | 0 | 0 | 0 | 0 | 0 | 12 | 0
NO |  | 289 | 2016 | 1 | 23 | 23 |  | J5D Keith | Waterman | 230 | 230 | Tower | 0.52 | 0 | 1 | 636 | 0 | 218113 | 218113 | 0 | 0 | 0 | 0 | 0 | 0 | 0 | 0 | 0 | 0 | 0 | 0 | 0 | 0 | 0 | 0 | 0 | 0 | 0 | 0 | 12 | 0
NO |  | 289 | 2016 | 1 | 24 | 24 |  | Jewell | Sterling | 230 | 345 | Tower | 9.78 | 0 | 1 | 1431 | 0 | 2285962 | 2285962 | 0 | 0 | 0 | 0 | 0 | 0 | 0 | 0 | 0 | 0 | 0 | 0 | 0 | 0 | 0 | 0 | 0 | 0 | 0 | 0 | 12 | 0
NO |  | 289 | 2016 | 1 | 25 | 25 |  | Lambton | St Clair (L51D) | 230 | 345 | Tower | 3.17 | 0 | 1 | 1431 | 0 | 3653378 | 3653378 | 0 | 0 | 0 | 0 | 0 | 0 | 0 | 0 | 0 | 0 | 0 | 0 | 0 | 0 | 0 | 0 | 0 | 0 | 0 | 0 | 12 | 0
NO |  | 289 | 2016 | 1 | 26 | 26 |  | Navarre | Waterman | 230 | 230 | Tower-Cyl Pole | 4.41 | 0 | 1 | 1431 | 0 | 1635351 | 1635351 | 0 | 0 | 0 | 0 | 0 | 0 | 0 | 0 | 0 | 0 | 0 | 0 | 0 | 0 | 0 | 0 | 0 | 0 | 0 | 0 | 12 | 0
NO |  | 289 | 2016 | 1 | 27 | 27 |  | Northeast | Stephens | 230 | 230 | Tower-Cyl Pole | 3.65 | 0 | 1 | 1431 | 0 | 1571969 | 1571969 | 0 | 0 | 0 | 0 | 0 | 0 | 0 | 0 | 0 | 0 | 0 | 0 | 0 | 0 | 0 | 0 | 0 | 0 | 0 | 0 | 12 | 0
NO |  | 289 | 2016 | 1 | 28 | 28 |  | Rotunda | Warren | 230 | 230 | Tower-Cyl Pole | 3 | 0.07 | 1 | 1431 | 0 | 2156466 | 2156466 | 0 | 0 | 0 | 0 | 0 | 0 | 0 | 0 | 0 | 0 | 0 | 0 | 0 | 0 | 0 | 0 | 0 | 0 | 0 | 0 | 12 | 0
NO |  | 289 | 2016 | 1 | 29 | 29 |  | Atlanta-Karn | Thetford | 138 | 138 | Wood | 0.77 | 0 | 1 | 795 | 0 | 71359 | 71359 | 0 | 0 | 0 | 0 | 0 | 0 | 0 | 0 | 0 | 0 | 0 | 0 | 0 | 0 | 0 | 0 | 0 | 0 | 0 | 0 | 12 | 0
NO |  | 289 | 2016 | 1 | 30 | 30 |  | Genoa | Latson | 138 | 138 | Cyl Pole | 9.7 | 0 | 1 | 954 | 0 | 2558829 | 2558829 | 0 | 0 | 0 | 0 | 0 | 0 | 0 | 0 | 0 | 0 | 0 | 0 | 0 | 0 | 0 | 0 | 0 | 0 | 0 | 0 | 12 | 0
NO |  | 289 | 2016 | 1 | 31 | 31 |  | Lark-Washtenaw | Leoni | 138 | 138 | Tower | 20.71 | 0 | 1 | 795 | 0 | 568270 | 568270 | 0 | 0 | 0 | 0 | 0 | 0 | 0 | 0 | 0 | 0 | 0 | 0 | 0 | 0 | 0 | 0 | 0 | 0 | 0 | 0 | 12 | 0
NO |  | 289 | 2016 | 1 | 32 | 32 |  | Jewell | Spokane | 230 | 345 | Tower | 0 | 2.86 | 1 | 954 | 0 | 1955143 | 1955143 | 0 | 0 | 0 | 0 | 0 | 0 | 0 | 0 | 0 | 0 | 0 | 0 | 0 | 0 | 0 | 0 | 0 | 0 | 0 | 0 | 12 | 0
NO |  | 289 | 2016 | 1 | 33 | 33 |  | Jewell | Spokane | 230 | 230 | Tower | 9.31 | 0 | 1 | 1431 | 0 | 0 | 0 | 0 | 0 | 0 | 0 | 0 | 0 | 0 | 0 | 0 | 0 | 0 | 0 | 0 | 0 | 0 | 0 | 0 | 0 | 0 | 0 | 12 | 0
NO |  | 289 | 2016 | 1 | 34 | 34 |  | Quaker | Wixom | 230 | 230 | Tower | 9.86 | 0 | 0 | 1431 | 0 | 5529984 | 5529984 | 0 | 0 | 0 | 0 | 0 | 0 | 0 | 0 | 0 | 0 | 0 | 0 | 0 | 0 | 0 | 0 | 0 | 0 | 0 | 0 | 12 | 0
NO |  | 289 | 2016 | 1 | 35 | 35 |  | Bauer | Rapson | 345 | 345 | Tower | 62.25 | 0 | 2 | 954 | 0 | 158981576 | 158981576 | 0 | 0 | 0 | 0 | 0 | 0 | 0 | 0 | 0 | 0 | 0 | 0 | 0 | 0 | 0 | 0 | 0 | 0 | 0 | 0 | 12 | 0
NO |  | 289 | 2016 | 2 | 1 | 1 |  | Belle River | Fitz #1 | 345 | 345 | Tower-Cyl Pole | 3.7 | 0 | 1 | T2-795 | 0 | 5606700 | 5606700 | 0 | 0 | 0 | 0 | 0 | 0 | 0 | 0 | 0 | 0 | 0 | 0 | 0 | 0 | 0 | 0 | 0 | 0 | 0 | 0 | 12 | 0
NO |  | 289 | 2016 | 2 | 2 | 2 |  | Belle River | Fitz #2 | 345 | 345 | Tower-Cyl Pole | 0 | 3.7 | 1 | T2-795 | 0 | 1777679 | 1777679 | 0 | 0 | 0 | 0 | 0 | 0 | 0 | 0 | 0 | 0 | 0 | 0 | 0 | 0 | 0 | 0 | 0 | 0 | 0 | 0 | 12 | 0
NO |  | 289 | 2016 | 2 | 3 | 3 |  | Fitz | Greenwood #1 | 345 | 765 | Tower-Cyl Pole | 13.53 | 0 | 1 | 1431 | 0 | 3537749 | 3537749 | 0 | 0 | 0 | 0 | 0 | 0 | 0 | 0 | 0 | 0 | 0 | 0 | 0 | 0 | 0 | 0 | 0 | 0 | 0 | 0 | 12 | 0
NO |  | 289 | 2016 | 2 | 4 | 4 |  | Fitz | Greenwood #2 | 345 | 345 | Tower-Cyl Pole | 13.53 | 0 | 1 | T2-795 | 0 | 25803276 | 25803276 | 0 | 0 | 0 | 0 | 0 | 0 | 0 | 0 | 0 | 0 | 0 | 0 | 0 | 0 | 0 | 0 | 0 | 0 | 0 | 0 | 12 | 0
NO |  | 289 | 2016 | 2 | 5 | 5 |  | Fitz | Greenwood #3 | 345 | 345 | Tower-Cyl Pole | 0 | 13.53 | 1 | T2-795 | 0 | 8182771 | 8182771 | 0 | 0 | 0 | 0 | 0 | 0 | 0 | 0 | 0 | 0 | 0 | 0 | 0 | 0 | 0 | 0 | 0 | 0 | 0 | 0 | 12 | 0
NO |  | 289 | 2016 | 2 | 6 | 6 |  | Blackfoot | Fitz | 345 | 345 | Tower-Cyl Pole | 3.7 | 0 | 1 | 1431 | 0 | 2007111 | 2007111 | 0 | 0 | 0 | 0 | 0 | 0 | 0 | 0 | 0 | 0 | 0 | 0 | 0 | 0 | 0 | 0 | 0 | 0 | 0 | 0 | 12 | 0
NO |  | 289 | 2016 | 2 | 7 | 7 |  | Fitz | Pontiac | 345 | 345 | Tower-Cyl Pole | 0 | 3.7 | 1 | 1431 | 0 | 234299 | 234299 | 0 | 0 | 0 | 0 | 0 | 0 | 0 | 0 | 0 | 0 | 0 | 0 | 0 | 0 | 0 | 0 | 0 | 0 | 0 | 0 | 12 | 0
NO |  | 289 | 2016 | 2 | 8 | 8 |  | Greenwood | Rapson | 345 | 345 | Cyl Pole | 56.1 | 0 | 2 | T2-795 | 0 | 140142697 | 140142697 | 0 | 0 | 0 | 0 | 0 | 0 | 0 | 0 | 0 | 0 | 0 | 0 | 0 | 0 | 0 | 0 | 0 | 0 | 0 | 0 | 12 | 0
NO |  | 289 | 2016 | 2 | 9 | 9 |  | Overhead Group |  | 120 | 230 | Tower | 219.38 | 5.78 | 3 |  | 0 | 402851440 | 402851440 | 0 | 0 | 0 | 0 | 0 | 0 | 0 | 0 | 0 | 0 | 0 | 0 | 0 | 0 | 0 | 0 | 0 | 0 | 0 | 0 | 12 | 0
NO |  | 289 | 2016 | 2 | 10 | 10 |  | Overhead Group |  | 120 | 120 | Tower-Cyl Pole | 649.47 | 2.92 | 1 |  | 0 | 0 | 0 | 0 | 0 | 0 | 0 | 0 | 0 | 0 | 0 | 0 | 0 | 0 | 0 | 0 | 0 | 0 | 0 | 0 | 0 | 0 | 0 | 12 | 0
NO |  | 289 | 2016 | 2 | 11 | 11 |  | Overhead Group |  | 120 | 120 | Tower-Cyl Pole | 279.65 | 0 | 2 |  | 0 | 0 | 0 | 0 | 0 | 0 | 0 | 0 | 0 | 0 | 0 | 0 | 0 | 0 | 0 | 0 | 0 | 0 | 0 | 0 | 0 | 0 | 0 | 12 | 0
NO |  | 289 | 2016 | 2 | 12 | 12 |  | Overhead Group |  | 120 | 120 | Wood | 418.18 | 0 | 1 |  | 0 | 0 | 0 | 0 | 0 | 0 | 0 | 0 | 0 | 0 | 0 | 0 | 0 | 0 | 0 | 0 | 0 | 0 | 0 | 0 | 0 | 0 | 0 | 12 | 0
NO |  | 289 | 2016 | 2 | 17 | 17 |  | Caniff | Stephens (UGL) | 345 | 345 | Steel Pipe | 7.3 | 0 | 1 |  | 0 | 22509057 | 22509057 | 0 | 0 | 0 | 0 | 0 | 0 | 0 | 0 | 0 | 0 | 0 | 0 | 0 | 0 | 0 | 0 | 0 | 0 | 0 | 0 | 12 | 0
NO |  | 289 | 2016 | 2 | 18 | 18 |  | UGL-Group |  | 120 | 120 | Steel Pipe | 125.73 | 0 | 1 |  | 0 | 152989152 | 152989152 | 0 | 0 | 0 | 0 | 0 | 0 | 0 | 0 | 0 | 0 | 0 | 0 | 0 | 0 | 0 | 0 | 0 | 0 | 0 | 0 | 12 | 0
NO |  | 289 | 2016 | 2 | 22 | 22 |  | Land-Various |  | 0 | 0 |  | 0 | 0 | 0 |  | 126121930 | 0 | 126121930 | 0 | 0 | 0 | 0 | 0 | 0 | 0 | 0 | 0 | 0 | 0 | 0 | 0 | 0 | 0 | 0 | 0 | 0 | 0 | 0 | 12 | 0
NO |  | 294 | 2016 | 0 | 1 | 1 |  | Petersburg | Loop | 345 | 345 | ST | 3.19 | 0 | 2 | 954 ACSR | 0 | 0 | 0 | 0 | 0 | 0 | 0 | 0 | 0 | 0 | 0 | 0 | 0 | 0 | 0 | 0 | 0 | 0 | 0 | 0 | 0 | 0 | 0 | 12 | 0
NO |  | 294 | 2016 | 0 | 2 | 2 |  | Cayuga Station | Whitestown Substation | 345 | 345 | ST & WH | 60.1 | 0 | 1 | 954 ACSR | 0 | 0 | 0 | 0 | 0 | 0 | 0 | 0 | 0 | 0 | 0 | 0 | 0 | 0 | 0 | 0 | 0 | 0 | 0 | 0 | 0 | 0 | 0 | 12 | 0
NO |  | 294 | 2016 | 0 | 3 | 3 |  | Greentown | Kokomo Webster Street | 230 | 230 | ST & WH | 13.68 | 0 | 2 | 954 SSAC | 0 | 0 | 0 | 0 | 0 | 0 | 0 | 0 | 0 | 0 | 0 | 0 | 0 | 0 | 0 | 0 | 0 | 0 | 0 | 0 | 0 | 0 | 0 | 12 | 0
NO |  | 294 | 2016 | 0 | 4 | 4 |  | Cayuga Station | New London Switching | 230 | 230 | WH & SH | 62.2 | 0 | 1 | 636 ACSR | 0 | 0 | 0 | 0 | 0 | 0 | 0 | 0 | 0 | 0 | 0 | 0 | 0 | 0 | 0 | 0 | 0 | 0 | 0 | 0 | 0 | 0 | 0 | 12 | 0
NO |  | 294 | 2016 | 0 | 5 | 5 |  | Alamo | Lake Holiday | 138 | 138 | WP | 4.2 | 0 | 1 | 336 AAAC | 0 | 0 | 0 | 0 | 0 | 0 | 0 | 0 | 0 | 0 | 0 | 0 | 0 | 0 | 0 | 0 | 0 | 0 | 0 | 0 | 0 | 0 | 0 | 12 | 0
NO |  | 294 | 2016 | 0 | 6 | 6 |  | Carmel Jct. | Carmel 146th Street | 230 | 230 | CP | 7.99 | 0 | 1 | 954 ACSR | 0 | 0 | 0 | 0 | 0 | 0 | 0 | 0 | 0 | 0 | 0 | 0 | 0 | 0 | 0 | 0 | 0 | 0 | 0 | 0 | 0 | 0 | 0 | 12 | 0
NO |  | 294 | 2016 | 0 | 7 | 7 |  | Nucor | Loop | 345 | 345 | WH | 0.25 | 0 | 1 | 954 ACSR | 0 | 0 | 0 | 0 | 0 | 0 | 0 | 0 | 0 | 0 | 0 | 0 | 0 | 0 | 0 | 0 | 0 | 0 | 0 | 0 | 0 | 0 | 0 | 12 | 0
NO |  | 294 | 2016 | 0 | 8 | 8 |  | South 1st Street | Water Street | 138 | 138 | WP | 1.7 | 0 | 1 | 954 ACSR | 0 | 0 | 0 | 0 | 0 | 0 | 0 | 0 | 0 | 0 | 0 | 0 | 0 | 0 | 0 | 0 | 0 | 0 | 0 | 0 | 0 | 0 | 0 | 12 | 0
NO |  | 294 | 2016 | 0 | 9 | 9 |  | Dresser Substation | Terre Haute South 1st St | 138 | 138 | WP | 6 | 0 | 1 | 954 KCM ACSR | 0 | 0 | 0 | 0 | 0 | 0 | 0 | 0 | 0 | 0 | 0 | 0 | 0 | 0 | 0 | 0 | 0 | 0 | 0 | 0 | 0 | 0 | 0 | 12 | 0
NO |  | 294 | 2016 | 0 | 10 | 10 |  | Twin Branch-Robison Park | LaOtto Substation | 138 | 138 | WP | 1.4 | 0 | 1 | 336.4 KCM ACSR | 0 | 0 | 0 | 0 | 0 | 0 | 0 | 0 | 0 | 0 | 0 | 0 | 0 | 0 | 0 | 0 | 0 | 0 | 0 | 0 | 0 | 0 | 0 | 12 | 0
NO |  | 294 | 2016 | 0 | 11 | 11 |  | Albion-Kendallville | Skinner Lake Substation | 138 | 138 | WP | 0.9 | 0 | 1 | 336.4 KCM ACSR | 0 | 0 | 0 | 0 | 0 | 0 | 0 | 0 | 0 | 0 | 0 | 0 | 0 | 0 | 0 | 0 | 0 | 0 | 0 | 0 | 0 | 0 | 0 | 12 | 0
NO |  | 294 | 2016 | 0 | 12 | 12 |  | Meridian Substation | East Whitley Station | 345 | 345 | SP | 7.7 | 0 | 1 | 2-954 MCM ACSR | 0 | 0 | 0 | 0 | 0 | 0 | 0 | 0 | 0 | 0 | 0 | 0 | 0 | 0 | 0 | 0 | 0 | 0 | 0 | 0 | 0 | 0 | 0 | 12 | 0
NO |  | 294 | 2016 | 0 | 13 | 13 |  | Air West Junction | Air West Substation | 138 | 138 | SP | 1 | 0 | 1 | #4/0 ACSR | 0 | 0 | 0 | 0 | 0 | 0 | 0 | 0 | 0 | 0 | 0 | 0 | 0 | 0 | 0 | 0 | 0 | 0 | 0 | 0 | 0 | 0 | 0 | 12 | 0
NO |  | 294 | 2016 | 0 | 14 | 14 |  | Scottsburg | Madison | 138 | 138 | WP/SP | 17 | 0 | 0 | 477ACSR | 0 | 0 | 0 | 0 | 0 | 0 | 0 | 0 | 0 | 0 | 0 | 0 | 0 | 0 | 0 | 0 | 0 | 0 | 0 | 0 | 0 | 0 | 0 | 12 | 0
NO |  | 294 | 2016 | 0 | 15 | 15 |  | Lafayette Jct. | Lafayette Substation | 138 | 138 | WP/SP | 0.5 | 0 | 1 | #4/0 ACSR | 0 | 0 | 0 | 0 | 0 | 0 | 0 | 0 | 0 | 0 | 0 | 0 | 0 | 0 | 0 | 0 | 0 | 0 | 0 | 0 | 0 | 0 | 0 | 12 | 0
NO |  | 294 | 2016 | 0 | 16 | 16 |  | Lafayette Substation | Royalton Substation | 138 | 138 | WP | 4.3 | 0 | 1 | #4/0 ACSR | 0 | 0 | 0 | 0 | 0 | 0 | 0 | 0 | 0 | 0 | 0 | 0 | 0 | 0 | 0 | 0 | 0 | 0 | 0 | 0 | 0 | 0 | 0 | 12 | 0
NO |  | 294 | 2016 | 0 | 17 | 17 |  | ASA Jct. | ASA Substation | 138 | 138 | WP | 4 | 0 | 1 | #336 ACSR | 0 | 0 | 0 | 0 | 0 | 0 | 0 | 0 | 0 | 0 | 0 | 0 | 0 | 0 | 0 | 0 | 0 | 0 | 0 | 0 | 0 | 0 | 0 | 12 | 0
NO |  | 294 | 2016 | 0 | 18 | 18 |  | Center Valley | Loop | 138 | 138 | SP | 2.5 | 0 | 1 | #954 ACSR | 0 | 0 | 0 | 0 | 0 | 0 | 0 | 0 | 0 | 0 | 0 | 0 | 0 | 0 | 0 | 0 | 0 | 0 | 0 | 0 | 0 | 0 | 0 | 12 | 0
NO |  | 294 | 2016 | 0 | 19 | 19 |  | County Farm | County Farm Substation | 138 | 138 | WP | 1.25 | 0 | 1 | 477ACSR | 0 | 0 | 0 | 0 | 0 | 0 | 0 | 0 | 0 | 0 | 0 | 0 | 0 | 0 | 0 | 0 | 0 | 0 | 0 | 0 | 0 | 0 | 0 | 12 | 0
NO |  | 294 | 2016 | 0 | 20 | 20 |  | Air West #2 | Air West Substation | 138 | 138 | WP | 1.25 | 0 | 1 | 477ACSR | 0 | 0 | 0 | 0 | 0 | 0 | 0 | 0 | 0 | 0 | 0 | 0 | 0 | 0 | 0 | 0 | 0 | 0 | 0 | 0 | 0 | 0 | 0 | 12 | 0
NO |  | 294 | 2016 | 0 | 21 | 21 |  | Dalman | Dalman Substation | 138 | 138 | WP | 1.5 | 0 | 1 | 4/0 ACSR | 0 | 0 | 0 | 0 | 0 | 0 | 0 | 0 | 0 | 0 | 0 | 0 | 0 | 0 | 0 | 0 | 0 | 0 | 0 | 0 | 0 | 0 | 0 | 12 | 0
NO |  | 294 | 2016 | 0 | 22 | 22 |  | Note: |  | 0 | 0 |  | 0 | 0 | 0 |  | 8430247 | 78961686 | 87391933 | 1157388 | 1356053 | 0 | 2513441 | 0 | 0 | 0 | 0 | 0 | 0 | 0 | 0 | 0 | 0 | 0 | 0 | 0 | 0 | 0 | 0 | 12 | 0
NO |  | 294 | 2016 | 0 | 23 | 23 |  | ST = Steel Tower |  | 0 | 0 |  | 0 | 0 | 0 |  | 0 | 0 | 0 | 0 | 0 | 0 | 0 | 0 | 0 | 0 | 0 | 0 | 0 | 0 | 0 | 0 | 0 | 0 | 0 | 0 | 0 | 0 | 0 | 12 | 0
NO |  | 294 | 2016 | 0 | 24 | 24 |  | WH = Wood H-Frame |  | 0 | 0 |  | 0 | 0 | 0 |  | 0 | 0 | 0 | 0 | 0 | 0 | 0 | 0 | 0 | 0 | 0 | 0 | 0 | 0 | 0 | 0 | 0 | 0 | 0 | 0 | 0 | 0 | 0 | 12 | 0
NO |  | 294 | 2016 | 0 | 25 | 25 |  | SH = Steel H-Frame |  | 0 | 0 |  | 0 | 0 | 0 |  | 0 | 0 | 0 | 0 | 0 | 0 | 0 | 0 | 0 | 0 | 0 | 0 | 0 | 0 | 0 | 0 | 0 | 0 | 0 | 0 | 0 | 0 | 0 | 12 | 0
NO |  | 294 | 2016 | 0 | 26 | 26 |  | CP = Concrete Pole |  | 0 | 0 |  | 0 | 0 | 0 |  | 0 | 0 | 0 | 0 | 0 | 0 | 0 | 0 | 0 | 0 | 0 | 0 | 0 | 0 | 0 | 0 | 0 | 0 | 0 | 0 | 0 | 0 | 0 | 12 | 0
NO |  | 294 | 2016 | 0 | 27 | 27 |  | WP = Wood Pole |  | 0 | 0 |  | 0 | 0 | 0 |  | 0 | 0 | 0 | 0 | 0 | 0 | 0 | 0 | 0 | 0 | 0 | 0 | 0 | 0 | 0 | 0 | 0 | 0 | 0 | 0 | 0 | 0 | 0 | 12 | 0
NO |  | 294 | 2016 | 0 | 28 | 28 |  | SP = Steel Pole |  | 0 | 0 |  | 0 | 0 | 0 |  | 0 | 0 | 0 | 0 | 0 | 0 | 0 | 0 | 0 | 0 | 0 | 0 | 0 | 0 | 0 | 0 | 0 | 0 | 0 | 0 | 0 | 0 | 0 | 12 | 0
NO |  | 294 | 2016 | 0 | 36 | 36 |  | TOTAL |  | 0 | 0 |  | 202.61 | 0 | 22 |  | 8430247 | 78961686 | 87391933 | 1157388 | 1356053 | 0 | 2513441 | 0 | 0 | 0 | 0 | 0 | 0 | 0 | 0 | 0 | 0 | 0 | 0 | 0 | 0 | 0 | 0 | 12 | 0
NO |  | 308 | 2016 | 0 | 1 | 1 |  | FLINT | HEMPHILL-DETROIT | 120 | 120 | STEEL | 0.57 | 0.57 | 1 |  | 0 | 3234761 | 3234761 | 0 | 0 | 0 | 0 | 0 | 0 | 0 | 0 | 0 | 0 | 0 | 0 | 0 | 0 | 0 | 0 | 0 | 0 | 0 | 0 | 12 | 0
NO |  | 308 | 2016 | 0 | 2 | 2 |  | FLINT | HEMPHILL-DETROIT | 120 | 120 | WOOD | 9.84 | 0 | 1 |  | 0 | 0 | 0 | 0 | 0 | 0 | 0 | 0 | 0 | 0 | 0 | 0 | 0 | 0 | 0 | 0 | 0 | 0 | 0 | 0 | 0 | 0 | 0 | 12 | 0
NO |  | 308 | 2016 | 0 | 3 | 3 |  | WHITING | DETROIT-EDISON-MONV | 120 | 120 | STEEL | 0.86 | 0 | 1 |  | 0 | 1082336 | 1082336 | 0 | 0 | 0 | 0 | 0 | 0 | 0 | 0 | 0 | 0 | 0 | 0 | 0 | 0 | 0 | 0 | 0 | 0 | 0 | 0 | 12 | 0
NO |  | 308 | 2016 | 0 | 4 | 4 |  | WHITING | DETROIT-EDISON-MONV | 120 | 120 | WOOD | 7.61 | 0 | 1 |  | 0 | 0 | 0 | 0 | 0 | 0 | 0 | 0 | 0 | 0 | 0 | 0 | 0 | 0 | 0 | 0 | 0 | 0 | 0 | 0 | 0 | 0 | 0 | 12 | 0
NO |  | 308 | 2016 | 0 | 5 | 5 |  | HODENPYL-CROTON 138kv | CROTON | 138 | 138 | STEEL | 85.07 | 0.02 | 1 |  | 3882 | 60246400 | 60250282 | 0 | 0 | 0 | 0 | 0 | 0 | 0 | 0 | 0 | 0 | 0 | 0 | 0 | 0 | 0 | 0 | 0 | 0 | 0 | 0 | 12 | 0
NO |  | 308 | 2016 | 0 | 6 | 6 |  | HODENPYL-CROTON 138kv | CROTON | 138 | 138 | WOOD | 81.54 | 0 | 1 |  | 0 | 0 | 0 | 0 | 0 | 0 | 0 | 0 | 0 | 0 | 0 | 0 | 0 | 0 | 0 | 0 | 0 | 0 | 0 | 0 | 0 | 0 | 0 | 12 | 0
NO |  | 308 | 2016 | 0 | 7 | 7 |  | HARDY | GRAND RAPIDS | 138 | 138 | STEEL | 49.77 | 13.55 | 1 |  | 25738 | 42118086 | 42143824 | 0 | 0 | 0 | 0 | 0 | 0 | 0 | 0 | 0 | 0 | 0 | 0 | 0 | 0 | 0 | 0 | 0 | 0 | 0 | 0 | 12 | 0
NO |  | 308 | 2016 | 0 | 8 | 8 |  | HARDY | GRAND RAPIDS | 138 | 138 | WOOD | 82.47 | 2.91 | 1 |  | 0 | 0 | 0 | 0 | 0 | 0 | 0 | 0 | 0 | 0 | 0 | 0 | 0 | 0 | 0 | 0 | 0 | 0 | 0 | 0 | 0 | 0 | 0 | 12 | 0
NO |  | 308 | 2016 | 0 | 9 | 9 |  | CROTON | MUSKEGON-GRAND | 138 | 138 | STEEL | 8.58 | 0 | 1 |  | 4396 | 43088419 | 43092815 | 0 | 0 | 0 | 0 | 0 | 0 | 0 | 0 | 0 | 0 | 0 | 0 | 0 | 0 | 0 | 0 | 0 | 0 | 0 | 0 | 12 | 0
NO |  | 308 | 2016 | 0 | 10 | 10 |  | CROTON | MUSKEGON-GRAND | 138 | 138 | STEEL | 17.16 | 9.09 | 1 |  | 0 | 0 | 0 | 0 | 0 | 0 | 0 | 0 | 0 | 0 | 0 | 0 | 0 | 0 | 0 | 0 | 0 | 0 | 0 | 0 | 0 | 0 | 0 | 12 | 0
NO |  | 308 | 2016 | 0 | 11 | 11 |  | CROTON | MUSKEGON-GRAND | 138 | 138 | WOOD | 83.69 | 0 | 1 |  | 0 | 0 | 0 | 0 | 0 | 0 | 0 | 0 | 0 | 0 | 0 | 0 | 0 | 0 | 0 | 0 | 0 | 0 | 0 | 0 | 0 | 0 | 0 | 12 | 0
NO |  | 308 | 2016 | 0 | 12 | 12 |  | BATTLE CREEK | JACKSON/LANSING | 138 | 138 | STEEL | 38.66 | 6.17 | 1 |  | 0 | 100851775 | 100851775 | 0 | 0 | 0 | 0 | 0 | 0 | 0 | 0 | 0 | 0 | 0 | 0 | 0 | 0 | 0 | 0 | 0 | 0 | 0 | 0 | 12 | 0
NO |  | 308 | 2016 | 0 | 13 | 13 |  | BATTLE CREEK | JACKSON/LANSING | 138 | 138 | WOOD | 39.25 | 19.9 | 1 |  | 45852 | 0 | 45852 | 0 | 0 | 0 | 0 | 0 | 0 | 0 | 0 | 0 | 0 | 0 | 0 | 0 | 0 | 0 | 0 | 0 | 0 | 0 | 0 | 12 | 0
NO |  | 308 | 2016 | 0 | 14 | 14 |  | MIO | SAGINAW | 138 | 138 | WOOD | 117.8 | 9.86 | 1 |  | 103021 | 152704918 | 152807939 | 0 | 0 | 0 | 0 | 0 | 0 | 0 | 0 | 0 | 0 | 0 | 0 | 0 | 0 | 0 | 0 | 0 | 0 | 0 | 0 | 12 | 0
NO |  | 308 | 2016 | 0 | 15 | 15 |  | MIO | SAGINAW | 138 | 138 | STEEL | 115.57 | 3.92 | 1 |  | 0 | 0 | 0 | 0 | 0 | 0 | 0 | 0 | 0 | 0 | 0 | 0 | 0 | 0 | 0 | 0 | 0 | 0 | 0 | 0 | 0 | 0 | 0 | 12 | 0
NO |  | 308 | 2016 | 0 | 16 | 16 |  | SAGINAW RIVER | EDENVILLE-ALMA | 138 | 138 | WOOD | 46.17 | 19.29 | 1 |  | 485361 | 74551811 | 75037172 | 0 | 0 | 0 | 0 | 0 | 0 | 0 | 0 | 0 | 0 | 0 | 0 | 0 | 0 | 0 | 0 | 0 | 0 | 0 | 0 | 12 | 0
NO |  | 308 | 2016 | 0 | 17 | 17 |  | SAGINAW RIVER | EDENVILLE-ALMA | 138 | 138 | STEEL | 170.5 | 13.88 | 1 |  | 0 | 0 | 0 | 0 | 0 | 0 | 0 | 0 | 0 | 0 | 0 | 0 | 0 | 0 | 0 | 0 | 0 | 0 | 0 | 0 | 0 | 0 | 0 | 12 | 0
NO |  | 308 | 2016 | 0 | 18 | 18 |  | GRAND RAPIDS | KALAMAZOO/BATTLE | 138 | 138 | STEEL | 127.23 | 30.4 | 1 |  | 0 | 20752324 | 20752324 | 0 | 0 | 0 | 0 | 0 | 0 | 0 | 0 | 0 | 0 | 0 | 0 | 0 | 0 | 0 | 0 | 0 | 0 | 0 | 0 | 12 | 0
NO |  | 308 | 2016 | 0 | 19 | 19 |  | GRAND RAPIDS | KALAMAZOO/BATTLE | 138 | 138 | WOOD | 18.77 | 0.36 | 1 |  | 0 | 0 | 0 | 0 | 0 | 0 | 0 | 0 | 0 | 0 | 0 | 0 | 0 | 0 | 0 | 0 | 0 | 0 | 0 | 0 | 0 | 0 | 0 | 12 | 0
NO |  | 308 | 2016 | 0 | 20 | 20 |  | JACKSON | MANCHESTER | 138 | 138 | STEEL | 2.17 | 0.51 | 1 |  | 0 | 4819164 | 4819164 | 0 | 0 | 0 | 0 | 0 | 0 | 0 | 0 | 0 | 0 | 0 | 0 | 0 | 0 | 0 | 0 | 0 | 0 | 0 | 0 | 12 | 0
NO |  | 308 | 2016 | 0 | 21 | 21 |  | JACKSON | MANCHESTER | 138 | 138 | WOOD | 20.38 | 0 | 1 |  | 0 | 0 | 0 | 0 | 0 | 0 | 0 | 0 | 0 | 0 | 0 | 0 | 0 | 0 | 0 | 0 | 0 | 0 | 0 | 0 | 0 | 0 | 0 | 12 | 0
NO |  | 308 | 2016 | 0 | 22 | 22 |  | JACKSON | WHITING | 138 | 138 | STEEL | 42.52 | 1.48 | 1 |  | 0 | 20353598 | 20353598 | 0 | 0 | 0 | 0 | 0 | 0 | 0 | 0 | 0 | 0 | 0 | 0 | 0 | 0 | 0 | 0 | 0 | 0 | 0 | 0 | 12 | 0
NO |  | 308 | 2016 | 0 | 23 | 23 |  | JACKSON | WHITING | 138 | 138 | WOOD | 95.69 | 0 | 1 |  | 0 | 0 | 0 | 0 | 0 | 0 | 0 | 0 | 0 | 0 | 0 | 0 | 0 | 0 | 0 | 0 | 0 | 0 | 0 | 0 | 0 | 0 | 0 | 12 | 0
NO |  | 308 | 2016 | 0 | 24 | 24 |  | WEADOCK | FLINT | 138 | 138 | STEEL | 101.3 | 59.14 | 1 |  | 484 | 16125792 | 16126276 | 0 | 0 | 0 | 0 | 0 | 0 | 0 | 0 | 0 | 0 | 0 | 0 | 0 | 0 | 0 | 0 | 0 | 0 | 0 | 0 | 12 | 0
NO |  | 308 | 2016 | 0 | 25 | 25 |  | WEADOCK | FLINT | 138 | 138 | WOOD | 100.58 | 0 | 1 |  | 0 | 0 | 0 | 0 | 0 | 0 | 0 | 0 | 0 | 0 | 0 | 0 | 0 | 0 | 0 | 0 | 0 | 0 | 0 | 0 | 0 | 0 | 0 | 12 | 0
NO |  | 308 | 2016 | 0 | 26 | 26 |  | FLINT | BATTLE CREEK | 138 | 138 | STEEL | 85.06 | 33.84 | 1 |  | 282395 | 24512746 | 24795141 | 0 | 0 | 0 | 0 | 0 | 0 | 0 | 0 | 0 | 0 | 0 | 0 | 0 | 0 | 0 | 0 | 0 | 0 | 0 | 0 | 12 | 0
NO |  | 308 | 2016 | 0 | 27 | 27 |  | FLINT | BATTLE CREEK | 138 | 138 | WOOD | 40.21 | 0.3 | 1 |  | 0 | 0 | 0 | 0 | 0 | 0 | 0 | 0 | 0 | 0 | 0 | 0 | 0 | 0 | 0 | 0 | 0 | 0 | 0 | 0 | 0 | 0 | 0 | 12 | 0
NO |  | 308 | 2016 | 0 | 28 | 28 |  | LANSING | FLINT | 138 | 138 | STEEL | 9.93 | 0.75 | 1 |  | 75650 | 26828254 | 26903904 | 0 | 0 | 0 | 0 | 0 | 0 | 0 | 0 | 0 | 0 | 0 | 0 | 0 | 0 | 0 | 0 | 0 | 0 | 0 | 0 | 12 | 0
NO |  | 308 | 2016 | 0 | 29 | 29 |  | LANSING | FLINT | 138 | 138 | WOOD | 79.26 | 0.3 | 1 |  | 0 | 0 | 0 | 0 | 0 | 0 | 0 | 0 | 0 | 0 | 0 | 0 | 0 | 0 | 0 | 0 | 0 | 0 | 0 | 0 | 0 | 0 | 0 | 12 | 0
NO |  | 308 | 2016 | 0 | 30 | 30 |  | MORROW | WEALTHY | 138 | 138 | STEEL | 6.66 | 2.06 | 1 |  | 5610 | 8795925 | 8801535 | 0 | 0 | 0 | 0 | 0 | 0 | 0 | 0 | 0 | 0 | 0 | 0 | 0 | 0 | 0 | 0 | 0 | 0 | 0 | 0 | 12 | 0
NO |  | 308 | 2016 | 0 | 31 | 31 |  | MORROW | WEALTHY | 138 | 138 | WOOD | 43.24 | 0.51 | 1 |  | 0 | 0 | 0 | 0 | 0 | 0 | 0 | 0 | 0 | 0 | 0 | 0 | 0 | 0 | 0 | 0 | 0 | 0 | 0 | 0 | 0 | 0 | 0 | 12 | 0
NO |  | 308 | 2016 | 0 | 32 | 32 |  | MORROW | BLACKSTONE | 138 | 138 | STEEL | 27.24 | 20.02 | 1 |  | 0 | 12805820 | 12805820 | 0 | 0 | 0 | 0 | 0 | 0 | 0 | 0 | 0 | 0 | 0 | 0 | 0 | 0 | 0 | 0 | 0 | 0 | 0 | 0 | 12 | 0
NO |  | 308 | 2016 | 0 | 33 | 33 |  | MORROW | BLACKSTONE | 138 | 138 | WOOD | 55.17 | 1.93 | 1 |  | 0 | 0 | 0 | 0 | 0 | 0 | 0 | 0 | 0 | 0 | 0 | 0 | 0 | 0 | 0 | 0 | 0 | 0 | 0 | 0 | 0 | 0 | 0 | 12 | 0
NO |  | 308 | 2016 | 0 | 34 | 34 |  | SAGINAW RIVER | OWOSSO | 138 | 138 | STEEL | 40.56 | 7.6 | 1 |  | 6558 | 21410811 | 21417369 | 0 | 0 | 0 | 0 | 0 | 0 | 0 | 0 | 0 | 0 | 0 | 0 | 0 | 0 | 0 | 0 | 0 | 0 | 0 | 0 | 12 | 0
NO |  | 308 | 2016 | 0 | 35 | 35 |  | SAGINAW RIVER | OWOSSO | 138 | 138 | WOOD | 128.24 | 6.09 | 1 |  | 0 | 0 | 0 | 0 | 0 | 0 | 0 | 0 | 0 | 0 | 0 | 0 | 0 | 0 | 0 | 0 | 0 | 0 | 0 | 0 | 0 | 0 | 0 | 12 | 0
NO |  | 308 | 2016 | 0 | 36 | 36 |  | TOTAL |  | 0 | 0 |  | 4435.76 | 1133.4 | 94 |  | 31409824 | 1056739461 | 1088149285 | 0 | 0 | 0 | 0 | 0 | 0 | 0 | 0 | 0 | 0 | 0 | 0 | 0 | 0 | 0 | 0 | 0 | 0 | 0 | 0 | 12 | 0
NO |  | 308 | 2016 | 1 | 1 | 1 |  | VERONA | BATAVIA | 138 | 138 | STEEL | 0.34 | 0.29 | 1 |  | 0 | 4677480 | 4677480 | 0 | 0 | 0 | 0 | 0 | 0 | 0 | 0 | 0 | 0 | 0 | 0 | 0 | 0 | 0 | 0 | 0 | 0 | 0 | 0 | 12 | 0
NO |  | 308 | 2016 | 1 | 2 | 2 |  | VERONA | BATAVIA | 138 | 138 | WOOD | 40.75 | 1.99 | 1 |  | 0 | 0 | 0 | 0 | 0 | 0 | 0 | 0 | 0 | 0 | 0 | 0 | 0 | 0 | 0 | 0 | 0 | 0 | 0 | 0 | 0 | 0 | 0 | 12 | 0
NO |  | 308 | 2016 | 1 | 3 | 3 |  | JACKSON | WHITING | 138 | 138 | STEEL | 4.38 | 0.51 | 1 |  | 0 | 0 | 0 | 0 | 0 | 0 | 0 | 0 | 0 | 0 | 0 | 0 | 0 | 0 | 0 | 0 | 0 | 0 | 0 | 0 | 0 | 0 | 0 | 12 | 0
NO |  | 308 | 2016 | 1 | 4 | 4 |  | JACKSON | WHITING | 138 | 138 | WOOD | 65.91 | 0 | 1 |  | 0 | 0 | 0 | 0 | 0 | 0 | 0 | 0 | 0 | 0 | 0 | 0 | 0 | 0 | 0 | 0 | 0 | 0 | 0 | 0 | 0 | 0 | 0 | 12 | 0
NO |  | 308 | 2016 | 1 | 5 | 5 |  | HIGGINS | MIO/GAYLORD | 138 | 138 | WOOD | 163.16 | 0.34 | 1 |  | 134965 | 27417552 | 27552517 | 0 | 0 | 0 | 0 | 0 | 0 | 0 | 0 | 0 | 0 | 0 | 0 | 0 | 0 | 0 | 0 | 0 | 0 | 0 | 0 | 12 | 0
NO |  | 308 | 2016 | 1 | 6 | 6 |  | COBB | BLACK RIVER | 138 | 138 | STEEL | 32.76 | 0.62 | 1 |  | 0 | 10810331 | 10810331 | 0 | 0 | 0 | 0 | 0 | 0 | 0 | 0 | 0 | 0 | 0 | 0 | 0 | 0 | 0 | 0 | 0 | 0 | 0 | 0 | 12 | 0
NO |  | 308 | 2016 | 1 | 7 | 7 |  | COBB | BLACK RIVER | 138 | 138 | WOOD | 85.26 | 0 | 1 |  | 0 | 0 | 0 | 0 | 0 | 0 | 0 | 0 | 0 | 0 | 0 | 0 | 0 | 0 | 0 | 0 | 0 | 0 | 0 | 0 | 0 | 0 | 0 | 12 | 0
NO |  | 308 | 2016 | 1 | 8 | 8 |  | HODENPYL | TRAVERSE CITY | 138 | 138 | WOOD | 25.43 | 0 | 1 |  | 0 | 31068993 | 31068993 | 0 | 0 | 0 | 0 | 0 | 0 | 0 | 0 | 0 | 0 | 0 | 0 | 0 | 0 | 0 | 0 | 0 | 0 | 0 | 0 | 12 | 0
NO |  | 308 | 2016 | 1 | 9 | 9 |  | WEADOCK | BULLOCK | 138 | 138 | STEEL | 21.59 | 15.99 | 1 |  | 0 | 3008654 | 3008654 | 0 | 0 | 0 | 0 | 0 | 0 | 0 | 0 | 0 | 0 | 0 | 0 | 0 | 0 | 0 | 0 | 0 | 0 | 0 | 0 | 12 | 0
NO |  | 308 | 2016 | 1 | 10 | 10 |  | WEADOCK | BULLOCK | 138 | 138 | WOOD | 15.5 | 0.6 | 1 |  | 0 | 0 | 0 | 0 | 0 | 0 | 0 | 0 | 0 | 0 | 0 | 0 | 0 | 0 | 0 | 0 | 0 | 0 | 0 | 0 | 0 | 0 | 0 | 12 | 0
NO |  | 308 | 2016 | 1 | 11 | 11 |  | COBB | HOOKER | 138 | 138 | STEEL | 2.54 | 1.29 | 1 |  | 103194 | 12012795 | 12115989 | 0 | 0 | 0 | 0 | 0 | 0 | 0 | 0 | 0 | 0 | 0 | 0 | 0 | 0 | 0 | 0 | 0 | 0 | 0 | 0 | 12 | 0
NO |  | 308 | 2016 | 1 | 12 | 12 |  | COBB | HOOKER | 138 | 138 | WOOD | 99.68 | 0 | 1 |  | 0 | 0 | 0 | 0 | 0 | 0 | 0 | 0 | 0 | 0 | 0 | 0 | 0 | 0 | 0 | 0 | 0 | 0 | 0 | 0 | 0 | 0 | 0 | 12 | 0
NO |  | 308 | 2016 | 1 | 13 | 13 |  | MIO | ROCKPORT | 138 | 138 | WOOD | 189.19 | 1.28 | 1 |  | 42112 | 10423645 | 10465757 | 0 | 0 | 0 | 0 | 0 | 0 | 0 | 0 | 0 | 0 | 0 | 0 | 0 | 0 | 0 | 0 | 0 | 0 | 0 | 0 | 12 | 0
NO |  | 308 | 2016 | 1 | 14 | 14 |  | MUSKEGON | GRAND RAPIDS | 138 | 138 | STEEL | 1.8 | 1.29 | 1 |  | 0 | 5737721 | 5737721 | 0 | 0 | 0 | 0 | 0 | 0 | 0 | 0 | 0 | 0 | 0 | 0 | 0 | 0 | 0 | 0 | 0 | 0 | 0 | 0 | 12 | 0
NO |  | 308 | 2016 | 1 | 15 | 15 |  | MUSKEGON | GRAND RAPIDS | 138 | 138 | WOOD | 31.99 | 0 | 1 |  | 0 | 0 | 0 | 0 | 0 | 0 | 0 | 0 | 0 | 0 | 0 | 0 | 0 | 0 | 0 | 0 | 0 | 0 | 0 | 0 | 0 | 0 | 0 | 12 | 0
NO |  | 308 | 2016 | 1 | 16 | 16 |  | TRAVERSE CITY | GAYLORD | 138 | 138 | STEEL | 22.71 | 0 | 1 |  | 235615 | 37368477 | 37604092 | 0 | 0 | 0 | 0 | 0 | 0 | 0 | 0 | 0 | 0 | 0 | 0 | 0 | 0 | 0 | 0 | 0 | 0 | 0 | 0 | 12 | 0
NO |  | 308 | 2016 | 1 | 17 | 17 |  | TRAVERSE CITY | GAYLORD | 138 | 138 | WOOD | 89.89 | 0 | 1 |  | 0 | 0 | 0 | 0 | 0 | 0 | 0 | 0 | 0 | 0 | 0 | 0 | 0 | 0 | 0 | 0 | 0 | 0 | 0 | 0 | 0 | 0 | 0 | 12 | 0
NO |  | 308 | 2016 | 1 | 18 | 18 |  | KARN | FLINT | 138 | 138 | STEEL | 98.7 | 22.42 | 1 |  | 0 | 12960545 | 12960545 | 0 | 0 | 0 | 0 | 0 | 0 | 0 | 0 | 0 | 0 | 0 | 0 | 0 | 0 | 0 | 0 | 0 | 0 | 0 | 0 | 12 | 0
NO |  | 308 | 2016 | 1 | 19 | 19 |  | KARN | FLINT | 138 | 138 | WOOD | 43.14 | 0 | 1 |  | 0 | 0 | 0 | 0 | 0 | 0 | 0 | 0 | 0 | 0 | 0 | 0 | 0 | 0 | 0 | 0 | 0 | 0 | 0 | 0 | 0 | 0 | 0 | 12 | 0
NO |  | 308 | 2016 | 1 | 20 | 20 |  | CAMPBELL | GRAND RAPIDS/BATTLE | 138 | 138 | STEEL | 76.47 | 43.81 | 1 |  | 0 | 12227438 | 12227438 | 0 | 0 | 0 | 0 | 0 | 0 | 0 | 0 | 0 | 0 | 0 | 0 | 0 | 0 | 0 | 0 | 0 | 0 | 0 | 0 | 12 | 0
NO |  | 308 | 2016 | 1 | 21 | 21 |  | CAMPBELL | GRAND RAPIDS/BATTLE | 138 | 138 | WOOD | 26.92 | 0 | 1 |  | 0 | 0 | 0 | 0 | 0 | 0 | 0 | 0 | 0 | 0 | 0 | 0 | 0 | 0 | 0 | 0 | 0 | 0 | 0 | 0 | 0 | 0 | 0 | 12 | 0
NO |  | 308 | 2016 | 1 | 22 | 22 |  | COLDWATER | BATAVIA | 138 | 138 | STEEL | 1.1 | 0 | 1 |  | 5046 | 2946793 | 2951839 | 0 | 0 | 0 | 0 | 0 | 0 | 0 | 0 | 0 | 0 | 0 | 0 | 0 | 0 | 0 | 0 | 0 | 0 | 0 | 0 | 12 | 0
NO |  | 308 | 2016 | 1 | 23 | 23 |  | COLDWATER | BATAVIA | 138 | 138 | WOOD | 34.56 | 1.99 | 1 |  | 0 | 0 | 0 | 0 | 0 | 0 | 0 | 0 | 0 | 0 | 0 | 0 | 0 | 0 | 0 | 0 | 0 | 0 | 0 | 0 | 0 | 0 | 0 | 12 | 0
NO |  | 308 | 2016 | 1 | 24 | 24 |  | CLAREMONT | MANNING | 138 | 138 | STEEL | 6.3 | 5.2 | 1 |  | 0 | 1467640 | 1467640 | 0 | 0 | 0 | 0 | 0 | 0 | 0 | 0 | 0 | 0 | 0 | 0 | 0 | 0 | 0 | 0 | 0 | 0 | 0 | 0 | 12 | 0
NO |  | 308 | 2016 | 1 | 25 | 25 |  | LEONI | PLYMOUTH STREET | 138 | 138 | WOOD | 2.38 | 0 | 1 |  | 139371 | 117898 | 257269 | 0 | 0 | 0 | 0 | 0 | 0 | 0 | 0 | 0 | 0 | 0 | 0 | 0 | 0 | 0 | 0 | 0 | 0 | 0 | 0 | 12 | 0
NO |  | 308 | 2016 | 1 | 26 | 26 |  | MURPHY | ORR 2 | 138 | 138 | STEEL | 5.34 | 0 | 1 |  | 0 | 4672216 | 4672216 | 0 | 0 | 0 | 0 | 0 | 0 | 0 | 0 | 0 | 0 | 0 | 0 | 0 | 0 | 0 | 0 | 0 | 0 | 0 | 0 | 12 | 0
NO |  | 308 | 2016 | 1 | 27 | 27 |  | PUMPED STORAGE | KEYSTONE ONSITE 1 | 345 | 345 | STEEL | 1.12 | 1.12 | 1 |  | 0 | 564956 | 564956 | 0 | 0 | 0 | 0 | 0 | 0 | 0 | 0 | 0 | 0 | 0 | 0 | 0 | 0 | 0 | 0 | 0 | 0 | 0 | 0 | 12 | 0
NO |  | 308 | 2016 | 1 | 28 | 28 |  | PUMPED STORAGE | TALLMADGE ONSITE 1 | 345 | 345 | STEEL | 1.03 | 1.03 | 1 |  | 0 | 1054599 | 1054599 | 0 | 0 | 0 | 0 | 0 | 0 | 0 | 0 | 0 | 0 | 0 | 0 | 0 | 0 | 0 | 0 | 0 | 0 | 0 | 0 | 12 | 0
NO |  | 308 | 2016 | 1 | 29 | 29 |  | PUMPED STORAGE | KENOWA ONSITE 1 | 345 | 345 | STEEL | 1.01 | 1.01 | 1 |  | 0 | 477316 | 477316 | 0 | 0 | 0 | 0 | 0 | 0 | 0 | 0 | 0 | 0 | 0 | 0 | 0 | 0 | 0 | 0 | 0 | 0 | 0 | 0 | 12 | 0
NO |  | 308 | 2016 | 1 | 30 | 30 |  | PUMPED STORAGE | KENOWA ONSITE | 345 | 345 | STEEL | 1.01 | 1.01 | 1 |  | 0 | 0 | 0 | 0 | 0 | 0 | 0 | 0 | 0 | 0 | 0 | 0 | 0 | 0 | 0 | 0 | 0 | 0 | 0 | 0 | 0 | 0 | 0 | 12 | 0
NO |  | 308 | 2016 | 1 | 31 | 31 |  | PALISADES | TALLMADGE 2 | 345 | 345 | STEEL | 131.25 | 122.29 | 1 |  | 39901 | 13967944 | 14007845 | 0 | 0 | 0 | 0 | 0 | 0 | 0 | 0 | 0 | 0 | 0 | 0 | 0 | 0 | 0 | 0 | 0 | 0 | 0 | 0 | 12 | 0
NO |  | 308 | 2016 | 1 | 32 | 32 |  | PUMPED STORAGE | KEYSTONE OFFSITE | 345 | 345 | STEEL | 86.03 | 2.45 | 1 |  | 4729 | 10031007 | 10035736 | 0 | 0 | 0 | 0 | 0 | 0 | 0 | 0 | 0 | 0 | 0 | 0 | 0 | 0 | 0 | 0 | 0 | 0 | 0 | 0 | 12 | 0
NO |  | 308 | 2016 | 1 | 33 | 33 |  | KEYSTONE | LIVINGSTON | 345 | 345 | STEEL | 50.32 | 0 | 1 |  | 4583 | 5306533 | 5311116 | 0 | 0 | 0 | 0 | 0 | 0 | 0 | 0 | 0 | 0 | 0 | 0 | 0 | 0 | 0 | 0 | 0 | 0 | 0 | 0 | 12 | 0
NO |  | 308 | 2016 | 1 | 34 | 34 |  | KEYSTONE | LIVINGSTON | 345 | 345 | WOOD | 0.29 | 0 | 1 |  | 0 | 0 | 0 | 0 | 0 | 0 | 0 | 0 | 0 | 0 | 0 | 0 | 0 | 0 | 0 | 0 | 0 | 0 | 0 | 0 | 0 | 0 | 0 | 12 | 0
NO |  | 308 | 2016 | 1 | 35 | 35 |  | PALISADES | ARGENTA | 345 | 345 | STEEL | 38.9 | 38.9 | 1 |  | 0 | 12967883 | 12967883 | 0 | 0 | 0 | 0 | 663080089 | 0 | 0 | 0 | 0 | 0 | 0 | 0 | 0 | 0 | 0 | 0 | 0 | 0 | 0 | 0 | 12 | 0
NO |  | 308 | 2016 | 2 | 1 | 1 |  | PALISADES | PALISADES JCT | 345 | 345 | STEEL | 0.6 | 0.6 | 1 |  | 0 | 439600 | 439600 | 0 | 0 | 0 | 0 | 0 | 0 | 0 | 0 | 0 | 0 | 0 | 0 | 0 | 0 | 0 | 0 | 0 | 0 | 0 | 0 | 12 | 0
NO |  | 308 | 2016 | 2 | 2 | 2 |  | ARGENTA | Pontiac and Wayne | 345 | 345 | STEEL | 167.97 | 43.23 | 1 |  | 0 | 17589470 | 17589470 | 0 | 0 | 0 | 0 | 663080090 | 0 | 0 | 0 | 0 | 0 | 0 | 0 | 0 | 0 | 0 | 0 | 0 | 0 | 0 | 0 | 12 | 0
NO |  | 308 | 2016 | 2 | 3 | 3 |  | ARGENTA | Pontiac and Wayne | 345 | 345 | WOOD | 0.01 | 0 | 1 |  | 0 | 0 | 0 | 0 | 0 | 0 | 0 | 0 | 0 | 0 | 0 | 0 | 0 | 0 | 0 | 0 | 0 | 0 | 0 | 0 | 0 | 0 | 0 | 12 | 0
NO |  | 308 | 2016 | 2 | 4 | 4 |  | ARGENTA | KENOWA | 345 | 345 | STEEL | 58.9 | 58.9 | 1 |  | 483 | 7114016 | 7114499 | 0 | 0 | 0 | 0 | 0 | 0 | 0 | 0 | 0 | 0 | 0 | 0 | 0 | 0 | 0 | 0 | 0 | 0 | 0 | 0 | 12 | 0
NO |  | 308 | 2016 | 2 | 5 | 5 |  | ARGENTA | TWIN BRANCH | 345 | 345 | STEEL | 24.98 | 24.98 | 1 |  | 0 | 6094028 | 6094028 | 0 | 0 | 0 | 0 | 0 | 0 | 0 | 0 | 0 | 0 | 0 | 0 | 0 | 0 | 0 | 0 | 0 | 0 | 0 | 0 | 12 | 0
NO |  | 308 | 2016 | 2 | 6 | 6 |  | THETFORD | JEWELL | 345 | 345 | STEEL | 9.52 | 8.25 | 1 |  | 0 | 822695 | 822695 | 0 | 0 | 0 | 0 | 0 | 0 | 0 | 0 | 0 | 0 | 0 | 0 | 0 | 0 | 0 | 0 | 0 | 0 | 0 | 0 | 12 | 0
NO |  | 308 | 2016 | 2 | 7 | 7 |  | MONROE | LEMOYNE BAYSHORE | 345 | 345 | STEEL | 13.89 | 13.89 | 1 |  | 0 | 2012753 | 2012753 | 0 | 0 | 0 | 0 | 0 | 0 | 0 | 0 | 0 | 0 | 0 | 0 | 0 | 0 | 0 | 0 | 0 | 0 | 0 | 0 | 12 | 0
NO |  | 308 | 2016 | 2 | 8 | 8 |  | KENOWA | THETFORD | 345 | 345 | WOOD | 169.84 | 165.78 | 1 |  | 65541 | 24483794 | 24549335 | 0 | 0 | 0 | 0 | 663080091 | 0 | 0 | 0 | 0 | 0 | 0 | 0 | 0 | 0 | 0 | 0 | 0 | 0 | 0 | 0 | 12 | 0
NO |  | 308 | 2016 | 2 | 9 | 9 |  | TITTABAWASSEE | THETFORD | 345 | 345 | STEEL | 125.22 | 117.6 | 1 |  | 0 | 24033867 | 24033867 | 0 | 0 | 0 | 0 | 0 | 0 | 0 | 0 | 0 | 0 | 0 | 0 | 0 | 0 | 0 | 0 | 0 | 0 | 0 | 0 | 12 | 0
NO |  | 308 | 2016 | 2 | 10 | 10 |  | TITTABAWASSEE | THETFORD | 345 | 345 | STEEL | 0.18 | 0 | 1 |  | 0 | 0 | 0 | 0 | 0 | 0 | 0 | 0 | 0 | 0 | 0 | 0 | 0 | 0 | 0 | 0 | 0 | 0 | 0 | 0 | 0 | 0 | 0 | 12 | 0
NO |  | 308 | 2016 | 2 | 11 | 11 |  | LIVINGSTON | TITTABAWASSEE | 345 | 345 | STEEL | 117.25 | 0 | 1 |  | 0 | 13338864 | 13338864 | 0 | 0 | 0 | 0 | 0 | 0 | 0 | 0 | 0 | 0 | 0 | 0 | 0 | 0 | 0 | 0 | 0 | 0 | 0 | 0 | 12 | 0
NO |  | 308 | 2016 | 2 | 12 | 12 |  | LIVINGSTON | TITTABAWASSEE | 345 | 345 | WOOD | 1.62 | 0 | 1 |  | 0 | 0 | 0 | 0 | 0 | 0 | 0 | 0 | 0 | 0 | 0 | 0 | 0 | 0 | 0 | 0 | 0 | 0 | 0 | 0 | 0 | 0 | 0 | 12 | 0
NO |  | 308 | 2016 | 2 | 13 | 13 |  | LULU | ALLEN JCT | 345 | 345 | STEEL | 8.02 | 0 | 1 |  | 0 | 3525074 | 3525074 | 0 | 0 | 0 | 0 | 0 | 0 | 0 | 0 | 0 | 0 | 0 | 0 | 0 | 0 | 0 | 0 | 0 | 0 | 0 | 0 | 12 | 0
NO |  | 308 | 2016 | 2 | 14 | 14 |  | TITTABAWASSEE | MIDLAND | 345 | 345 | STEEL | 4.8 | 0 | 1 |  | 0 | 1903410 | 1903410 | 0 | 0 | 0 | 0 | 0 | 0 | 0 | 0 | 0 | 0 | 0 | 0 | 0 | 0 | 0 | 0 | 0 | 0 | 0 | 0 | 12 | 0
NO |  | 308 | 2016 | 2 | 15 | 15 |  | MAJESTIC | BLACKFOOT | 345 | 345 | STEEL | 36.52 | 0 | 1 |  | 0 | 23535691 | 23535691 | 0 | 0 | 0 | 0 | 0 | 0 | 0 | 0 | 0 | 0 | 0 | 0 | 0 | 0 | 0 | 0 | 0 | 0 | 0 | 0 | 12 | 0
NO |  | 308 | 2016 | 2 | 16 | 16 |  | CAMPBELL PLANT | 345 Kv SUB | 345 | 345 | STEEL | 0.57 | 0 | 1 |  | 0 | 484998 | 484998 | 0 | 0 | 0 | 0 | 0 | 0 | 0 | 0 | 0 | 0 | 0 | 0 | 0 | 0 | 0 | 0 | 0 | 0 | 0 | 0 | 12 | 0
NO |  | 308 | 2016 | 2 | 17 | 17 |  | LUDINGTON | KENOWA 1 | 345 | 345 | STEEL | 72.93 | 0 | 1 |  | 0 | 10983124 | 10983124 | 0 | 0 | 0 | 0 | 0 | 0 | 0 | 0 | 0 | 0 | 0 | 0 | 0 | 0 | 0 | 0 | 0 | 0 | 0 | 0 | 12 | 0
NO |  | 308 | 2016 | 2 | 18 | 18 |  | LUDINGTON | KENOWA 2 | 345 | 345 | STEEL | 0.13 | 72.82 | 1 |  | 0 | 0 | 0 | 0 | 0 | 0 | 0 | 0 | 0 | 0 | 0 | 0 | 0 | 0 | 0 | 0 | 0 | 0 | 0 | 0 | 0 | 0 | 0 | 12 | 0
NO |  | 308 | 2016 | 2 | 19 | 19 |  | LUDINGTON | TALLMADGE 1 | 345 | 345 | STEEL | 77.75 | 0 | 1 |  | 483 | 12326805 | 12327288 | 0 | 0 | 0 | 0 | 0 | 0 | 0 | 0 | 0 | 0 | 0 | 0 | 0 | 0 | 0 | 0 | 0 | 0 | 0 | 0 | 12 | 0
NO |  | 308 | 2016 | 2 | 20 | 20 |  | LUDINGTON | TALLMADGE 2 | 345 | 345 | STEEL | 0 | 77.75 | 1 |  | 0 | 0 | 0 | 0 | 0 | 0 | 0 | 0 | 0 | 0 | 0 | 0 | 0 | 0 | 0 | 0 | 0 | 0 | 0 | 0 | 0 | 0 | 0 | 12 | 0
NO |  | 308 | 2016 | 2 | 21 | 21 |  | BLACK RIVER | TYLER | 138 | 138 | STEEL | 10.6 | 7.32 | 1 |  | 0 | 9101065 | 9101065 | 0 | 0 | 0 | 0 | 0 | 0 | 0 | 0 | 0 | 0 | 0 | 0 | 0 | 0 | 0 | 0 | 0 | 0 | 0 | 0 | 12 | 0
NO |  | 308 | 2016 | 2 | 22 | 22 |  | BATAVIA | MORROW | 138 | 138 | STEEL | 43.99 | 0 | 1 |  | 6559264 | 21731546 | 28290810 | 0 | 0 | 0 | 0 | 0 | 0 | 0 | 0 | 0 | 0 | 0 | 0 | 0 | 0 | 0 | 0 | 0 | 0 | 0 | 0 | 12 | 0
NO |  | 308 | 2016 | 2 | 23 | 23 |  | WEEDS LAKE | ARGENTA | 138 | 138 | STEEL | 6.2 | 6.2 | 1 |  | 11517795 | 10823653 | 22341448 | 0 | 0 | 0 | 0 | 0 | 0 | 0 | 0 | 0 | 0 | 0 | 0 | 0 | 0 | 0 | 0 | 0 | 0 | 0 | 0 | 12 | 0
NO |  | 308 | 2016 | 2 | 24 | 24 |  | WEEDS LAKE | MILHAM | 138 | 138 | STEEL | 6.2 | 6.2 | 1 |  | 11517795 | 10823652 | 22341447 | 0 | 0 | 0 | 0 | 0 | 0 | 0 | 0 | 0 | 0 | 0 | 0 | 0 | 0 | 0 | 0 | 0 | 0 | 0 | 0 | 12 | 0
NO |  | 309 | 2016 | 0 | 1 | 1 |  | OVERHEAD |  | 0 | 0 |  | 0 | 0 | 0 |  | 0 | 0 | 0 | 0 | 0 | 0 | 0 | 0 | 0 | 0 | 0 | 0 | 0 | 0 | 0 | 0 | 0 | 0 | 0 | 0 | 0 | 0 | 0 | 12 | 1
NO |  | 309 | 2016 | 0 | 2 | 2 |  | West Medway Station #446 | Eversource/NGRID (Medway) | 345 | 345 | Steel | 0.14 | 0 | 1 | 2-900 AL | 0 | 871 | 871 | 0 | 0 | 0 | 0 | 0 | 0 | 0 | 0 | 0 | 0 | 0 | 0 | 0 | 0 | 0 | 0 | 0 | 0 | 0 | 0 | 12 | 1
NO |  | 309 | 2016 | 0 | 3 | 3 |  | West Medway Station #446 | West Walpole Station #447 | 345 | 345 | Steel | 9.62 | 0 | 1 | 2500 ACSR | 0 | 1698314 | 1698314 | 0 | 0 | 0 | 0 | 0 | 0 | 0 | 0 | 0 | 0 | 0 | 0 | 0 | 0 | 0 | 0 | 0 | 0 | 0 | 0 | 12 | 1
NO |  | 309 | 2016 | 0 | 4 | 4 |  | West Walpole Station #447 | Eversource/NGRID (Walpole) | 345 | 345 | Steel | 0 | 0.65 | 1 | 2500 ACSR | 97030 | 11935537 | 12032567 | 0 | 0 | 0 | 0 | 0 | 0 | 0 | 0 | 0 | 0 | 0 | 0 | 0 | 0 | 0 | 0 | 0 | 0 | 0 | 0 | 12 | 1
NO |  | 309 | 2016 | 0 | 5 | 5 |  | Stoughton Station #330 | West Walpole Station #447 | 345 | 345 | Steel | 9.04 | 0 | 1 | 2-1590 ACSR | 0 | 9578 | 9578 | 0 | 0 | 0 | 0 | 0 | 0 | 0 | 0 | 0 | 0 | 0 | 0 | 0 | 0 | 0 | 0 | 0 | 0 | 0 | 0 | 12 | 1
NO |  | 309 | 2016 | 0 | 6 | 6 |  | Holbrook Station #478 | Stoughton Station #330 | 345 | 345 | Steel | 5.62 | 0 | 1 | 2-1590 ACSR | 0 | 505279 | 505279 | 0 | 0 | 0 | 0 | 0 | 0 | 0 | 0 | 0 | 0 | 0 | 0 | 0 | 0 | 0 | 0 | 0 | 0 | 0 | 0 | 12 | 1
NO |  | 309 | 2016 | 0 | 7 | 7 |  | West Medway Station #446 | Eversource/NGRID (Walpole) | 345 | 345 | Steel | 0 | 8.94 | 1 | 2-1703 ACAR | 0 | 1452209 | 1452209 | 0 | 0 | 0 | 0 | 0 | 0 | 0 | 0 | 0 | 0 | 0 | 0 | 0 | 0 | 0 | 0 | 0 | 0 | 0 | 0 | 12 | 1
NO |  | 309 | 2016 | 0 | 8 | 8 |  | Whitman Station #451 | Holbrook Station #478 | 345 | 345 | Steel | 7.2 | 0 | 1 | 2-1590 ACSR | 0 | 279256 | 279256 | 0 | 0 | 0 | 0 | 0 | 0 | 0 | 0 | 0 | 0 | 0 | 0 | 0 | 0 | 0 | 0 | 0 | 0 | 0 | 0 | 12 | 1
NO |  | 309 | 2016 | 0 | 9 | 9 |  | Woburn Station #211 | Eversource/NGRID(Billerica) | 345 | 345 | Wood/Steel | 6.21 | 0 | 1 | 2-954 ACSR | 0 | 2767364 | 2767364 | 0 | 0 | 0 | 0 | 0 | 0 | 0 | 0 | 0 | 0 | 0 | 0 | 0 | 0 | 0 | 0 | 0 | 0 | 0 | 0 | 12 | 1
NO |  | 309 | 2016 | 0 | 10 | 10 |  | Pilgrim Station #650 | Plymouth (M Standish Tap) | 345 | 345 | Steel | 7.31 | 0 | 1 | 2-1703 ACAR | 187112 | 4558594 | 4745706 | 0 | 0 | 0 | 0 | 0 | 0 | 0 | 0 | 0 | 0 | 0 | 0 | 0 | 0 | 0 | 0 | 0 | 0 | 0 | 0 | 12 | 1
NO |  | 309 | 2016 | 0 | 11 | 11 |  | Pilgrim Station #650 | Plymouth (M Standish Tap) | 345 | 345 | Steel | 0 | 7.3 | 1 | 2-1703 ACAR | 144812 | 6560575 | 6705387 | 0 | 0 | 0 | 0 | 0 | 0 | 0 | 0 | 0 | 0 | 0 | 0 | 0 | 0 | 0 | 0 | 0 | 0 | 0 | 0 | 12 | 1
NO |  | 309 | 2016 | 0 | 12 | 12 |  | Miles Standish Tap | Whitman Station (Nat'l Grd) | 345 | 345 | Steel | 26 | 0 | 1 | 2-1590 ACSR | 0 | 0 | 0 | 0 | 0 | 0 | 0 | 0 | 0 | 0 | 0 | 0 | 0 | 0 | 0 | 0 | 0 | 0 | 663090295 | 0 | 0 | 0 | 0 | 12 | 1
NO |  | 309 | 2016 | 0 | 13 | 13 |  | West Medway Station #446 | West Walpole Station #447 | 345 | 345 | Wood/Steel | 9.6 | 0 | 1 | 2-954 ACSR | 0 | 5547183 | 5547183 | 0 | 0 | 0 | 0 | 0 | 0 | 0 | 0 | 0 | 0 | 0 | 0 | 0 | 0 | 0 | 0 | 0 | 0 | 0 | 0 | 12 | 1
NO |  | 309 | 2016 | 0 | 14 | 14 |  | West Medway Station #446 | Eversource/NGRID (Milford) | 345 | 345 | Wood/Steel | 1.82 | 0 | 1 | 2-900 AL | 0 | 915187 | 915187 | 0 | 0 | 0 | 0 | 0 | 0 | 0 | 0 | 0 | 0 | 0 | 0 | 0 | 0 | 0 | 0 | 0 | 0 | 0 | 0 | 12 | 1
NO |  | 309 | 2016 | 0 | 15 | 15 |  | Lexington Station #320 | Woburn Station #211 | 345 | 345 | Wood/Steel | 8.24 | 0 | 1 | 2-1113 ACSR | 0 | 2807861 | 2807861 | 0 | 0 | 0 | 0 | 0 | 0 | 0 | 0 | 0 | 0 | 0 | 0 | 0 | 0 | 0 | 0 | 0 | 0 | 0 | 0 | 12 | 1
NO |  | 309 | 2016 | 0 | 16 | 16 |  | West Medway Station #446 | Eversource/NGRID (Milford) | 345 | 345 | Steel | 1.87 | 0 | 1 | 2-1113 ACSR | 0 | 186183 | 186183 | 0 | 0 | 0 | 0 | 0 | 0 | 0 | 0 | 0 | 0 | 0 | 0 | 0 | 0 | 0 | 0 | 0 | 0 | 0 | 0 | 12 | 1
NO |  | 309 | 2016 | 0 | 17 | 17 |  | Bellingham Tap 336 | NEA | 345 | 345 | Wood | 0.03 | 0 | 1 | 2-1024.5 ACAR | 0 | 0 | 0 | 0 | 0 | 0 | 0 | 0 | 0 | 0 | 0 | 0 | 0 | 0 | 0 | 0 | 0 | 0 | 663090296 | 0 | 0 | 0 | 0 | 12 | 1
NO |  | 309 | 2016 | 0 | 18 | 18 |  | Bellingham Tap 336 | Blackstone Station #309 | 345 | 345 | Wood/Steel | 2.67 | 0 | 1 | 2-900 ACSS | 320652 | 15463479 | 15784131 | 0 | 0 | 0 | 0 | 0 | 0 | 0 | 0 | 0 | 0 | 0 | 0 | 0 | 0 | 0 | 0 | 0 | 0 | 0 | 0 | 12 | 1
NO |  | 309 | 2016 | 0 | 19 | 19 |  | Blackstone Station #309 | (Mass/R.I. Line) | 345 | 345 | Wood/Steel | 10.72 | 0 | 1 | 2-900 ACSS | 0 | 14083935 | 14083935 | 0 | 0 | 0 | 0 | 0 | 0 | 0 | 0 | 0 | 0 | 0 | 0 | 0 | 0 | 0 | 0 | 0 | 0 | 0 | 0 | 12 | 1
NO |  | 309 | 2016 | 0 | 20 | 20 |  | Canal Station #980 | Cape Cod Canal (Str 24) | 345 | 345 | Wood/Steel | 12.68 | 0 | 1 | 2335 ACAR | 210277 | 22788365 | 22998642 | 0 | 0 | 0 | 0 | 0 | 0 | 0 | 0 | 0 | 0 | 0 | 0 | 0 | 0 | 0 | 0 | 0 | 0 | 0 | 0 | 12 | 1
NO |  | 309 | 2016 | 0 | 21 | 21 |  | Cape Cod Canal (Str 24) | Cape Cod Canal (Str 27) | 345 | 345 | Steel | 0.49 | 0 | 1 | 2335 ACAR | 0 | 0 | 0 | 0 | 0 | 0 | 0 | 0 | 0 | 0 | 0 | 0 | 0 | 0 | 0 | 0 | 0 | 0 | 663090297 | 0 | 0 | 0 | 0 | 12 | 1
NO |  | 309 | 2016 | 0 | 22 | 22 |  | Cape Cod Canal (Str 27) | Carver Station #726 | 345 | 345 | Wood/Steel | 7.26 | 0 | 1 | 2335 ACAR | 0 | 0 | 0 | 0 | 0 | 0 | 0 | 0 | 0 | 0 | 0 | 0 | 0 | 0 | 0 | 0 | 0 | 0 | 663090298 | 0 | 0 | 0 | 0 | 12 | 1
NO |  | 309 | 2016 | 0 | 23 | 23 |  | Carver Station #726 | Myles Standish Tap | 345 | 345 | Steel | 7.27 | 0 | 1 | 2-954 ACSS | 0 | 17596886 | 17596886 | 0 | 0 | 0 | 0 | 0 | 0 | 0 | 0 | 0 | 0 | 0 | 0 | 0 | 0 | 0 | 0 | 0 | 0 | 0 | 0 | 12 | 1
NO |  | 309 | 2016 | 0 | 24 | 24 |  | Myles Standish Tap | Cape Cod Canal (Str 4) | 345 | 345 | Steel | 9.99 | 0 | 1 | 2-954 ACSS | 0 | 0 | 0 | 0 | 0 | 0 | 0 | 0 | 0 | 0 | 0 | 0 | 0 | 0 | 0 | 0 | 0 | 0 | 663090299 | 0 | 0 | 0 | 0 | 12 | 1
NO |  | 309 | 2016 | 0 | 25 | 25 |  | Cape Cod Canal (Str 4) | Cape Cod Canal (Str 1) | 345 | 345 | Steel | 0.6 | 0 | 1 | 2338 ACAR | 0 | 0 | 0 | 0 | 0 | 0 | 0 | 0 | 0 | 0 | 0 | 0 | 0 | 0 | 0 | 0 | 0 | 0 | 663090300 | 0 | 0 | 0 | 0 | 12 | 1
NO |  | 309 | 2016 | 0 | 26 | 26 |  | Cape Cod Canal (Str 1) | West Barnstable #921 | 345 | 345 | Steel | 12.71 | 0 | 1 | 2-1703 ACAR | 0 | 0 | 0 | 0 | 0 | 0 | 0 | 0 | 0 | 0 | 0 | 0 | 0 | 0 | 0 | 0 | 0 | 0 | 663090301 | 0 | 0 | 0 | 0 | 12 | 1
NO |  | 309 | 2016 | 0 | 27 | 27 |  | Carver Station #726 | Eversource/NGRID(Bridgewate | 345 | 345 | Wood/Steel | 9.67 | 0 | 1 | 2335 ACAR | 0 | 0 | 0 | 0 | 0 | 0 | 0 | 0 | 0 | 0 | 0 | 0 | 0 | 0 | 0 | 0 | 0 | 0 | 663090302 | 0 | 0 | 0 | 0 | 12 | 1
NO |  | 309 | 2016 | 0 | 28 | 28 |  | Canal Station #980 | Cape Cod Canal (Str 17B) | 345 | 345 | Steel | 2.65 | 0 | 1 | 2-1703 ACAR | 0 | 0 | 0 | 0 | 0 | 0 | 0 | 0 | 0 | 0 | 0 | 0 | 0 | 0 | 0 | 0 | 0 | 0 | 663090303 | 0 | 0 | 0 | 0 | 12 | 1
NO |  | 309 | 2016 | 0 | 29 | 29 |  | Cape Cod Canal (Str 17B) | Cape Cod Canal (Str 20) | 345 | 345 | Steel | 0.61 | 0 | 2 | 2338 ACAR | 0 | 0 | 0 | 0 | 0 | 0 | 0 | 0 | 0 | 0 | 0 | 0 | 0 | 0 | 0 | 0 | 0 | 0 | 663090304 | 0 | 0 | 0 | 0 | 12 | 1
NO |  | 309 | 2016 | 0 | 30 | 30 |  | Myles Standish Tap | Carver Station #726 | 345 | 345 | Steel | 7.29 | 0 | 1 | 2-1703 ACAR | 0 | 0 | 0 | 0 | 0 | 0 | 0 | 0 | 0 | 0 | 0 | 0 | 0 | 0 | 0 | 0 | 0 | 0 | 663090305 | 0 | 0 | 0 | 0 | 12 | 1
NO |  | 309 | 2016 | 0 | 31 | 31 |  | Eversource/NGRID(Bridgewate | Carver Station #726 | 345 | 345 | Steel | 9.48 | 0 | 1 | 2-1703 ACAR | 0 | 963034 | 963034 | 0 | 0 | 0 | 0 | 0 | 0 | 0 | 0 | 0 | 0 | 0 | 0 | 0 | 0 | 0 | 0 | 0 | 0 | 0 | 0 | 12 | 1
NO |  | 309 | 2016 | 0 | 32 | 32 |  | West Medway Station #446 | Bellingham Tap 336 | 345 | 345 | Wood/Steel | 5.22 | 0 | 1 | 2-900 ACSS | 0 | 0 | 0 | 0 | 0 | 0 | 0 | 0 | 0 | 0 | 0 | 0 | 0 | 0 | 0 | 0 | 0 | 0 | 663090306 | 0 | 0 | 0 | 0 | 12 | 1
NO |  | 309 | 2016 | 0 | 33 | 33 |  | Cape Code Canal (Str 20) | Miles Standish Tap | 345 | 345 | Steel | 9.86 | 0 | 1 | 2-1703 ACAR | 0 | 0 | 0 | 0 | 0 | 0 | 0 | 0 | 0 | 0 | 0 | 0 | 0 | 0 | 0 | 0 | 0 | 0 | 663090307 | 0 | 0 | 0 | 0 | 12 | 1
NO |  | 309 | 2016 | 0 | 34 | 34 |  | West Medway Station #446 | Leland Street Station #240 | 230 | 230 | Steel | 10.16 | 0 | 1 | 1113 ACSR | 0 | 383460 | 383460 | 0 | 0 | 0 | 0 | 0 | 0 | 0 | 0 | 0 | 0 | 0 | 0 | 0 | 0 | 0 | 0 | 0 | 0 | 0 | 0 | 12 | 1
NO |  | 309 | 2016 | 0 | 35 | 35 |  | West Medway Station #446 | Leland Street Station #240 | 230 | 230 | Wood | 0.54 | 0 | 0 | 1113 ACSR | 0 | 0 | 0 | 0 | 0 | 0 | 0 | 0 | 0 | 0 | 0 | 0 | 0 | 0 | 0 | 0 | 0 | 0 | 663090308 | 0 | 0 | 0 | 0 | 12 | 1
NO |  | 309 | 2016 | 0 | 36 | 36 |  | TOTAL |  | 0 | 0 |  | 931.64 | 100.91 | 184 |  | 3916652 | 1167740714 | 1171657366 | 2152828 | 8880747 | 87607 | 11121182 | 0 | 0 | 0 | 0 | 0 | 0 | 0 | 0 | 0 | 0 | 0 | 0 | 0 | 0 | 0 | 0 | 12 | 1
NO |  | 309 | 2016 | 1 | 1 | 1 |  | West Medway Station #446 | Sudbury Station #342 | 230 | 230 | Steel | 13.2 | 10.16 | 1 | 1113 ACSR | 0 | 0 | 0 | 0 | 0 | 0 | 0 | 0 | 0 | 0 | 0 | 0 | 0 | 0 | 0 | 0 | 0 | 0 | 663090309 | 0 | 0 | 0 | 0 | 12 | 1
NO |  | 309 | 2016 | 1 | 2 | 2 |  | West Medway Station #446 | Sudbury Station #342 | 230 | 230 | Wood/Steel | 4.25 | 0 | 0 | 1113 ACSR | 0 | 0 | 0 | 0 | 0 | 0 | 0 | 0 | 0 | 0 | 0 | 0 | 0 | 0 | 0 | 0 | 0 | 0 | 663090310 | 0 | 0 | 0 | 0 | 12 | 1
NO |  | 309 | 2016 | 1 | 3 | 3 |  | Sudbury Station #342 | Waltham Station #282 | 230 | 230 | Steel | 7.2 | 7.2 | 1 | 1113 ACSR | 0 | 16656374 | 16656374 | 0 | 0 | 0 | 0 | 0 | 0 | 0 | 0 | 0 | 0 | 0 | 0 | 0 | 0 | 0 | 0 | 0 | 0 | 0 | 0 | 12 | 1
SI/NO | A | 309 | 2016 | 1 | 4 | 4 |  | Various Locations | Various Locations | 115 | 115 | Overhead | 435.43 | 66.66 | 101 | Various | 2615412 | 407667254 | 410282666 | 0 | 0 | 0 | 10219831.9168 | 0 | 0 | 0 | 0 | 0 | 0 | 0 | 0 | 0 | 0 | 0 | 0 | 0 | 0 | 0 | 0 | 12 | 1
NO |  | 309 | 2016 | 1 | 5 | 5 |  | UNDERGROUND |  | 0 | 0 |  | 0 | 0 | 0 |  | 0 | 0 | 0 | 0 | 0 | 0 | 0 | 0 | 0 | 0 | 0 | 0 | 0 | 0 | 0 | 0 | 0 | 0 | 0 | 0 | 0 | 0 | 0 | 12 | 1
NO |  | 309 | 2016 | 1 | 6 | 6 |  | No. Cambridge Station #509 | Woburn Station #211 | 345 | 345 | Underground | 12.02 | 0 | 2 | CU-2-2500 | 0 | 3758326 | 3758326 | 0 | 0 | 0 | 0 | 0 | 0 | 0 | 0 | 0 | 0 | 0 | 0 | 0 | 0 | 0 | 0 | 0 | 0 | 0 | 0 | 12 | 1
NO |  | 309 | 2016 | 1 | 7 | 7 |  | Everett Station #250 | No. Cambridge Station #509 | 345 | 345 | Underground | 9.92 | 0 | 2 | CU-2500 | 77817 | 4725541 | 4803358 | 0 | 0 | 0 | 0 | 0 | 0 | 0 | 0 | 0 | 0 | 0 | 0 | 0 | 0 | 0 | 0 | 0 | 0 | 0 | 0 | 12 | 1
NO |  | 309 | 2016 | 1 | 8 | 8 |  | Everett Station #250 | Saugus Nat'l Grid Sta. #90 | 345 | 345 | Underground | 12.58 | 0 | 1 | CU-2-2500 | 0 | 1229485 | 1229485 | 0 | 0 | 0 | 0 | 0 | 0 | 0 | 0 | 0 | 0 | 0 | 0 | 0 | 0 | 0 | 0 | 0 | 0 | 0 | 0 | 12 | 1
NO |  | 309 | 2016 | 1 | 9 | 9 |  | Everett Station #250 | Boston Station #514 | 345 | 345 | Underground | 8.4 | 0 | 2 | CU-2500 | 0 | 38718770 | 38718770 | 0 | 0 | 0 | 0 | 0 | 0 | 0 | 0 | 0 | 0 | 0 | 0 | 0 | 0 | 0 | 0 | 0 | 0 | 0 | 0 | 12 | 1
NO |  | 309 | 2016 | 1 | 10 | 10 |  | Stoughton Station #330 | Hyde Park St. #496 C 3164 | 345 | 345 | Underground | 11.19 | 0 | 1 | 2500CU | 0 | 41900311 | 41900311 | 0 | 0 | 0 | 0 | 0 | 0 | 0 | 0 | 0 | 0 | 0 | 0 | 0 | 0 | 0 | 0 | 0 | 0 | 0 | 0 | 12 | 1
NO |  | 309 | 2016 | 1 | 11 | 11 |  | Stoughton Station #330 | K St. Station #385, C 3162 | 345 | 345 | Underground | 17.4 | 0 | 1 | 2500CU | 0 | 67753048 | 67753048 | 0 | 0 | 0 | 0 | 0 | 0 | 0 | 0 | 0 | 0 | 0 | 0 | 0 | 0 | 0 | 0 | 0 | 0 | 0 | 0 | 12 | 1
NO |  | 309 | 2016 | 1 | 12 | 12 |  | Stoughton Station #330 | K St. Station #385, C 3163 | 345 | 345 | Underground | 17.4 | 0 | 1 | 2500CU | 0 | 82736783 | 82736783 | 0 | 0 | 0 | 0 | 0 | 0 | 0 | 0 | 0 | 0 | 0 | 0 | 0 | 0 | 0 | 0 | 0 | 0 | 0 | 0 | 12 | 1
SI/NO | S | 309 | 2016 | 1 | 13 | 13 |  | Various Locations | Various Locations | 115 | 115 | Underground | 170.08 | 0 | 37 | Various | 263540 | 392091672 | 392355212 | 0 | 0 | 0 | 9773272.5523 | 0 | 0 | 0 | 0 | 0 | 0 | 0 | 0 | 0 | 0 | 0 | 0 | 0 | 0 | 0 | 0 | 12 | 1
NO |  | 309 | 2016 | 1 | 33 | 33 |  | Oper. & Maint.Transm. Line |  | 0 | 0 |  | 0 | 0 | 0 |  | 0 | 0 | 0 | 2152828 | 8880747 | 87607 | 11121182 | 0 | 0 | 0 | 0 | 0 | 0 | 0 | 0 | 0 | 0 | 0 | 0 | 0 | 0 | 0 | 0 | 12 | 1
NO |  | 311 | 2016 | 0 | 1 | 1 |  | 502 JCT | Mt. Storm | 500 | 500 |  | 75.72 | 0 | 1 |  | 0 | 0 | 0 | 0 | 0 | 0 | 0 | 0 | 0 | 0 | 0 | 0 | 0 | 0 | 0 | 0 | 0 | 0 | 0 | 0 | 0 | 0 | 0 | 12 | 0
NO |  | 311 | 2016 | 0 | 2 | 2 |  | Loudon | Meadowbrook Appalachian Tr | 500 | 500 |  | 15.73 | 0 | 1 |  | 0 | 0 | 0 | 0 | 0 | 0 | 0 | 0 | 0 | 0 | 0 | 0 | 0 | 0 | 0 | 0 | 0 | 0 | 0 | 0 | 0 | 0 | 0 | 12 | 0
NO |  | 311 | 2016 | 0 | 3 | 3 |  | Mt. Storm | Meadowbrook | 500 | 500 |  | 60.12 | 0 | 1 |  | 0 | 0 | 0 | 0 | 0 | 0 | 0 | 0 | 0 | 0 | 0 | 0 | 0 | 0 | 0 | 0 | 0 | 0 | 0 | 0 | 0 | 0 | 0 | 12 | 0
NO |  | 311 | 2016 | 0 | 4 | 4 |  | Loudoun | Meadowbrook Appala to Lodou | 500 | 500 |  | 30.98 | 0 | 1 |  | 0 | 0 | 0 | 0 | 0 | 0 | 0 | 0 | 0 | 0 | 0 | 0 | 0 | 0 | 0 | 0 | 0 | 0 | 0 | 0 | 0 | 0 | 0 | 12 | 0
NO |  | 311 | 2016 | 0 | 6 | 6 |  | Total 500 Kv |  | 0 | 0 |  | 182.55 | 0 | 4 |  | 0 | 0 | 0 | 0 | 0 | 0 | 0 | 0 | 0 | 0 | 0 | 0 | 0 | 0 | 0 | 0 | 0 | 0 | 0 | 0 | 0 | 0 | 0 | 12 | 0
NO |  | 311 | 2016 | 0 | 8 | 8 |  | Armstrong | Homer City | 345 | 345 |  | 1.58 | 0 | 1 |  | 0 | 0 | 0 | 0 | 0 | 0 | 0 | 0 | 0 | 0 | 0 | 0 | 0 | 0 | 0 | 0 | 0 | 0 | 0 | 0 | 0 | 0 | 0 | 12 | 0
NO |  | 311 | 2016 | 0 | 9 | 9 |  | Armstrong | Handsome Lake | 345 | 345 |  | 1.57 | 0 | 0 |  | 0 | 0 | 0 | 0 | 0 | 0 | 0 | 0 | 0 | 0 | 0 | 0 | 0 | 0 | 0 | 0 | 0 | 0 | 0 | 0 | 0 | 0 | 0 | 12 | 0
NO |  | 311 | 2016 | 0 | 11 | 11 |  | Total 345 Kv |  | 0 | 0 |  | 3.15 | 0 | 1 |  | 0 | 0 | 0 | 0 | 0 | 0 | 0 | 0 | 0 | 0 | 0 | 0 | 0 | 0 | 0 | 0 | 0 | 0 | 0 | 0 | 0 | 0 | 0 | 12 | 0
NO |  | 311 | 2016 | 0 | 13 | 13 |  | 502 Jct SS | Osage - 1 | 138 | 138 |  | 7.92 | 0 | 1 |  | 0 | 0 | 0 | 0 | 0 | 0 | 0 | 0 | 0 | 0 | 0 | 0 | 0 | 0 | 0 | 0 | 0 | 0 | 0 | 0 | 0 | 0 | 0 | 12 | 0
NO |  | 311 | 2016 | 0 | 14 | 14 |  | 502 Jct SS | Osage - 2 | 138 | 138 |  | 7.89 | 0 | 1 |  | 0 | 0 | 0 | 0 | 0 | 0 | 0 | 0 | 0 | 0 | 0 | 0 | 0 | 0 | 0 | 0 | 0 | 0 | 0 | 0 | 0 | 0 | 0 | 12 | 0
NO |  | 311 | 2016 | 0 | 15 | 15 |  | 502 Jct SS | Whitely - 1 | 138 | 138 |  | 6.3 | 0 | 1 |  | 0 | 0 | 0 | 0 | 0 | 0 | 0 | 0 | 0 | 0 | 0 | 0 | 0 | 0 | 0 | 0 | 0 | 0 | 0 | 0 | 0 | 0 | 0 | 12 | 0
NO |  | 311 | 2016 | 0 | 16 | 16 |  | 502 Jct SS | Whitely - 2 | 138 | 138 |  | 6.35 | 0 | 1 |  | 0 | 0 | 0 | 0 | 0 | 0 | 0 | 0 | 0 | 0 | 0 | 0 | 0 | 0 | 0 | 0 | 0 | 0 | 0 | 0 | 0 | 0 | 0 | 12 | 0
NO |  | 311 | 2016 | 0 | 17 | 17 |  | Oak Mound | Waldo Run No.1 | 138 | 138 |  | 17.71 | 0 | 1 |  | 0 | 0 | 0 | 0 | 0 | 0 | 0 | 0 | 0 | 0 | 0 | 0 | 0 | 0 | 0 | 0 | 0 | 0 | 0 | 0 | 0 | 0 | 0 | 12 | 0
NO |  | 311 | 2016 | 0 | 18 | 18 |  | Oak Mound | Waldo Run No. 2 | 138 | 138 |  | 17.64 | 0 | 1 |  | 0 | 0 | 0 | 0 | 0 | 0 | 0 | 0 | 0 | 0 | 0 | 0 | 0 | 0 | 0 | 0 | 0 | 0 | 0 | 0 | 0 | 0 | 0 | 12 | 0
NO |  | 311 | 2016 | 0 | 20 | 20 |  | Total 138 Kv |  | 0 | 0 |  | 63.81 | 0 | 6 |  | 0 | 0 | 0 | 0 | 0 | 0 | 0 | 0 | 0 | 0 | 0 | 0 | 0 | 0 | 0 | 0 | 0 | 0 | 0 | 0 | 0 | 0 | 0 | 12 | 0
NO |  | 311 | 2016 | 0 | 22 | 22 |  | Conemaugh | Seward | 230 | 230 |  | 2.12 | 0 | 1 |  | 0 | 0 | 0 | 0 | 0 | 0 | 0 | 0 | 0 | 0 | 0 | 0 | 0 | 0 | 0 | 0 | 0 | 0 | 0 | 0 | 0 | 0 | 0 | 12 | 0
NO |  | 311 | 2016 | 0 | 24 | 24 |  | Total 230Kv |  | 0 | 0 |  | 2.12 | 0 | 1 |  | 0 | 0 | 0 | 0 | 0 | 0 | 0 | 0 | 0 | 0 | 0 | 0 | 0 | 0 | 0 | 0 | 0 | 0 | 0 | 0 | 0 | 0 | 0 | 12 | 0
NO |  | 311 | 2016 | 0 | 25 | 25 |  |  |  | 0 | 0 |  | 0 | 0 | 0 |  | 181929407 | 852032558 | 1033961965 | 0 | 0 | 0 | 0 | 0 | 0 | 0 | 0 | 0 | 0 | 0 | 0 | 0 | 0 | 0 | 0 | 0 | 0 | 0 | 0 | 12 | 0
NO |  | 311 | 2016 | 0 | 26 | 26 |  | Total Transmission |  | 0 | 0 |  | 0 | 0 | 0 |  | 181929407 | 852032558 | 1033961965 | 0 | 0 | 0 | 0 | 0 | 0 | 0 | 0 | 0 | 0 | 0 | 0 | 0 | 0 | 0 | 0 | 0 | 0 | 0 | 0 | 12 | 0
NO |  | 311 | 2016 | 0 | 29 | 29 |  |  |  | 0 | 0 |  | 0 | 0 | 0 |  | 0 | 0 | 0 | 331913 | 926714 | 1221269 | 2479896 | 0 | 0 | 0 | 0 | 0 | 0 | 0 | 0 | 0 | 0 | 0 | 0 | 0 | 0 | 0 | 0 | 12 | 0
NO |  | 311 | 2016 | 0 | 30 | 30 |  | Total Expenses |  | 0 | 0 |  | 0 | 0 | 0 |  | 0 | 0 | 0 | 331913 | 926714 | 1221269 | 2479896 | 0 | 0 | 0 | 0 | 0 | 0 | 0 | 0 | 0 | 0 | 0 | 0 | 0 | 0 | 0 | 0 | 12 | 0
NO |  | 311 | 2016 | 0 | 36 | 36 |  | TOTAL |  | 0 | 0 |  | 251.63 | 0 | 12 |  | 181929407 | 852032558 | 1033961965 | 331913 | 926714 | 1221269 | 2479896 | 0 | 0 | 0 | 0 | 0 | 0 | 0 | 0 | 0 | 0 | 0 | 0 | 0 | 0 | 0 | 0 | 12 | 0
NO |  | 314 | 2016 | 0 | 36 | 36 |  | TOTAL |  | 0 | 0 |  | 0 | 0 | 0 |  | 0 | 0 | 0 | 0 | 0 | 0 | 0 | 0 | 0 | 0 | 0 | 0 | 0 | 0 | 0 | 0 | 0 | 0 | 0 | 0 | 0 | 0 | 0 | 12 | 0
NO |  | 315 | 2016 | 0 | 1 | 1 |  | Nelson To Div Line | Hartburg 70520 | 500 | 0 | Steel Tower | 1.85 | 0 | 1 | 1024 ACAR | 0 | 0 | 0 | 0 | 0 | 0 | 0 | 0 | 0 | 0 | 0 | 0 | 0 | 0 | 0 | 0 | 0 | 0 | 0 | 0 | 0 | 0 | 0 | 12 | 0
NO |  | 315 | 2016 | 0 | 2 | 2 |  | HARTBURG | CLECO TIE 70559 | 500 | 0 | Steel Tower | 67.79 | 0 | 1 | 1024 ACAR | 0 | 0 | 0 | 0 | 0 | 0 | 0 | 0 | 0 | 0 | 0 | 0 | 0 | 0 | 0 | 0 | 0 | 0 | 0 | 0 | 0 | 0 | 0 | 12 | 0
NO |  | 315 | 2016 | 0 | 3 | 3 |  | HARTBURG | CYPRESS 70547 | 500 | 0 | Steel Tower | 31.71 | 0 | 1 | 1024 ACAR | 0 | 0 | 0 | 0 | 0 | 0 | 0 | 0 | 0 | 0 | 0 | 0 | 0 | 0 | 0 | 0 | 0 | 0 | 0 | 0 | 0 | 0 | 0 | 12 | 0
NO |  | 315 | 2016 | 0 | 4 | 4 |  | 500kV Tie Lines |  | 500 | 0 | Steel Tower | 0.92 | 0 | 2 | 954 ACSR | 0 | 0 | 0 | 0 | 0 | 0 | 0 | 0 | 0 | 0 | 0 | 0 | 0 | 0 | 0 | 0 | 0 | 0 | 0 | 0 | 0 | 0 | 0 | 12 | 0
NO |  | 315 | 2016 | 0 | 5 | 5 |  |  | Total 500kv Lines | 0 | 0 |  | 0 | 0 | 0 | 0 | 5381544 | 17726585 | 23108129 | 0 | 0 | 0 | 0 | 0 | 0 | 0 | 0 | 0 | 0 | 0 | 0 | 0 | 0 | 0 | 0 | 0 | 0 | 0 | 0 | 12 | 0
NO |  | 315 | 2016 | 0 | 7 | 7 |  |  |  | 0 | 0 |  | 0 | 0 | 0 | 0 | 0 | 0 | 0 | 0 | 0 | 0 | 0 | 0 | 0 | 0 | 0 | 0 | 0 | 0 | 0 | 0 | 0 | 0 | 0 | 0 | 0 | 0 | 0 | 12 | 0
NO |  | 315 | 2016 | 0 | 8 | 8 |  | GRIMES | SWEPCO 71119 | 345 | 0 | Steel Tower | 38 | 0 | 1 | 1024 ACAR | 0 | 0 | 0 | 0 | 0 | 0 | 0 | 0 | 0 | 0 | 0 | 0 | 0 | 0 | 0 | 0 | 0 | 0 | 0 | 0 | 0 | 0 | 0 | 12 | 0
NO |  | 315 | 2016 | 0 | 9 | 9 |  | GRIMES | Frontier 71120 | 345 | 0 | Steel Tower | 2.44 | 0 | 1 | 954 ACSR | 0 | 0 | 0 | 0 | 0 | 0 | 0 | 0 | 0 | 0 | 0 | 0 | 0 | 0 | 0 | 0 | 0 | 0 | 0 | 0 | 0 | 0 | 0 | 12 | 0
NO |  | 315 | 2016 | 0 | 10 | 10 |  |  | Total 345kv Lines | 0 | 0 |  | 0 | 0 | 0 | 0 | 3345316 | 5206477 | 8551793 | 0 | 0 | 0 | 0 | 0 | 0 | 0 | 0 | 0 | 0 | 0 | 0 | 0 | 0 | 0 | 0 | 0 | 0 | 0 | 0 | 12 | 0
NO |  | 315 | 2016 | 0 | 12 | 12 |  |  |  | 0 | 0 |  | 0 | 0 | 0 | 0 | 0 | 0 | 0 | 0 | 0 | 0 | 0 | 0 | 0 | 0 | 0 | 0 | 0 | 0 | 0 | 0 | 0 | 0 | 0 | 0 | 0 | 0 | 0 | 12 | 0
NO |  | 315 | 2016 | 0 | 13 | 13 |  | HELBIG | GEORGETOWN 72421 | 230 | 0 | Wood H Fr | 13.2 | 0.23 | 1 | 795 AA | 0 | 0 | 0 | 0 | 0 | 0 | 0 | 0 | 0 | 0 | 0 | 0 | 0 | 0 | 0 | 0 | 0 | 0 | 0 | 0 | 0 | 0 | 0 | 12 | 0
NO |  | 315 | 2016 | 0 | 14 | 14 |  | HELBIG | AMELIA BULK 72422 | 230 | 0 | Wood H Fr | 10.38 | 0 | 1 | 795 AA | 0 | 0 | 0 | 0 | 0 | 0 | 0 | 0 | 0 | 0 | 0 | 0 | 0 | 0 | 0 | 0 | 0 | 0 | 0 | 0 | 0 | 0 | 0 | 12 | 0
NO |  | 315 | 2016 | 0 | 15 | 15 |  | CHINA | PORTER 74822 | 230 | 0 | Sng Stl & | 64.18 | 0 | 1 | 954 NSCR | 0 | 0 | 0 | 0 | 0 | 0 | 0 | 0 | 0 | 0 | 0 | 0 | 0 | 0 | 0 | 0 | 0 | 0 | 0 | 0 | 0 | 0 | 0 | 12 | 0
NO |  | 315 | 2016 | 0 | 16 | 16 |  | HARTBURG | HELBIG 72195 | 230 | 0 | 2 Steel P | 32.1 | 0 | 1 | 649 ACAR | 0 | 0 | 0 | 0 | 0 | 0 | 0 | 0 | 0 | 0 | 0 | 0 | 0 | 0 | 0 | 0 | 0 | 0 | 0 | 0 | 0 | 0 | 0 | 12 | 0
NO |  | 315 | 2016 | 0 | 17 | 17 |  | SABINE | CHINA 72496 | 230 | 0 | Wood H Fr | 37.42 | 0 | 1 | 649 ACAR | 0 | 0 | 0 | 0 | 0 | 0 | 0 | 0 | 0 | 0 | 0 | 0 | 0 | 0 | 0 | 0 | 0 | 0 | 0 | 0 | 0 | 0 | 0 | 12 | 0
NO |  | 315 | 2016 | 0 | 18 | 18 |  | SABINE | VFW PARK 72199 | 230 | 0 | Steel Tow | 0.66 | 5.11 | 1 | 649 ACAR | 0 | 0 | 0 | 0 | 0 | 0 | 0 | 0 | 0 | 0 | 0 | 0 | 0 | 0 | 0 | 0 | 0 | 0 | 0 | 0 | 0 | 0 | 0 | 12 | 0
NO |  | 315 | 2016 | 0 | 19 | 19 |  | VFW PARK | KOLBS 72499 | 230 | 0 | Steel Tow | 6.1 | 0 | 1 | 649 ACAR | 0 | 0 | 0 | 0 | 0 | 0 | 0 | 0 | 0 | 0 | 0 | 0 | 0 | 0 | 0 | 0 | 0 | 0 | 0 | 0 | 0 | 0 | 0 | 12 | 0
NO |  | 315 | 2016 | 0 | 20 | 20 |  | SABINE | Nederland 72532 | 230 | 0 | 1 Steel P | 10.96 | 0 | 1 | 649 ACAR | 0 | 0 | 0 | 0 | 0 | 0 | 0 | 0 | 0 | 0 | 0 | 0 | 0 | 0 | 0 | 0 | 0 | 0 | 0 | 0 | 0 | 0 | 0 | 12 | 0
NO |  | 315 | 2016 | 0 | 21 | 21 |  | Mid County | Nederland 72539 | 230 | 0 | 1 Steel P | 7.34 | 0 | 1 | 649 ACAR | 0 | 0 | 0 | 0 | 0 | 0 | 0 | 0 | 0 | 0 | 0 | 0 | 0 | 0 | 0 | 0 | 0 | 0 | 0 | 0 | 0 | 0 | 0 | 12 | 0
NO |  | 315 | 2016 | 0 | 22 | 22 |  | SABINE | GULFWAY 72196 | 230 | 0 | ST/CONCR | 7.02 | 0 | 1 | 1272 ACSS | 0 | 0 | 0 | 0 | 0 | 0 | 0 | 0 | 0 | 0 | 0 | 0 | 0 | 0 | 0 | 0 | 0 | 0 | 0 | 0 | 0 | 0 | 0 | 12 | 0
NO |  | 315 | 2016 | 0 | 23 | 23 |  | KOLBS | PORT ACRES 72554 | 230 | 0 | Wood H Fr | 6.1 | 0 | 1 | 395 ACAR | 0 | 0 | 0 | 0 | 0 | 0 | 0 | 0 | 0 | 0 | 0 | 0 | 0 | 0 | 0 | 0 | 0 | 0 | 0 | 0 | 0 | 0 | 0 | 12 | 0
NO |  | 315 | 2016 | 0 | 24 | 24 |  | GEORGETOWN | SABINE 72572 | 230 | 0 | 2 Steel P | 10.25 | 15.5 | 1 | 649 ACAR | 0 | 0 | 0 | 0 | 0 | 0 | 0 | 0 | 0 | 0 | 0 | 0 | 0 | 0 | 0 | 0 | 0 | 0 | 0 | 0 | 0 | 0 | 0 | 12 | 0
NO |  | 315 | 2016 | 0 | 25 | 25 |  | AMELIA BULK | CHINA 72599 | 230 | 0 | Wood H Fr | 17.22 | 0 | 1 | 1033 AA | 0 | 0 | 0 | 0 | 0 | 0 | 0 | 0 | 0 | 0 | 0 | 0 | 0 | 0 | 0 | 0 | 0 | 0 | 0 | 0 | 0 | 0 | 0 | 12 | 0
NO |  | 315 | 2016 | 0 | 26 | 26 |  | MID COUNTY | PORT ACRES 72591 | 230 | 0 | Wood H Fr | 4.87 | 0.01 | 1 | 395 ACAR | 0 | 0 | 0 | 0 | 0 | 0 | 0 | 0 | 0 | 0 | 0 | 0 | 0 | 0 | 0 | 0 | 0 | 0 | 0 | 0 | 0 | 0 | 0 | 12 | 0
NO |  | 315 | 2016 | 0 | 27 | 27 |  | JACINTO | SHECO Batiste 72568 | 230 | 0 | 2 Steel P | 25.62 | 0 | 1 | 395 ACAR | 0 | 0 | 0 | 0 | 0 | 0 | 0 | 0 | 0 | 0 | 0 | 0 | 0 | 0 | 0 | 0 | 0 | 0 | 0 | 0 | 0 | 0 | 0 | 12 | 0
NO |  | 315 | 2016 | 0 | 28 | 28 |  | SHECO Bastiste Creek | CHINA 72583 | 230 | 0 | 2 Steel P | 24.1 | 0 | 1 | 395 ACAR | 0 | 0 | 0 | 0 | 0 | 0 | 0 | 0 | 0 | 0 | 0 | 0 | 0 | 0 | 0 | 0 | 0 | 0 | 0 | 0 | 0 | 0 | 0 | 12 | 0
NO |  | 315 | 2016 | 0 | 29 | 29 |  | PORT ACRES BULK | KEITH LAKE 72829 | 230 | 0 | SING ST PLDEAD | 11.65 | 0 | 1 | 666.6 ACSR | 0 | 0 | 0 | 0 | 0 | 0 | 0 | 0 | 0 | 0 | 0 | 0 | 0 | 0 | 0 | 0 | 0 | 0 | 0 | 0 | 0 | 0 | 0 | 12 | 0
NO |  | 315 | 2016 | 0 | 30 | 30 |  | KEITH LAKE | PORT ARCES BULK 72830 | 230 | 0 | SING ST PLDEAD | 6 | 5.6 | 1 | 666.6 ACSR | 0 | 0 | 0 | 0 | 0 | 0 | 0 | 0 | 0 | 0 | 0 | 0 | 0 | 0 | 0 | 0 | 0 | 0 | 0 | 0 | 0 | 0 | 0 | 12 | 0
NO |  | 315 | 2016 | 0 | 31 | 31 |  | AMELIA BULK | CYPRESS 72488 | 230 | 0 | Wood H Fr | 18.61 | 0 | 1 | 649 ACAR | 0 | 0 | 0 | 0 | 0 | 0 | 0 | 0 | 0 | 0 | 0 | 0 | 0 | 0 | 0 | 0 | 0 | 0 | 0 | 0 | 0 | 0 | 0 | 12 | 0
NO |  | 315 | 2016 | 0 | 32 | 32 |  | CARLYSS | SABINE 72428 | 230 | 0 | Steel Tow | 10.09 | 0 | 1 | 649 ACAR | 0 | 0 | 0 | 0 | 0 | 0 | 0 | 0 | 0 | 0 | 0 | 0 | 0 | 0 | 0 | 0 | 0 | 0 | 0 | 0 | 0 | 0 | 0 | 12 | 0
NO |  | 315 | 2016 | 0 | 33 | 33 |  | VFW Park | Gulfway 72197 | 230 | 0 | Steel Tow | 0.65 | 1.74 | 1 | 649 ACAR | 0 | 0 | 0 | 0 | 0 | 0 | 0 | 0 | 0 | 0 | 0 | 0 | 0 | 0 | 0 | 0 | 0 | 0 | 0 | 0 | 0 | 0 | 0 | 12 | 0
NO |  | 315 | 2016 | 0 | 34 | 34 |  | Lewis Creek | Jacinto 72524 | 230 | 0 | Steel Pole | 16.45 | 0 | 1 | 395 ACAR | 0 | 0 | 0 | 0 | 0 | 0 | 0 | 0 | 0 | 0 | 0 | 0 | 0 | 0 | 0 | 0 | 0 | 0 | 0 | 0 | 0 | 0 | 0 | 12 | 0
NO |  | 315 | 2016 | 0 | 35 | 35 |  | Lewis Creek | Peach Creek 72824 | 230 | 0 | Steel Pole | 12.11 | 0 | 1 | 395 ACAR | 0 | 0 | 0 | 0 | 0 | 0 | 0 | 0 | 0 | 0 | 0 | 0 | 0 | 0 | 0 | 0 | 0 | 0 | 0 | 0 | 0 | 0 | 0 | 12 | 0
NO |  | 315 | 2016 | 0 | 36 | 36 |  | TOTAL |  | 0 | 0 |  | 2308.85 | 197.6 | 136 |  | 58173454 | 548826050 | 606999504 | 12412582 | 2486881 | 16241 | 14915704 | 0 | 0 | 0 | 0 | 0 | 0 | 0 | 0 | 0 | 0 | 0 | 0 | 0 | 0 | 0 | 0 | 12 | 0
NO |  | 315 | 2016 | 1 | 1 | 1 |  |  | Total 230kv Lines | 0 | 0 |  | 0 | 0 | 0 |  | 9549525 | 159423792 | 168973317 | 0 | 0 | 0 | 0 | 0 | 0 | 0 | 0 | 0 | 0 | 0 | 0 | 0 | 0 | 0 | 0 | 0 | 0 | 0 | 0 | 12 | 0
NO |  | 315 | 2016 | 1 | 2 | 2 |  |  |  | 0 | 0 |  | 0 | 0 | 0 | 0 | 0 | 0 | 0 | 0 | 0 | 0 | 0 | 0 | 0 | 0 | 0 | 0 | 0 | 0 | 0 | 0 | 0 | 0 | 0 | 0 | 0 | 0 | 0 | 12 | 0
NO |  | 315 | 2016 | 1 | 3 | 3 |  | DAYTON | GORDON 74825 | 138 | 0 | Sng & Con | 11.91 | 0 | 1 | 666.6 ACSR | 0 | 0 | 0 | 0 | 0 | 0 | 0 | 0 | 0 | 0 | 0 | 0 | 0 | 0 | 0 | 0 | 0 | 0 | 0 | 0 | 0 | 0 | 0 | 12 | 0
NO |  | 315 | 2016 | 1 | 4 | 4 |  | DAYTON BULK | HL&P CO 74010 | 138 | 0 | Wood H Fr | 19.44 | 0 | 1 | 795 AA | 0 | 0 | 0 | 0 | 0 | 0 | 0 | 0 | 0 | 0 | 0 | 0 | 0 | 0 | 0 | 0 | 0 | 0 | 0 | 0 | 0 | 0 | 0 | 12 | 0
NO |  | 315 | 2016 | 1 | 5 | 5 |  | NECHES | EVADALE 74017 | 138 | 0 | Wood H Fr | 24.78 | 1.74 | 1 | 336 ACSR | 0 | 0 | 0 | 0 | 0 | 0 | 0 | 0 | 0 | 0 | 0 | 0 | 0 | 0 | 0 | 0 | 0 | 0 | 0 | 0 | 0 | 0 | 0 | 12 | 0
NO |  | 315 | 2016 | 1 | 6 | 6 |  | DAYTON BULK | NEW CANEY 74086 | 138 | 0 | Wood H Fr | 21.52 | 0.6 | 1 | 336 ACSR | 0 | 0 | 0 | 0 | 0 | 0 | 0 | 0 | 0 | 0 | 0 | 0 | 0 | 0 | 0 | 0 | 0 | 0 | 0 | 0 | 0 | 0 | 0 | 12 | 0
NO |  | 315 | 2016 | 1 | 7 | 7 |  | GRIMES | NAVASOTA 74094 | 138 | 0 | Wood H Fr | 26.59 | 0 | 1 | 649 ACAR | 0 | 0 | 0 | 0 | 0 | 0 | 0 | 0 | 0 | 0 | 0 | 0 | 0 | 0 | 0 | 0 | 0 | 0 | 0 | 0 | 0 | 0 | 0 | 12 | 0
NO |  | 315 | 2016 | 1 | 8 | 8 |  | NAVASOTA | COLLEGE STATION 74083 | 138 | 0 | Wood H Fr | 21.28 | 0 | 1 | 395 ACAR | 0 | 0 | 0 | 0 | 0 | 0 | 0 | 0 | 0 | 0 | 0 | 0 | 0 | 0 | 0 | 0 | 0 | 0 | 0 | 0 | 0 | 0 | 0 | 12 | 0
NO |  | 315 | 2016 | 1 | 9 | 9 |  | PEE DEE | BRYAN 74059 | 138 | 0 | Wood H Fr | 45.8 | 0 | 1 | 395 ACAR | 0 | 0 | 0 | 0 | 0 | 0 | 0 | 0 | 0 | 0 | 0 | 0 | 0 | 0 | 0 | 0 | 0 | 0 | 0 | 0 | 0 | 0 | 0 | 12 | 0
NO |  | 315 | 2016 | 1 | 10 | 10 |  | DOUCETTE | SAM DAM 74097 | 138 | 0 | Wood H Fr | 29.26 | 0 | 1 | 336 ACSR | 0 | 0 | 0 | 0 | 0 | 0 | 0 | 0 | 0 | 0 | 0 | 0 | 0 | 0 | 0 | 0 | 0 | 0 | 0 | 0 | 0 | 0 | 0 | 12 | 0
NO |  | 315 | 2016 | 1 | 11 | 11 |  | NAVASOTA | PONDEROSA 74096 | 138 | 0 | Wood H Fr | 35.69 | 3.02 | 1 | 336 ACSR | 0 | 0 | 0 | 0 | 0 | 0 | 0 | 0 | 0 | 0 | 0 | 0 | 0 | 0 | 0 | 0 | 0 | 0 | 0 | 0 | 0 | 0 | 0 | 12 | 0
NO |  | 315 | 2016 | 1 | 12 | 12 |  | PONDEROSA | LONGMIRE 74106 | 138 | 0 | Wood H Fr | 3.45 | 0 | 1 | 336 ACSR | 0 | 0 | 0 | 0 | 0 | 0 | 0 | 0 | 0 | 0 | 0 | 0 | 0 | 0 | 0 | 0 | 0 | 0 | 0 | 0 | 0 | 0 | 0 | 12 | 0
NO |  | 315 | 2016 | 1 | 13 | 13 |  | DOUCETTE | CORRIGAN 74093 | 138 | 0 | Wood H Fr | 27.54 | 0.21 | 1 | 336 ACSR | 0 | 0 | 0 | 0 | 0 | 0 | 0 | 0 | 0 | 0 | 0 | 0 | 0 | 0 | 0 | 0 | 0 | 0 | 0 | 0 | 0 | 0 | 0 | 12 | 0
NO |  | 315 | 2016 | 1 | 14 | 14 |  | HUNTSVILLE | RIVTRIN 74091 | 138 | 0 | Wood H Fr | 11.94 | 0.08 | 1 | 649 ACAR | 0 | 0 | 0 | 0 | 0 | 0 | 0 | 0 | 0 | 0 | 0 | 0 | 0 | 0 | 0 | 0 | 0 | 0 | 0 | 0 | 0 | 0 | 0 | 12 | 0
NO |  | 315 | 2016 | 1 | 15 | 15 |  | LEWIS CREEK | HUNTSVILLE 74087 | 138 | 0 | Wood H Fr | 22.52 | 3.86 | 1 | 649 ACAR | 0 | 0 | 0 | 0 | 0 | 0 | 0 | 0 | 0 | 0 | 0 | 0 | 0 | 0 | 0 | 0 | 0 | 0 | 0 | 0 | 0 | 0 | 0 | 12 | 0
NO |  | 315 | 2016 | 1 | 16 | 16 |  | SOUTH BEAUMONT | CHEEK 74088 | 138 | 0 | Wood H Fr | 25.2 | 0 | 1 | 336 ACSR | 0 | 0 | 0 | 0 | 0 | 0 | 0 | 0 | 0 | 0 | 0 | 0 | 0 | 0 | 0 | 0 | 0 | 0 | 0 | 0 | 0 | 0 | 0 | 12 | 0
NO |  | 315 | 2016 | 1 | 17 | 17 |  | SABINE | PORT NECHES BULK 74515 | 138 | 0 | Steel Tow | 6.95 | 0 | 1 | 1033 ACSR | 0 | 0 | 0 | 0 | 0 | 0 | 0 | 0 | 0 | 0 | 0 | 0 | 0 | 0 | 0 | 0 | 0 | 0 | 0 | 0 | 0 | 0 | 0 | 12 | 0
NO |  | 315 | 2016 | 1 | 18 | 18 |  | RAYWOOD | CITY OF LIBERTY 74542 | 138 | 0 | Wood H Fr | 13.68 | 0 | 1 | 1033 AA | 0 | 0 | 0 | 0 | 0 | 0 | 0 | 0 | 0 | 0 | 0 | 0 | 0 | 0 | 0 | 0 | 0 | 0 | 0 | 0 | 0 | 0 | 0 | 12 | 0
NO |  | 315 | 2016 | 1 | 19 | 19 |  | KOUNTZE BULK | EVADALE 74538 | 138 | 0 | Wood H Fr | 17.36 | 0 | 1 | 336 ACSR | 0 | 0 | 0 | 0 | 0 | 0 | 0 | 0 | 0 | 0 | 0 | 0 | 0 | 0 | 0 | 0 | 0 | 0 | 0 | 0 | 0 | 0 | 0 | 12 | 0
NO |  | 315 | 2016 | 1 | 20 | 20 |  | SHILOH | BAYSHORE 74536 | 138 | 0 | Wood H Fr | 9.21 | 2.6 | 1 | 336 AA | 0 | 0 | 0 | 0 | 0 | 0 | 0 | 0 | 0 | 0 | 0 | 0 | 0 | 0 | 0 | 0 | 0 | 0 | 0 | 0 | 0 | 0 | 0 | 12 | 0
NO |  | 315 | 2016 | 1 | 21 | 21 |  | LINE NO. 86 | KLEMP 74533R | 138 | 0 | Sgl Wood | 0.4 | 0.1 | 1 | 336 ACSR | 0 | 0 | 0 | 0 | 0 | 0 | 0 | 0 | 0 | 0 | 0 | 0 | 0 | 0 | 0 | 0 | 0 | 0 | 0 | 0 | 0 | 0 | 0 | 12 | 0
NO |  | 315 | 2016 | 1 | 22 | 22 |  | NECHES STATION | CARROLL STREET 74528 | 138 | 0 | Wood H Fr | 1.42 | 1.81 | 1 | 4/0 CU | 0 | 0 | 0 | 0 | 0 | 0 | 0 | 0 | 0 | 0 | 0 | 0 | 0 | 0 | 0 | 0 | 0 | 0 | 0 | 0 | 0 | 0 | 0 | 12 | 0
NO |  | 315 | 2016 | 1 | 23 | 23 |  | SABINE | ORANGE 74514 | 138 | 0 | Wood H Fr | 5.96 | 3.74 | 1 | 1033 AA | 0 | 0 | 0 | 0 | 0 | 0 | 0 | 0 | 0 | 0 | 0 | 0 | 0 | 0 | 0 | 0 | 0 | 0 | 0 | 0 | 0 | 0 | 0 | 12 | 0
NO |  | 315 | 2016 | 1 | 24 | 24 |  | LINE NO. 587 | JEFFCON 74523 | 138 | 0 | Wood H Fr | 2.25 | 0 | 1 | 395 ACAR | 0 | 0 | 0 | 0 | 0 | 0 | 0 | 0 | 0 | 0 | 0 | 0 | 0 | 0 | 0 | 0 | 0 | 0 | 0 | 0 | 0 | 0 | 0 | 12 | 0
NO |  | 315 | 2016 | 1 | 25 | 25 |  | UNION | MID COUNTY 74519 | 138 | 0 | Wood H Fr | 5.87 | 0.07 | 1 | 795 AA | 0 | 0 | 0 | 0 | 0 | 0 | 0 | 0 | 0 | 0 | 0 | 0 | 0 | 0 | 0 | 0 | 0 | 0 | 0 | 0 | 0 | 0 | 0 | 12 | 0
NO |  | 315 | 2016 | 1 | 26 | 26 |  | SABINE | PORT NECHES BULK 74516 | 138 | 0 | Wood H Fr | 0.23 | 7.72 | 1 | 1033 ACSR | 0 | 0 | 0 | 0 | 0 | 0 | 0 | 0 | 0 | 0 | 0 | 0 | 0 | 0 | 0 | 0 | 0 | 0 | 0 | 0 | 0 | 0 | 0 | 12 | 0
NO |  | 315 | 2016 | 1 | 27 | 27 |  | LINE NO. 93 | CAMDEN 74543R | 138 | 0 | Wood H Fr | 3.3 | 0 | 1 | 336 ACSR | 0 | 0 | 0 | 0 | 0 | 0 | 0 | 0 | 0 | 0 | 0 | 0 | 0 | 0 | 0 | 0 | 0 | 0 | 0 | 0 | 0 | 0 | 0 | 12 | 0
NO |  | 315 | 2016 | 1 | 28 | 28 |  | SABINE | ORANGE 74527 | 138 | 0 | Wood H Fr | 9.82 | 0 | 1 | 1033 AA | 0 | 0 | 0 | 0 | 0 | 0 | 0 | 0 | 0 | 0 | 0 | 0 | 0 | 0 | 0 | 0 | 0 | 0 | 0 | 0 | 0 | 0 | 0 | 12 | 0
NO |  | 315 | 2016 | 1 | 29 | 29 |  | RIVTRIN | PEE DEE 74509 | 138 | 0 | Wood H Fr | 29.48 | 0.3 | 1 | 336 AA | 0 | 0 | 0 | 0 | 0 | 0 | 0 | 0 | 0 | 0 | 0 | 0 | 0 | 0 | 0 | 0 | 0 | 0 | 0 | 0 | 0 | 0 | 0 | 12 | 0
NO |  | 315 | 2016 | 1 | 30 | 30 |  | SABINE | COW 74492 | 138 | 0 | Wood H Fr | 1.42 | 8.82 | 1 | 649 ACAR | 0 | 0 | 0 | 0 | 0 | 0 | 0 | 0 | 0 | 0 | 0 | 0 | 0 | 0 | 0 | 0 | 0 | 0 | 0 | 0 | 0 | 0 | 0 | 12 | 0
NO |  | 315 | 2016 | 1 | 31 | 31 |  | GRIMES | COLLEGE STATION 74490 | 138 | 0 | Wood H Fr | 24.38 | 0 | 1 | 649 ACAR | 0 | 0 | 0 | 0 | 0 | 0 | 0 | 0 | 0 | 0 | 0 | 0 | 0 | 0 | 0 | 0 | 0 | 0 | 0 | 0 | 0 | 0 | 0 | 12 | 0
NO |  | 315 | 2016 | 1 | 32 | 32 |  | LEWIS CREEK | RIVTRIN 74487 | 138 | 0 | Wood H Fr | 35.61 | 0.01 | 1 | 336 ACSR | 0 | 0 | 0 | 0 | 0 | 0 | 0 | 0 | 0 | 0 | 0 | 0 | 0 | 0 | 0 | 0 | 0 | 0 | 0 | 0 | 0 | 0 | 0 | 12 | 0
NO |  | 315 | 2016 | 1 | 33 | 33 |  | HUNTSVILLE | GRIMES 74485 | 138 | 0 | Wood H Fr | 26.82 | 0 | 1 | 649 ACAR | 0 | 0 | 0 | 0 | 0 | 0 | 0 | 0 | 0 | 0 | 0 | 0 | 0 | 0 | 0 | 0 | 0 | 0 | 0 | 0 | 0 | 0 | 0 | 12 | 0
NO |  | 315 | 2016 | 1 | 34 | 34 |  | TOLEDO BEND | CLECO (LEESVILLE) 74482 | 138 | 0 | Wood H Fr | 0.31 | 2.11 | 1 | 336 ACSR | 0 | 0 | 0 | 0 | 0 | 0 | 0 | 0 | 0 | 0 | 0 | 0 | 0 | 0 | 0 | 0 | 0 | 0 | 0 | 0 | 0 | 0 | 0 | 12 | 0
NO |  | 315 | 2016 | 1 | 35 | 35 |  | TOLEDO BEND | Many 74481 | 138 | 0 | Wood H Fr | 2.42 | 0 | 1 | 336 ACSR | 0 | 0 | 0 | 0 | 0 | 0 | 0 | 0 | 0 | 0 | 0 | 0 | 0 | 0 | 0 | 0 | 0 | 0 | 0 | 0 | 0 | 0 | 0 | 12 | 0
NO |  | 315 | 2016 | 2 | 1 | 1 |  | BAYSHORE | STOWELL 74475 | 138 | 0 | Wood H Fr | 20.8 | 0 | 1 | 336 ACSR | 0 | 0 | 0 | 0 | 0 | 0 | 0 | 0 | 0 | 0 | 0 | 0 | 0 | 0 | 0 | 0 | 0 | 0 | 0 | 0 | 0 | 0 | 0 | 12 | 0
NO |  | 315 | 2016 | 2 | 2 | 2 |  | NEWTON BULK | TOLEDO BEND 74449 | 138 | 0 | Wood H Fr | 27.25 | 0 | 1 | 336 ACSR | 0 | 0 | 0 | 0 | 0 | 0 | 0 | 0 | 0 | 0 | 0 | 0 | 0 | 0 | 0 | 0 | 0 | 0 | 0 | 0 | 0 | 0 | 0 | 12 | 0
NO |  | 315 | 2016 | 2 | 3 | 3 |  | MID COUNTY | PORT NECHES BULK 74518 | 138 | 0 | Steel Tow | 2.94 | 0.05 | 1 | 1033 ACSR | 0 | 0 | 0 | 0 | 0 | 0 | 0 | 0 | 0 | 0 | 0 | 0 | 0 | 0 | 0 | 0 | 0 | 0 | 0 | 0 | 0 | 0 | 0 | 12 | 0
NO |  | 315 | 2016 | 2 | 4 | 4 |  | JEFFCON | LINE NO. 503 74555 | 138 | 0 | Sgl Wood | 0.97 | 0.07 | 1 | 395 ACAR | 0 | 0 | 0 | 0 | 0 | 0 | 0 | 0 | 0 | 0 | 0 | 0 | 0 | 0 | 0 | 0 | 0 | 0 | 0 | 0 | 0 | 0 | 0 | 12 | 0
NO |  | 315 | 2016 | 2 | 5 | 5 |  | SAM DAM | NEWTON BULK 74455 | 138 | 0 | Wood H Fr | 27.59 | 0 | 1 | 336 ACSR | 0 | 0 | 0 | 0 | 0 | 0 | 0 | 0 | 0 | 0 | 0 | 0 | 0 | 0 | 0 | 0 | 0 | 0 | 0 | 0 | 0 | 0 | 0 | 12 | 0
NO |  | 315 | 2016 | 2 | 6 | 6 |  | ADJACENT | BRYAN 74183 | 138 | 0 | Wood H Fr | 10.93 | 0 | 1 | 395 ACAR | 0 | 0 | 0 | 0 | 0 | 0 | 0 | 0 | 0 | 0 | 0 | 0 | 0 | 0 | 0 | 0 | 0 | 0 | 0 | 0 | 0 | 0 | 0 | 12 | 0
NO |  | 315 | 2016 | 2 | 7 | 7 |  | LINE NO. 578 | TEXOMA 74178R | 138 | 0 | Sgl Wood | 0.35 | 0 | 1 | 395 ACAR | 0 | 0 | 0 | 0 | 0 | 0 | 0 | 0 | 0 | 0 | 0 | 0 | 0 | 0 | 0 | 0 | 0 | 0 | 0 | 0 | 0 | 0 | 0 | 12 | 0
NO |  | 315 | 2016 | 2 | 8 | 8 |  | CARROLL STREET | SOUTH BEAUMONT 74828 | 138 | 0 | Sgl Wood | 7.39 | 0.79 | 1 | 1024 ACAR | 0 | 0 | 0 | 0 | 0 | 0 | 0 | 0 | 0 | 0 | 0 | 0 | 0 | 0 | 0 | 0 | 0 | 0 | 0 | 0 | 0 | 0 | 0 | 12 | 0
NO |  | 315 | 2016 | 2 | 9 | 9 |  | CLEVELAND | JAYHAWKER 74808 | 138 | 0 | Wood H Fr | 4.57 | 0 | 1 | 649 ACAR | 0 | 0 | 0 | 0 | 0 | 0 | 0 | 0 | 0 | 0 | 0 | 0 | 0 | 0 | 0 | 0 | 0 | 0 | 0 | 0 | 0 | 0 | 0 | 12 | 0
NO |  | 315 | 2016 | 2 | 10 | 10 |  | GOSLIN | METRO 74803 | 138 | 0 | 1 Steel P | 2.65 | 0 | 1 | 649 ACAR | 0 | 0 | 0 | 0 | 0 | 0 | 0 | 0 | 0 | 0 | 0 | 0 | 0 | 0 | 0 | 0 | 0 | 0 | 0 | 0 | 0 | 0 | 0 | 12 | 0
NO |  | 315 | 2016 | 2 | 11 | 11 |  | EASTGATE | H.L.P. (HUFFMAN) 74802 | 138 | 0 | Sgl Wood | 4.71 | 0 | 1 | 649 ACAR | 0 | 0 | 0 | 0 | 0 | 0 | 0 | 0 | 0 | 0 | 0 | 0 | 0 | 0 | 0 | 0 | 0 | 0 | 0 | 0 | 0 | 0 | 0 | 12 | 0
NO |  | 315 | 2016 | 2 | 12 | 12 |  | JASPER | JASON 74597 | 138 | 0 | Sgl Wood | 2.63 | 0 | 1 | 395 ACAR | 0 | 0 | 0 | 0 | 0 | 0 | 0 | 0 | 0 | 0 | 0 | 0 | 0 | 0 | 0 | 0 | 0 | 0 | 0 | 0 | 0 | 0 | 0 | 12 | 0
NO |  | 315 | 2016 | 2 | 13 | 13 |  | LEWIS CREEK | LONGMIRE 74596 | 138 | 0 | Wood H Fr | 1.1 | 6.65 | 1 | 649 ACAR | 0 | 0 | 0 | 0 | 0 | 0 | 0 | 0 | 0 | 0 | 0 | 0 | 0 | 0 | 0 | 0 | 0 | 0 | 0 | 0 | 0 | 0 | 0 | 12 | 0
NO |  | 315 | 2016 | 2 | 14 | 14 |  | LINE NO. 435 | GORDON 74541R | 138 | 0 | Wood H Fr | 9.53 | 0 | 1 | 336 ACSR | 0 | 0 | 0 | 0 | 0 | 0 | 0 | 0 | 0 | 0 | 0 | 0 | 0 | 0 | 0 | 0 | 0 | 0 | 0 | 0 | 0 | 0 | 0 | 12 | 0
NO |  | 315 | 2016 | 2 | 15 | 15 |  | CONROE BULK | LEWIS CREEK 74587 | 138 | 0 | Wood H Fr | 15.13 | 2.69 | 1 | 649 ACAR | 0 | 0 | 0 | 0 | 0 | 0 | 0 | 0 | 0 | 0 | 0 | 0 | 0 | 0 | 0 | 0 | 0 | 0 | 0 | 0 | 0 | 0 | 0 | 12 | 0
NO |  | 315 | 2016 | 2 | 16 | 16 |  | COW | DUPONT SABINE NO. 4 74548R | 138 | 0 | Wood H Fr | 0.97 | 0.04 | 1 | 795 ACSR | 0 | 0 | 0 | 0 | 0 | 0 | 0 | 0 | 0 | 0 | 0 | 0 | 0 | 0 | 0 | 0 | 0 | 0 | 0 | 0 | 0 | 0 | 0 | 12 | 0
NO |  | 315 | 2016 | 2 | 17 | 17 |  | ORANGE | GULFPOLY 74584 | 138 | 0 | Wood H Fr | 4.38 | 0.16 | 1 | 1033 ACSR | 0 | 0 | 0 | 0 | 0 | 0 | 0 | 0 | 0 | 0 | 0 | 0 | 0 | 0 | 0 | 0 | 0 | 0 | 0 | 0 | 0 | 0 | 0 | 12 | 0
NO |  | 315 | 2016 | 2 | 18 | 18 |  | JACINTO | CLEVELAND 74579 | 138 | 0 | Wood H Fr | 4.12 | 0.47 | 1 | 395 ACAR | 0 | 0 | 0 | 0 | 0 | 0 | 0 | 0 | 0 | 0 | 0 | 0 | 0 | 0 | 0 | 0 | 0 | 0 | 0 | 0 | 0 | 0 | 0 | 12 | 0
NO |  | 315 | 2016 | 2 | 19 | 19 |  | CENTRAL | UNION 74578 | 138 | 0 | 1 Steel P | 1 | 1.45 | 1 | 927 ACAR | 0 | 0 | 0 | 0 | 0 | 0 | 0 | 0 | 0 | 0 | 0 | 0 | 0 | 0 | 0 | 0 | 0 | 0 | 0 | 0 | 0 | 0 | 0 | 12 | 0
NO |  | 315 | 2016 | 2 | 20 | 20 |  | JACINTO | LINE NO. 582 74571 | 138 | 0 | Wood H Fr | 14.97 | 4.16 | 1 | 649 ACAR | 0 | 0 | 0 | 0 | 0 | 0 | 0 | 0 | 0 | 0 | 0 | 0 | 0 | 0 | 0 | 0 | 0 | 0 | 0 | 0 | 0 | 0 | 0 | 12 | 0
NO |  | 315 | 2016 | 2 | 21 | 21 |  | LEWIS CREEK | GOSLIN 74569 | 138 | 0 | Wood H Fr | 12.09 | 4.19 | 1 | 649 ACAR | 0 | 0 | 0 | 0 | 0 | 0 | 0 | 0 | 0 | 0 | 0 | 0 | 0 | 0 | 0 | 0 | 0 | 0 | 0 | 0 | 0 | 0 | 0 | 12 | 0
NO |  | 315 | 2016 | 2 | 22 | 22 |  | LINE NO. 91 | LINE NO. 485 74558R | 138 | 0 | Wood H Fr | 7.5 | 0 | 1 | 336 ACSR | 0 | 0 | 0 | 0 | 0 | 0 | 0 | 0 | 0 | 0 | 0 | 0 | 0 | 0 | 0 | 0 | 0 | 0 | 0 | 0 | 0 | 0 | 0 | 12 | 0
NO |  | 315 | 2016 | 2 | 23 | 23 |  | LINE NO. 87 | GEORGIA 74557R | 138 | 0 | Wood H Fr | 0.51 | 0 | 1 | 395 ACAR | 0 | 0 | 0 | 0 | 0 | 0 | 0 | 0 | 0 | 0 | 0 | 0 | 0 | 0 | 0 | 0 | 0 | 0 | 0 | 0 | 0 | 0 | 0 | 12 | 0
NO |  | 315 | 2016 | 2 | 24 | 24 |  | COW | GULFPOLY 74556 | 138 | 0 | Wood H Fr | 2.41 | 0.12 | 1 | 1033 ACSR | 0 | 0 | 0 | 0 | 0 | 0 | 0 | 0 | 0 | 0 | 0 | 0 | 0 | 0 | 0 | 0 | 0 | 0 | 0 | 0 | 0 | 0 | 0 | 12 | 0
NO |  | 315 | 2016 | 2 | 25 | 25 |  | BIG HILL | MID COUNTY 74552 | 138 | 0 | Wood H Fr | 18.92 | 7.8 | 1 | 395 ACAR | 0 | 0 | 0 | 0 | 0 | 0 | 0 | 0 | 0 | 0 | 0 | 0 | 0 | 0 | 0 | 0 | 0 | 0 | 0 | 0 | 0 | 0 | 0 | 12 | 0
NO |  | 315 | 2016 | 2 | 26 | 26 |  | COW | DUPONT SABINE NO. 3 74549R | 138 | 0 | Steel Tow | 1.51 | 0 | 1 | 795 ACSR | 0 | 0 | 0 | 0 | 0 | 0 | 0 | 0 | 0 | 0 | 0 | 0 | 0 | 0 | 0 | 0 | 0 | 0 | 0 | 0 | 0 | 0 | 0 | 12 | 0
NO |  | 315 | 2016 | 2 | 27 | 27 |  | KOUNTZE BULK | DOUCETTE 74588 | 138 | 0 | Wood H Fr | 19.32 | 0 | 1 | 336 ACSR | 0 | 0 | 0 | 0 | 0 | 0 | 0 | 0 | 0 | 0 | 0 | 0 | 0 | 0 | 0 | 0 | 0 | 0 | 0 | 0 | 0 | 0 | 0 | 12 | 0
NO |  | 315 | 2016 | 2 | 28 | 28 |  | NECHES STATION | SOUTH BEAUMONT 74457 | 138 | 0 | Wood H Fr | 3.35 | 0 | 1 | 336 ACSR | 0 | 0 | 0 | 0 | 0 | 0 | 0 | 0 | 0 | 0 | 0 | 0 | 0 | 0 | 0 | 0 | 0 | 0 | 0 | 0 | 0 | 0 | 0 | 12 | 0
NO |  | 315 | 2016 | 2 | 29 | 29 |  | RAYWOOD | SHILOH 74435 | 138 | 0 | Wood H Fr | 11.77 | 0 | 1 | 336 AA | 0 | 0 | 0 | 0 | 0 | 0 | 0 | 0 | 0 | 0 | 0 | 0 | 0 | 0 | 0 | 0 | 0 | 0 | 0 | 0 | 0 | 0 | 0 | 12 | 0
NO |  | 315 | 2016 | 2 | 30 | 30 |  | STOWELL | BIG HILL 74151 | 138 | 0 | Wood H Fr | 9.55 | 5.71 | 1 | 395 ACAR | 0 | 0 | 0 | 0 | 0 | 0 | 0 | 0 | 0 | 0 | 0 | 0 | 0 | 0 | 0 | 0 | 0 | 0 | 0 | 0 | 0 | 0 | 0 | 12 | 0
NO |  | 315 | 2016 | 2 | 31 | 31 |  | CYPRESS | POCO 74430 | 138 | 0 | Wood H Fr | 45.59 | 6.31 | 1 | 336 ACSR | 0 | 0 | 0 | 0 | 0 | 0 | 0 | 0 | 0 | 0 | 0 | 0 | 0 | 0 | 0 | 0 | 0 | 0 | 0 | 0 | 0 | 0 | 0 | 12 | 0
NO |  | 315 | 2016 | 2 | 32 | 32 |  | SOUTH BEAUMONT | CENTRAL 74429 | 138 | 0 | Wood H Fr | 6.51 | 0.47 | 1 | 795 AA | 0 | 0 | 0 | 0 | 0 | 0 | 0 | 0 | 0 | 0 | 0 | 0 | 0 | 0 | 0 | 0 | 0 | 0 | 0 | 0 | 0 | 0 | 0 | 12 | 0
NO |  | 315 | 2016 | 2 | 33 | 33 |  | CHINA | RAYWOOD 74424 | 138 | 0 | Wood H Fr | 25.25 | 2.62 | 1 | 1033 AA | 0 | 0 | 0 | 0 | 0 | 0 | 0 | 0 | 0 | 0 | 0 | 0 | 0 | 0 | 0 | 0 | 0 | 0 | 0 | 0 | 0 | 0 | 0 | 12 | 0
NO |  | 315 | 2016 | 2 | 34 | 34 |  | CLECO | NEWTON BULK 74420 | 138 | 0 | Wood H Fr | 19.54 | 0 | 1 | 395 ACAR | 0 | 0 | 0 | 0 | 0 | 0 | 0 | 0 | 0 | 0 | 0 | 0 | 0 | 0 | 0 | 0 | 0 | 0 | 0 | 0 | 0 | 0 | 0 | 12 | 0
NO |  | 315 | 2016 | 2 | 35 | 35 |  | RIVTRIN | POCO 74419 | 138 | 0 | Wood H Fr | 17.65 | 1.49 | 1 | 336 ACSR | 0 | 0 | 0 | 0 | 0 | 0 | 0 | 0 | 0 | 0 | 0 | 0 | 0 | 0 | 0 | 0 | 0 | 0 | 0 | 0 | 0 | 0 | 0 | 12 | 0
NO |  | 315 | 2016 | 3 | 1 | 1 |  | POCO | LIVINGSTON 74415 | 138 | 0 | Wood H Fr | 14.91 | 0 | 1 | 649 ACAR | 0 | 0 | 0 | 0 | 0 | 0 | 0 | 0 | 0 | 0 | 0 | 0 | 0 | 0 | 0 | 0 | 0 | 0 | 0 | 0 | 0 | 0 | 0 | 12 | 0
NO |  | 315 | 2016 | 3 | 2 | 2 |  | RIVTRIN | CORRIGAN BULK 74411 | 138 | 0 | Wood H Fr | 42.74 | 1.5 | 1 | 336 ACSR | 0 | 0 | 0 | 0 | 0 | 0 | 0 | 0 | 0 | 0 | 0 | 0 | 0 | 0 | 0 | 0 | 0 | 0 | 0 | 0 | 0 | 0 | 0 | 12 | 0
NO |  | 315 | 2016 | 3 | 3 | 3 |  | CYPRESS | KOUNTZE BULK 74188 | 138 | 0 | Wood H Fr | 6.48 | 0 | 1 | 649 ACAR | 0 | 0 | 0 | 0 | 0 | 0 | 0 | 0 | 0 | 0 | 0 | 0 | 0 | 0 | 0 | 0 | 0 | 0 | 0 | 0 | 0 | 0 | 0 | 12 | 0
NO |  | 315 | 2016 | 3 | 4 | 4 |  | JACINTO | CYPRESS 74187 | 138 | 0 | Wood H Fr | 51.73 | 1.75 | 1 | 649 ACAR | 0 | 0 | 0 | 0 | 0 | 0 | 0 | 0 | 0 | 0 | 0 | 0 | 0 | 0 | 0 | 0 | 0 | 0 | 0 | 0 | 0 | 0 | 0 | 12 | 0
NO |  | 315 | 2016 | 3 | 5 | 5 |  | MEMORIAL SUB | MID COUNTY SUB 74563 | 138 | 0 | Sng Deadend | 0.1 | 1.29 | 1 | 649 ACAR | 0 | 0 | 0 | 0 | 0 | 0 | 0 | 0 | 0 | 0 | 0 | 0 | 0 | 0 | 0 | 0 | 0 | 0 | 0 | 0 | 0 | 0 | 0 | 12 | 0
NO |  | 315 | 2016 | 3 | 6 | 6 |  | METRO | OAKRIDGE 74169 | 138 | 0 | 1 Steel P | 1.69 | 0 | 1 | 649 ACAR | 0 | 0 | 0 | 0 | 0 | 0 | 0 | 0 | 0 | 0 | 0 | 0 | 0 | 0 | 0 | 0 | 0 | 0 | 0 | 0 | 0 | 0 | 0 | 12 | 0
NO |  | 315 | 2016 | 3 | 7 | 7 |  | LINE NO. 411 | KICKAPOO 74111R | 138 | 0 | Wood H Fr | 0.9 | 0 | 1 | 395 ACAR | 0 | 0 | 0 | 0 | 0 | 0 | 0 | 0 | 0 | 0 | 0 | 0 | 0 | 0 | 0 | 0 | 0 | 0 | 0 | 0 | 0 | 0 | 0 | 12 | 0
NO |  | 315 | 2016 | 3 | 8 | 8 |  | NECHES | SABINE 74005 | 138 | 0 | Wood H Fr | 14.46 | 0 | 1 | 1033 AA | 0 | 0 | 0 | 0 | 0 | 0 | 0 | 0 | 0 | 0 | 0 | 0 | 0 | 0 | 0 | 0 | 0 | 0 | 0 | 0 | 0 | 0 | 0 | 12 | 0
NO |  | 315 | 2016 | 3 | 9 | 9 |  | NECHES | SABINE 74172 | 138 | 0 | Wood H Fr | 9.98 | 4.48 | 1 | 1033 AA | 0 | 0 | 0 | 0 | 0 | 0 | 0 | 0 | 0 | 0 | 0 | 0 | 0 | 0 | 0 | 0 | 0 | 0 | 0 | 0 | 0 | 0 | 0 | 12 | 0
NO |  | 315 | 2016 | 3 | 10 | 10 |  | Conroe | Goslin 21820 | 138 | 0 | Wood H Fr | 10.3 | 0 | 1 | 649 ACAR | 0 | 0 | 0 | 0 | 0 | 0 | 0 | 0 | 0 | 0 | 0 | 0 | 0 | 0 | 0 | 0 | 0 | 0 | 0 | 0 | 0 | 0 | 0 | 12 | 0
NO |  | 315 | 2016 | 3 | 11 | 11 |  | Long John | Cleveland 74050 | 138 | 0 | Wood H Fr | 9.32 | 0 | 1 | 4/0 ACSR | 0 | 0 | 0 | 0 | 0 | 0 | 0 | 0 | 0 | 0 | 0 | 0 | 0 | 0 | 0 | 0 | 0 | 0 | 0 | 0 | 0 | 0 | 0 | 12 | 0
NO |  | 315 | 2016 | 3 | 12 | 12 |  | South Beaumont | Cheek 74066 | 138 | 0 | Wood H Fr | 7.06 | 0 | 1 | 1272 ACSS | 0 | 0 | 0 | 0 | 0 | 0 | 0 | 0 | 0 | 0 | 0 | 0 | 0 | 0 | 0 | 0 | 0 | 0 | 0 | 0 | 0 | 0 | 0 | 12 | 0
NO |  | 315 | 2016 | 3 | 13 | 13 |  | Bentwater | Ponderosa 74112 | 138 | 0 | Wood H Fr | 44.46 | 0 | 1 | 649 ACAR | 0 | 0 | 0 | 0 | 0 | 0 | 0 | 0 | 0 | 0 | 0 | 0 | 0 | 0 | 0 | 0 | 0 | 0 | 0 | 0 | 0 | 0 | 0 | 12 | 0
NO |  | 315 | 2016 | 3 | 14 | 14 |  | Ponderosa | Conroe Bulk 74129 | 138 | 0 | Wood H Fr | 3.56 | 0 | 1 | 649 ACAR | 0 | 0 | 0 | 0 | 0 | 0 | 0 | 0 | 0 | 0 | 0 | 0 | 0 | 0 | 0 | 0 | 0 | 0 | 0 | 0 | 0 | 0 | 0 | 12 | 0
NO |  | 315 | 2016 | 3 | 15 | 15 |  | Dayton | Long John 74150 | 138 | 0 | Wood H Fr | 15.46 | 0 | 1 | 4/0 ACSR | 0 | 0 | 0 | 0 | 0 | 0 | 0 | 0 | 0 | 0 | 0 | 0 | 0 | 0 | 0 | 0 | 0 | 0 | 0 | 0 | 0 | 0 | 0 | 12 | 0
NO |  | 315 | 2016 | 3 | 16 | 16 |  | Orange | Nelson 74295 | 138 | 0 | Wood H Fr | 6.21 | 0 | 1 | 1033 AAC | 0 | 0 | 0 | 0 | 0 | 0 | 0 | 0 | 0 | 0 | 0 | 0 | 0 | 0 | 0 | 0 | 0 | 0 | 0 | 0 | 0 | 0 | 0 | 12 | 0
NO |  | 315 | 2016 | 3 | 17 | 17 |  | Orange | Lake Charles 74296 | 138 | 0 | Wood H Fr | 5.89 | 0 | 1 | 1033 AAC | 0 | 0 | 0 | 0 | 0 | 0 | 0 | 0 | 0 | 0 | 0 | 0 | 0 | 0 | 0 | 0 | 0 | 0 | 0 | 0 | 0 | 0 | 0 | 12 | 0
NO |  | 315 | 2016 | 3 | 18 | 18 |  | Rich | Shepherd 74417 | 138 | 0 | Wood H Fr | 5.83 | 0 | 1 | 649 ACAR | 0 | 0 | 0 | 0 | 0 | 0 | 0 | 0 | 0 | 0 | 0 | 0 | 0 | 0 | 0 | 0 | 0 | 0 | 0 | 0 | 0 | 0 | 0 | 12 | 0
NO |  | 315 | 2016 | 3 | 19 | 19 |  | Shepherd | Jacinto 74418 | 138 | 0 | Wood H Fr | 14.46 | 0 | 1 | 649 ACAR | 0 | 0 | 0 | 0 | 0 | 0 | 0 | 0 | 0 | 0 | 0 | 0 | 0 | 0 | 0 | 0 | 0 | 0 | 0 | 0 | 0 | 0 | 0 | 12 | 0
NO |  | 315 | 2016 | 3 | 20 | 20 |  | Line 476 | Tx 74476 | 138 | 0 | Wood H Fr | 0.92 | 0 | 1 | 336 ACSR | 0 | 0 | 0 | 0 | 0 | 0 | 0 | 0 | 0 | 0 | 0 | 0 | 0 | 0 | 0 | 0 | 0 | 0 | 0 | 0 | 0 | 0 | 0 | 12 | 0
NO |  | 315 | 2016 | 3 | 21 | 21 |  | Security | Lewis Creek 74503 | 138 | 0 | Wood H Fr | 21.81 | 0.12 | 1 | 649 ACAR | 0 | 0 | 0 | 0 | 0 | 0 | 0 | 0 | 0 | 0 | 0 | 0 | 0 | 0 | 0 | 0 | 0 | 0 | 0 | 0 | 0 | 0 | 0 | 12 | 0
NO |  | 315 | 2016 | 3 | 22 | 22 |  | Tamina | Oak Ridge 74582 | 138 | 0 | Wood H Fr | 8.6 | 0 | 1 | 666 ACSR | 0 | 0 | 0 | 0 | 0 | 0 | 0 | 0 | 0 | 0 | 0 | 0 | 0 | 0 | 0 | 0 | 0 | 0 | 0 | 0 | 0 | 0 | 0 | 12 | 0
NO |  | 315 | 2016 | 3 | 23 | 23 |  | New Caney | Tamina 74586 | 138 | 0 | Wood H Fr | 0.57 | 7.52 | 1 | 954 ACSR | 0 | 0 | 0 | 0 | 0 | 0 | 0 | 0 | 0 | 0 | 0 | 0 | 0 | 0 | 0 | 0 | 0 | 0 | 0 | 0 | 0 | 0 | 0 | 12 | 0
NO |  | 315 | 2016 | 3 | 24 | 24 |  | Jayhawker | Security 74811 | 138 | 0 | Wood H Fr | 8.75 | 0.07 | 1 | 649 ACAR | 0 | 0 | 0 | 0 | 0 | 0 | 0 | 0 | 0 | 0 | 0 | 0 | 0 | 0 | 0 | 0 | 0 | 0 | 0 | 0 | 0 | 0 | 0 | 12 | 0
NO |  | 315 | 2016 | 3 | 25 | 25 |  | Ln 812 | Explorer Hankamer 74812 | 138 | 0 | Wood H Fr | 2.86 | 0 | 1 | 336 ACSR | 0 | 0 | 0 | 0 | 0 | 0 | 0 | 0 | 0 | 0 | 0 | 0 | 0 | 0 | 0 | 0 | 0 | 0 | 0 | 0 | 0 | 0 | 0 | 12 | 0
NO |  | 315 | 2016 | 3 | 26 | 26 |  | Ln 813 | Explorer Conroe 74813 | 138 | 0 | Wood H Fr | 5.61 | 0 | 1 | 666 ACSR | 0 | 0 | 0 | 0 | 0 | 0 | 0 | 0 | 0 | 0 | 0 | 0 | 0 | 0 | 0 | 0 | 0 | 0 | 0 | 0 | 0 | 0 | 0 | 12 | 0
NO |  | 315 | 2016 | 3 | 27 | 27 |  | Bold Springs | Poco 74816 | 138 | 0 | Wood H Fr | 3.4 | 0 | 1 | 336 ACSR | 0 | 0 | 0 | 0 | 0 | 0 | 0 | 0 | 0 | 0 | 0 | 0 | 0 | 0 | 0 | 0 | 0 | 0 | 0 | 0 | 0 | 0 | 0 | 12 | 0
NO |  | 315 | 2016 | 3 | 28 | 28 |  | Onalaska | Bold Spring 74819 | 138 | 0 | Wood H Fr | 12.17 | 0 | 1 | 1033 AAC | 0 | 0 | 0 | 0 | 0 | 0 | 0 | 0 | 0 | 0 | 0 | 0 | 0 | 0 | 0 | 0 | 0 | 0 | 0 | 0 | 0 | 0 | 0 | 12 | 0
NO |  | 315 | 2016 | 3 | 29 | 29 |  | Tamina | Porter 74823 | 138 | 0 | Wood H Fr | 0.4 | 0.11 | 1 | 954 ACSR | 0 | 0 | 0 | 0 | 0 | 0 | 0 | 0 | 0 | 0 | 0 | 0 | 0 | 0 | 0 | 0 | 0 | 0 | 0 | 0 | 0 | 0 | 0 | 12 | 0
NO |  | 315 | 2016 | 3 | 30 | 30 |  | Johnstown | Porter 74827 | 138 | 0 | Wood H Fr | 6.06 | 0 | 1 | 1272 ACSS | 0 | 0 | 0 | 0 | 0 | 0 | 0 | 0 | 0 | 0 | 0 | 0 | 0 | 0 | 0 | 0 | 0 | 0 | 0 | 0 | 0 | 0 | 0 | 12 | 0
NO |  | 315 | 2016 | 3 | 31 | 31 |  | Lewis Creek 138kV | Lewis Creek 230kV 74847 | 138 | 0 | Steel Pole | 0.3 | 0 | 1 | 954 ACSR | 0 | 0 | 0 | 0 | 0 | 0 | 0 | 0 | 0 | 0 | 0 | 0 | 0 | 0 | 0 | 0 | 0 | 0 | 0 | 0 | 0 | 0 | 0 | 12 | 0
NO |  | 315 | 2016 | 3 | 32 | 32 |  | Alden | Goslin 74869 | 138 | 0 | Wood H Fr | 2.63 | 1.55 | 1 | 649 ACAR | 0 | 0 | 0 | 0 | 0 | 0 | 0 | 0 | 0 | 0 | 0 | 0 | 0 | 0 | 0 | 0 | 0 | 0 | 0 | 0 | 0 | 0 | 0 | 12 | 0
NO |  | 315 | 2016 | 3 | 33 | 33 |  | Splendora | Jacinto 74871 | 138 | 0 | Wood H Fr | 9.28 | 3.45 | 1 | 649 ACAR | 0 | 0 | 0 | 0 | 0 | 0 | 0 | 0 | 0 | 0 | 0 | 0 | 0 | 0 | 0 | 0 | 0 | 0 | 0 | 0 | 0 | 0 | 0 | 12 | 0
NO |  | 315 | 2016 | 3 | 34 | 34 |  | Tamina | Conroe 74886 | 138 | 0 | Wood H Fr | 6.17 | 3.59 | 1 | 336 ACSR | 0 | 0 | 0 | 0 | 0 | 0 | 0 | 0 | 0 | 0 | 0 | 0 | 0 | 0 | 0 | 0 | 0 | 0 | 0 | 0 | 0 | 0 | 0 | 12 | 0
NO |  | 315 | 2016 | 3 | 35 | 35 |  | College Station Sw Sta | City of College Stat 74486 | 138 | 0 | Steel Pole | 0.1 | 0 | 1 | 1272 ACSR | 0 | 0 | 0 | 0 | 0 | 0 | 0 | 0 | 0 | 0 | 0 | 0 | 0 | 0 | 0 | 0 | 0 | 0 | 0 | 0 | 0 | 0 | 0 | 12 | 0
NO |  | 315 | 2016 | 4 | 1 | 1 |  | Warren | ETEC Urland 74589 | 138 | 0 | Steel Pole | 9.05 | 0 | 1 | 336 ACSR | 0 | 0 | 0 | 0 | 0 | 0 | 0 | 0 | 0 | 0 | 0 | 0 | 0 | 0 | 0 | 0 | 0 | 0 | 0 | 0 | 0 | 0 | 0 | 12 | 0
NO |  | 315 | 2016 | 4 | 2 | 2 |  | ETEC Urland | Doucette 74593 | 138 | 0 | Steel Pole | 6.16 | 0 | 1 | 336 ACSR | 0 | 0 | 0 | 0 | 0 | 0 | 0 | 0 | 0 | 0 | 0 | 0 | 0 | 0 | 0 | 0 | 0 | 0 | 0 | 0 | 0 | 0 | 0 | 12 | 0
NO |  | 315 | 2016 | 4 | 3 | 3 |  | Cheek | Petry Woods 74152 | 138 | 0 | Wood H Frame | 18.05 | 0 | 1 | 336 ACSR | 0 | 0 | 0 | 0 | 0 | 0 | 0 | 0 | 0 | 0 | 0 | 0 | 0 | 0 | 0 | 0 | 0 | 0 | 0 | 0 | 0 | 0 | 0 | 12 | 0
NO |  | 315 | 2016 | 4 | 4 | 4 |  |  | Total 138kv lines | 0 | 0 |  | 0 | 0 | 0 |  | 37772250 | 257334595 | 295106845 | 0 | 0 | 0 | 0 | 0 | 0 | 0 | 0 | 0 | 0 | 0 | 0 | 0 | 0 | 0 | 0 | 0 | 0 | 0 | 0 | 12 | 0
NO |  | 315 | 2016 | 4 | 7 | 7 |  |  | Total 69kv lines | 69 | 0 |  | 535.37 | 61.95 | 0 | 0 | 2124819 | 109134601 | 111259420 | 0 | 0 | 0 | 0 | 0 | 0 | 0 | 0 | 0 | 0 | 0 | 0 | 0 | 0 | 0 | 0 | 0 | 0 | 0 | 0 | 12 | 0
NO |  | 315 | 2016 | 4 | 9 | 9 |  |  | Total Transmission Lines | 0 | 0 |  | 0 | 0 | 0 | 0 | 0 | 0 | 0 | 12412582 | 2486881 | 16241 | 14915704 | 0 | 0 | 0 | 0 | 0 | 0 | 0 | 0 | 0 | 0 | 0 | 0 | 0 | 0 | 0 | 0 | 12 | 0
NO |  | 315 | 2016 | 4 | 10 | 10 |  |  |  | 0 | 0 |  | 0 | 0 | 0 | 0 | 0 | 0 | 0 | 0 | 0 | 0 | 0 | 0 | 0 | 0 | 0 | 0 | 0 | 0 | 0 | 0 | 0 | 0 | 0 | 0 | 0 | 0 | 0 | 12 | 0
NO |  | 316 | 2016 | 0 | 1 | 1 |  | DAEC | Hazleton | 345 | 345 | Steel Towers | 2.2 | 0 | 1 | 795 MCM | 201962 | 304394 | 506356 | 0 | 0 | 0 | 0 | 663160079 | 0 | 0 | 0 | 0 | 0 | 0 | 0 | 0 | 0 | 0 | 0 | 0 | 0 | 0 | 0 | 12 | 0
NO |  | 316 | 2016 | 0 | 2 | 2 |  |  |  | 0 | 0 | and Frames | 0 | 0 | 0 |  | 0 | 0 | 0 | 0 | 0 | 0 | 0 | 0 | 0 | 0 | 0 | 0 | 0 | 0 | 0 | 0 | 0 | 0 | 0 | 0 | 0 | 0 | 0 | 12 | 0
NO |  | 316 | 2016 | 0 | 3 | 3 |  | DAEC | Hills | 345 | 345 | Steel Towers | 2.2 | 0 | 1 | 795 MCM | 0 | 357390 | 357390 | 0 | 0 | 0 | 0 | 663160080 | 0 | 0 | 0 | 0 | 0 | 0 | 0 | 0 | 0 | 0 | 0 | 0 | 0 | 0 | 0 | 12 | 0
NO |  | 316 | 2016 | 0 | 4 | 4 |  |  |  | 0 | 0 | and Frames | 0 | 0 | 0 |  | 0 | 0 | 0 | 0 | 0 | 0 | 0 | 0 | 0 | 0 | 0 | 0 | 0 | 0 | 0 | 0 | 0 | 0 | 0 | 0 | 0 | 0 | 0 | 12 | 0
NO |  | 316 | 2016 | 0 | 5 | 5 |  | Rowley | Oelwein | 345 | 345 | Steel Towers | 25 | 0 | 1 | 795 MCM | 82031 | 3210891 | 3292922 | 0 | 0 | 0 | 0 | 0 | 0 | 0 | 0 | 0 | 0 | 0 | 0 | 0 | 0 | 0 | 0 | 0 | 0 | 0 | 0 | 12 | 0
NO |  | 316 | 2016 | 0 | 6 | 6 |  |  |  | 0 | 0 | and Frames | 0 | 0 | 0 |  | 0 | 0 | 0 | 0 | 0 | 0 | 0 | 0 | 0 | 0 | 0 | 0 | 0 | 0 | 0 | 0 | 0 | 0 | 0 | 0 | 0 | 0 | 0 | 12 | 0
NO |  | 316 | 2016 | 0 | 7 | 7 |  | OGS Plant | Montezuma | 345 | 345 | Frames | 17.3 | 0 | 1 | 795 MCM | 507213 | 11712139 | 12219352 | 0 | 0 | 0 | 0 | 663160081 | 0 | 0 | 0 | 0 | 0 | 0 | 0 | 0 | 0 | 0 | 0 | 0 | 0 | 0 | 0 | 12 | 0
NO |  | 316 | 2016 | 0 | 8 | 8 |  | Ruan | Sycamore | 345 | 345 | Frames | 51.9 | 0 | 1 | 795 MCM | 1388761 | 9867563 | 11256324 | 0 | 0 | 0 | 0 | 663160082 | 0 | 0 | 0 | 0 | 0 | 0 | 0 | 0 | 0 | 0 | 0 | 0 | 0 | 0 | 0 | 12 | 0
NO |  | 316 | 2016 | 0 | 9 | 9 |  | Adams | Sumner | 345 | 345 | Steel Tower | 53.75 | 0 | 1 | 2-795 MCM | 264097 | 2766300 | 3030397 | 0 | 0 | 0 | 0 | 0 | 0 | 0 | 0 | 0 | 0 | 0 | 0 | 0 | 0 | 0 | 0 | 0 | 0 | 0 | 0 | 12 | 0
NO |  | 316 | 2016 | 0 | 10 | 10 |  |  |  | 0 | 0 |  | 0 | 0 | 0 |  | 45295 | 571724 | 617019 | 0 | 0 | 0 | 0 | 0 | 0 | 0 | 0 | 0 | 0 | 0 | 0 | 0 | 0 | 0 | 0 | 0 | 0 | 0 | 0 | 12 | 0
NO |  | 316 | 2016 | 0 | 11 | 11 |  | Lakefield Junct. | IA State Line | 345 | 345 | Steel Tower | 15.29 | 0 | 1 | 2-795 MCM | 276980 | 3279636 | 3556616 | 0 | 0 | 0 | 0 | 0 | 0 | 0 | 0 | 0 | 0 | 0 | 0 | 0 | 0 | 0 | 0 | 0 | 0 | 0 | 0 | 12 | 0
NO |  | 316 | 2016 | 0 | 12 | 12 |  | Ruan Sub | Sioux City | 345 | 345 | Steel Pole | 5.95 | 0 | 1 | 2.954 MCM | 50293 | 2042997 | 2093290 | 0 | 0 | 0 | 0 | 663160083 | 0 | 0 | 0 | 0 | 0 | 0 | 0 | 0 | 0 | 0 | 0 | 0 | 0 | 0 | 0 | 12 | 0
NO |  | 316 | 2016 | 0 | 13 | 13 |  | Rock Creek | Salem | 345 | 345 | Steel H | 49.81 | 0 | 1 | 2-795 MCM | 1846493 | 17786597 | 19633090 | 0 | 0 | 0 | 0 | 0 | 0 | 0 | 0 | 0 | 0 | 0 | 0 | 0 | 0 | 0 | 0 | 0 | 0 | 0 | 0 | 12 | 0
NO |  | 316 | 2016 | 0 | 14 | 14 |  | Mid-American | Sub 39 | 345 | 345 | Steel H | 5.39 | 0 | 1 | 2-795 MCM | 183 | 142375 | 142558 | 0 | 0 | 0 | 0 | 663160091 | 0 | 0 | 0 | 0 | 0 | 0 | 0 | 0 | 0 | 0 | 0 | 0 | 0 | 0 | 0 | 12 | 0
NO |  | 316 | 2016 | 0 | 15 | 15 |  |  |  | 0 | 0 |  | 0 | 0 | 0 |  | 315487 | 1510283 | 1825770 | 0 | 0 | 0 | 0 | 0 | 0 | 0 | 0 | 0 | 0 | 0 | 0 | 0 | 0 | 0 | 0 | 0 | 0 | 0 | 0 | 12 | 0
NO |  | 316 | 2016 | 0 | 16 | 16 |  | Quad Cities | Rock Creek | 345 | 345 | Steel Tower | 5.03 | 0 | 1 | 2-795 MCM | 100243 | 1806559 | 1906802 | 0 | 0 | 0 | 0 | 0 | 0 | 0 | 0 | 0 | 0 | 0 | 0 | 0 | 0 | 0 | 0 | 0 | 0 | 0 | 0 | 12 | 0
NO |  | 316 | 2016 | 0 | 17 | 17 |  |  |  | 0 | 0 |  | 0 | 0 | 0 |  | 27741 | 759952 | 787693 | 0 | 0 | 0 | 0 | 0 | 0 | 0 | 0 | 0 | 0 | 0 | 0 | 0 | 0 | 0 | 0 | 0 | 0 | 0 | 0 | 12 | 0
NO |  | 316 | 2016 | 0 | 18 | 18 |  |  |  | 0 | 0 |  | 0 | 0 | 0 |  | 440492 | 3262957 | 3703449 | 0 | 0 | 0 | 0 | 0 | 0 | 0 | 0 | 0 | 0 | 0 | 0 | 0 | 0 | 0 | 0 | 0 | 0 | 0 | 0 | 12 | 0
NO |  | 316 | 2016 | 0 | 19 | 19 |  | Hazleton | Salem | 345 | 345 | Steel Pole | 80.31 | 0 | 1 | 2-T2(2-477) MCM | 11235028 | 129529549 | 140764577 | 0 | 0 | 0 | 0 | 0 | 0 | 0 | 0 | 0 | 0 | 0 | 0 | 0 | 0 | 0 | 0 | 0 | 0 | 0 | 0 | 12 | 0
NO |  | 316 | 2016 | 0 | 20 | 20 |  | Blackhawk | Hazelton2 | 345 | 345 | Steel Pole | 11.95 | 0 | 1 | 2-T2(2-795) MCM | 3920298 | 29962705 | 33883003 | 0 | 0 | 0 | 0 | 0 | 0 | 0 | 0 | 0 | 0 | 0 | 0 | 0 | 0 | 0 | 0 | 0 | 0 | 0 | 0 | 12 | 0
NO |  | 316 | 2016 | 0 | 21 | 21 |  | DAEC | Beverly | 161 | 161 | Frames and | 10.1 | 8.9 | 1 | 1272 MCM | 65764 | 10847016 | 10912780 | 0 | 0 | 0 | 0 | 0 | 0 | 0 | 0 | 0 | 0 | 0 | 0 | 0 | 0 | 0 | 0 | 0 | 0 | 0 | 0 | 12 | 0
NO |  | 316 | 2016 | 0 | 22 | 22 |  |  |  | 0 | 0 | Steel Poles | 0 | 0 | 0 |  | 0 | 17252100 | 17252100 | 0 | 0 | 0 | 0 | 0 | 0 | 0 | 0 | 0 | 0 | 0 | 0 | 0 | 0 | 0 | 0 | 0 | 0 | 0 | 0 | 12 | 0
NO |  | 316 | 2016 | 0 | 23 | 23 |  | DeWitt | Maquoketa | 161 | 161 | Frames | 25.17 | 0 | 1 | 477 MCM, T2 2-477 | 55860 | 6230812 | 6286672 | 0 | 0 | 0 | 0 | 0 | 0 | 0 | 0 | 0 | 0 | 0 | 0 | 0 | 0 | 0 | 0 | 0 | 0 | 0 | 0 | 12 | 0
NO |  | 316 | 2016 | 0 | 24 | 24 |  | Corn Belt Tap | Minnesota | 161 | 161 | Frames | 12.82 | 0 | 1 | 636 MCM | 29232 | 1814480 | 1843712 | 0 | 0 | 0 | 0 | 0 | 0 | 0 | 0 | 0 | 0 | 0 | 0 | 0 | 0 | 0 | 0 | 0 | 0 | 0 | 0 | 12 | 0
NO |  | 316 | 2016 | 0 | 25 | 25 |  | Perry Willis | Grand Junction | 161 | 161 | Towers | 14 | 0 | 1 | 636 MCM | 71592 | 3076668 | 3148260 | 0 | 0 | 0 | 0 | 0 | 0 | 0 | 0 | 0 | 0 | 0 | 0 | 0 | 0 | 0 | 0 | 0 | 0 | 0 | 0 | 12 | 0
NO |  | 316 | 2016 | 0 | 26 | 26 |  |  |  | 0 | 0 | and Poles | 0 | 0 | 0 |  | 0 | 0 | 0 | 0 | 0 | 0 | 0 | 0 | 0 | 0 | 0 | 0 | 0 | 0 | 0 | 0 | 0 | 0 | 0 | 0 | 0 | 0 | 0 | 12 | 0
NO |  | 316 | 2016 | 0 | 27 | 27 |  | Perry Willis | Elkhart | 161 | 161 | Towers | 39.64 | 0 | 1 | 636 MCM, 2-556 | 296660 | 7857778 | 8154438 | 0 | 0 | 0 | 0 | 0 | 0 | 0 | 0 | 0 | 0 | 0 | 0 | 0 | 0 | 0 | 0 | 0 | 0 | 0 | 0 | 12 | 0
NO |  | 316 | 2016 | 0 | 28 | 28 |  |  |  | 0 | 0 | and Poles | 0 | 0 | 0 |  | 0 | 0 | 0 | 0 | 0 | 0 | 0 | 0 | 0 | 0 | 0 | 0 | 0 | 0 | 0 | 0 | 0 | 0 | 0 | 0 | 0 | 0 | 0 | 12 | 0
NO |  | 316 | 2016 | 0 | 29 | 29 |  | Hills | Bertram | 161 | 161 | Wood Towers | 32.29 | 0 | 1 | 795 MCM | 102772 | 3165446 | 3268218 | 0 | 0 | 0 | 0 | 0 | 0 | 0 | 0 | 0 | 0 | 0 | 0 | 0 | 0 | 0 | 0 | 0 | 0 | 0 | 0 | 12 | 0
NO |  | 316 | 2016 | 0 | 30 | 30 |  |  |  | 0 | 0 | and Frames | 0 | 0 | 0 |  | 0 | 0 | 0 | 0 | 0 | 0 | 0 | 0 | 0 | 0 | 0 | 0 | 0 | 0 | 0 | 0 | 0 | 0 | 0 | 0 | 0 | 0 | 0 | 12 | 0
NO |  | 316 | 2016 | 0 | 31 | 31 |  | DAEC | Hiawatha | 161 | 161 | Frames, Wood | 6.48 | 0 | 1 | 1272 MCM | 90991 | 1585518 | 1676509 | 0 | 0 | 0 | 0 | 663160084 | 0 | 0 | 0 | 0 | 0 | 0 | 0 | 0 | 0 | 0 | 0 | 0 | 0 | 0 | 0 | 12 | 0
NO |  | 316 | 2016 | 0 | 32 | 32 |  |  |  | 0 | 0 | & Steel Poles | 0 | 0 | 0 |  | 0 | 0 | 0 | 0 | 0 | 0 | 0 | 0 | 0 | 0 | 0 | 0 | 0 | 0 | 0 | 0 | 0 | 0 | 0 | 0 | 0 | 0 | 0 | 12 | 0
NO |  | 316 | 2016 | 0 | 33 | 33 |  | DAEC | Bertram | 161 | 161 | Frames, Wood | 24.53 | 0 | 1 | 954 MCM | 102467 | 10588404 | 10690871 | 0 | 0 | 0 | 0 | 663160085 | 0 | 0 | 0 | 0 | 0 | 0 | 0 | 0 | 0 | 0 | 0 | 0 | 0 | 0 | 0 | 12 | 0
NO |  | 316 | 2016 | 0 | 34 | 34 |  |  |  | 0 | 0 | & Steel Poles | 0 | 0 | 0 |  | 0 | 0 | 0 | 0 | 0 | 0 | 0 | 0 | 0 | 0 | 0 | 0 | 0 | 0 | 0 | 0 | 0 | 0 | 0 | 0 | 0 | 0 | 0 | 12 | 0
NO |  | 316 | 2016 | 0 | 35 | 35 |  | DAEC | Washburn | 161 | 161 | Frames | 35.67 | 0 | 1 | 795 MCM | 88997 | 39786433 | 39875430 | 0 | 0 | 0 | 0 | 663160086 | 0 | 0 | 0 | 0 | 0 | 0 | 0 | 0 | 0 | 0 | 0 | 0 | 0 | 0 | 0 | 12 | 0
NO |  | 316 | 2016 | 0 | 36 | 36 |  | TOTAL |  | 0 | 0 |  | 6422.37 | 90.45 | 110 |  | 82766680 | 1675059859 | 1757826539 | 0 | 0 | 0 | 0 | 0 | 0 | 0 | 0 | 0 | 0 | 0 | 0 | 0 | 0 | 0 | 0 | 0 | 0 | 0 | 0 | 12 | 0
NO |  | 316 | 2016 | 1 | 1 | 1 |  | Mason City | Hancock Sub | 161 | 161 | Frames | 15.93 | 0 | 1 | 636 MCM | 77777 | 2634950 | 2712727 | 0 | 0 | 0 | 0 | 0 | 0 | 0 | 0 | 0 | 0 | 0 | 0 | 0 | 0 | 0 | 0 | 0 | 0 | 0 | 0 | 12 | 0
NO |  | 316 | 2016 | 1 | 2 | 2 |  | Dysart | Traer | 161 | 161 | Poles | 15.64 | 0 | 1 | 954 MCM | 76533 | 3117633 | 3194166 | 0 | 0 | 0 | 0 | 0 | 0 | 0 | 0 | 0 | 0 | 0 | 0 | 0 | 0 | 0 | 0 | 0 | 0 | 0 | 0 | 12 | 0
NO |  | 316 | 2016 | 1 | 3 | 3 |  | Traer Sub | Marshalltown | 161 | 161 | Wood Pole | 23.19 | 2.71 | 1 | 954 MCM T2(2-795) | 2559614 | 9114675 | 11674289 | 0 | 0 | 0 | 0 | 0 | 0 | 0 | 0 | 0 | 0 | 0 | 0 | 0 | 0 | 0 | 0 | 0 | 0 | 0 | 0 | 12 | 0
NO |  | 316 | 2016 | 1 | 4 | 4 |  |  |  | 0 | 0 | & Steel Frame | 0 | 0 | 0 | MCM | 0 | 0 | 0 | 0 | 0 | 0 | 0 | 0 | 0 | 0 | 0 | 0 | 0 | 0 | 0 | 0 | 0 | 0 | 0 | 0 | 0 | 0 | 0 | 12 | 0
NO |  | 316 | 2016 | 1 | 6 | 6 |  | Marshalltown | Jasper Sub. | 161 | 161 | Frames & | 21.61 | 0 | 1 | 1272 MCM | 11817 | 5677818 | 5689635 | 0 | 0 | 0 | 0 | 0 | 0 | 0 | 0 | 0 | 0 | 0 | 0 | 0 | 0 | 0 | 0 | 0 | 0 | 0 | 0 | 12 | 0
NO |  | 316 | 2016 | 1 | 7 | 7 |  |  |  | 0 | 0 | Poles | 0 | 0 | 0 |  | 0 | 0 | 0 | 0 | 0 | 0 | 0 | 0 | 0 | 0 | 0 | 0 | 0 | 0 | 0 | 0 | 0 | 0 | 0 | 0 | 0 | 0 | 0 | 12 | 0
NO |  | 316 | 2016 | 1 | 8 | 8 |  | OGS Plant | Wapello | 161 | 161 | Frames | 9.09 | 0 | 1 | 1431 MCM | 128926 | 1626470 | 1755396 | 0 | 0 | 0 | 0 | 663160087 | 0 | 0 | 0 | 0 | 0 | 0 | 0 | 0 | 0 | 0 | 0 | 0 | 0 | 0 | 0 | 12 | 0
NO |  | 316 | 2016 | 1 | 9 | 9 |  | Caride | Viele Sub | 161 | 161 | Frames | 17.83 | 0 | 1 | 795 MCM | 76447 | 1405475 | 1481922 | 0 | 0 | 0 | 0 | 0 | 0 | 0 | 0 | 0 | 0 | 0 | 0 | 0 | 0 | 0 | 0 | 0 | 0 | 0 | 0 | 12 | 0
NO |  | 316 | 2016 | 1 | 10 | 10 |  | BGS | Denmark "A" | 161 | 161 | Frames | 13.1 | 0 | 1 | 636 MCM | 0 | 2912350 | 2912350 | 0 | 0 | 0 | 0 | 0 | 0 | 0 | 0 | 0 | 0 | 0 | 0 | 0 | 0 | 0 | 0 | 0 | 0 | 0 | 0 | 12 | 0
NO |  | 316 | 2016 | 1 | 11 | 11 |  | BGS | Denmark "B" | 161 | 161 | Frames | 13.1 | 0 | 1 | 636 MCM | 72796 | 2992908 | 3065704 | 0 | 0 | 0 | 0 | 0 | 0 | 0 | 0 | 0 | 0 | 0 | 0 | 0 | 0 | 0 | 0 | 0 | 0 | 0 | 0 | 12 | 0
NO |  | 316 | 2016 | 1 | 12 | 12 |  | Denmark | Fairfield | 161 | 161 | Frames | 38.3 | 0 | 1 | 636 MCM | 132131 | 3913965 | 4046096 | 0 | 0 | 0 | 0 | 0 | 0 | 0 | 0 | 0 | 0 | 0 | 0 | 0 | 0 | 0 | 0 | 0 | 0 | 0 | 0 | 12 | 0
NO |  | 316 | 2016 | 1 | 13 | 13 |  | Viele | Denmark | 161 | 161 | Frames | 12.9 | 0 | 1 | 556.5 MCM | 53505 | 1221854 | 1275359 | 0 | 0 | 0 | 0 | 0 | 0 | 0 | 0 | 0 | 0 | 0 | 0 | 0 | 0 | 0 | 0 | 0 | 0 | 0 | 0 | 12 | 0
NO |  | 316 | 2016 | 1 | 14 | 14 |  | Denmark | Mid American Sub #18 | 161 | 161 | Frames | 15.3 | 0 | 1 | 556.5 MCM | 63781 | 443055 | 506836 | 0 | 0 | 0 | 0 | 0 | 0 | 0 | 0 | 0 | 0 | 0 | 0 | 0 | 0 | 0 | 0 | 0 | 0 | 0 | 0 | 12 | 0
NO |  | 316 | 2016 | 1 | 15 | 15 |  | Jasper Sub | Elkhart | 161 | 161 | Frames | 24.69 | 0 | 1 | 636 MCM | 120095 | 4693233 | 4813328 | 0 | 0 | 0 | 0 | 0 | 0 | 0 | 0 | 0 | 0 | 0 | 0 | 0 | 0 | 0 | 0 | 0 | 0 | 0 | 0 | 12 | 0
NO |  | 316 | 2016 | 1 | 16 | 16 |  | Jeff Sub. Ott. | Wapello Sub. | 161 | 161 | Frames | 22.6 | 0 | 1 | 636 MCM | 66223 | 4339165 | 4405388 | 0 | 0 | 0 | 0 | 0 | 0 | 0 | 0 | 0 | 0 | 0 | 0 | 0 | 0 | 0 | 0 | 0 | 0 | 0 | 0 | 12 | 0
NO |  | 316 | 2016 | 1 | 17 | 17 |  | Ott. Wap Sub. | Appanoonse | 161 | 161 | Frames | 25.9 | 0 | 1 | 636 MCM | 76660 | 2370468 | 2447128 | 0 | 0 | 0 | 0 | 0 | 0 | 0 | 0 | 0 | 0 | 0 | 0 | 0 | 0 | 0 | 0 | 0 | 0 | 0 | 0 | 12 | 0
NO |  | 316 | 2016 | 1 | 18 | 18 |  | App. Sub | Adair | 161 | 161 | Frames | 8.1 | 0 | 1 | 795 MCM | 22070 | 222494 | 244564 | 0 | 0 | 0 | 0 | 0 | 0 | 0 | 0 | 0 | 0 | 0 | 0 | 0 | 0 | 0 | 0 | 0 | 0 | 0 | 0 | 12 | 0
NO |  | 316 | 2016 | 1 | 19 | 19 |  | OGS | Wap. Sub. #1 | 161 | 161 | Frames | 16.71 | 0 | 1 | 1431 MCM | 223076 | 1314410 | 1537486 | 0 | 0 | 0 | 0 | 0 | 0 | 0 | 0 | 0 | 0 | 0 | 0 | 0 | 0 | 0 | 0 | 0 | 0 | 0 | 0 | 12 | 0
NO |  | 316 | 2016 | 1 | 20 | 20 |  | Poweshiek | Reasnor | 161 | 161 | Frames | 20.7 | 0 | 1 | 397.5 MCM | 112693 | 5922868 | 6035561 | 0 | 0 | 0 | 0 | 0 | 0 | 0 | 0 | 0 | 0 | 0 | 0 | 0 | 0 | 0 | 0 | 0 | 0 | 0 | 0 | 12 | 0
NO |  | 316 | 2016 | 1 | 21 | 21 |  | Poweshiek | Beacon | 161 | 161 | Frames | 20.9 | 0 | 1 | 954 MCM | 334241 | 1397758 | 1731999 | 0 | 0 | 0 | 0 | 0 | 0 | 0 | 0 | 0 | 0 | 0 | 0 | 0 | 0 | 0 | 0 | 0 | 0 | 0 | 0 | 12 | 0
NO |  | 316 | 2016 | 1 | 22 | 22 |  | Newt. 8th St | Reasnor | 161 | 161 | Wood Poles | 9.9 | 0 | 1 | 954 MCM | 98719 | 573739 | 672458 | 0 | 0 | 0 | 0 | 0 | 0 | 0 | 0 | 0 | 0 | 0 | 0 | 0 | 0 | 0 | 0 | 0 | 0 | 0 | 0 | 12 | 0
NO |  | 316 | 2016 | 1 | 23 | 23 |  | OGS | Beacon | 161 | 161 | Frames | 17.33 | 0 | 1 | 1431MCM | 214312 | 2744551 | 2958863 | 0 | 0 | 0 | 0 | 0 | 0 | 0 | 0 | 0 | 0 | 0 | 0 | 0 | 0 | 0 | 0 | 0 | 0 | 0 | 0 | 12 | 0
NO |  | 316 | 2016 | 1 | 24 | 24 |  | Newt. 8th St. | Jasper Sub. | 161 | 161 | Frames | 4.7 | 0 | 1 | 795 MCM | 8075 | 359707 | 367782 | 0 | 0 | 0 | 0 | 0 | 0 | 0 | 0 | 0 | 0 | 0 | 0 | 0 | 0 | 0 | 0 | 0 | 0 | 0 | 0 | 12 | 0
NO |  | 316 | 2016 | 1 | 25 | 25 |  | OGS | Lucas | 161 | 161 | Frames | 41.7 | 0 | 1 | 795 MCM | 421998 | 2854125 | 3276123 | 0 | 0 | 0 | 0 | 0 | 0 | 0 | 0 | 0 | 0 | 0 | 0 | 0 | 0 | 0 | 0 | 0 | 0 | 0 | 0 | 12 | 0
NO |  | 316 | 2016 | 1 | 26 | 26 |  | Marshalltown | Timber Creek | 161 | 161 | Wood & Steel | 6.25 | 0 | 1 | 795 MCM | 45248 | 2579941 | 2625189 | 0 | 0 | 0 | 0 | 0 | 0 | 0 | 0 | 0 | 0 | 0 | 0 | 0 | 0 | 0 | 0 | 0 | 0 | 0 | 0 | 12 | 0
NO |  | 316 | 2016 | 1 | 27 | 27 |  | BGS | Niota | 161 | 161 | Steel Towers, | 16.48 | 0 | 1 | 795 MCM | 17391 | 6571438 | 6588829 | 0 | 0 | 0 | 0 | 0 | 0 | 0 | 0 | 0 | 0 | 0 | 0 | 0 | 0 | 0 | 0 | 0 | 0 | 0 | 0 | 12 | 0
NO |  | 316 | 2016 | 1 | 28 | 28 |  |  |  | 0 | 0 | Steel Poles | 0 | 0 | 0 |  | 0 | 0 | 0 | 0 | 0 | 0 | 0 | 0 | 0 | 0 | 0 | 0 | 0 | 0 | 0 | 0 | 0 | 0 | 0 | 0 | 0 | 0 | 0 | 12 | 0
NO |  | 316 | 2016 | 1 | 29 | 29 |  | Twin Rivers | Goose Lake | 161 | 161 | Wood Poles | 10.25 | 0 | 1 | 2-477 MCM | 354556 | 6771437 | 7125993 | 0 | 0 | 0 | 0 | 0 | 0 | 0 | 0 | 0 | 0 | 0 | 0 | 0 | 0 | 0 | 0 | 0 | 0 | 0 | 0 | 12 | 0
NO |  | 316 | 2016 | 1 | 30 | 30 |  | Carbide | Twin Rivers | 161 | 161 | Steel Poles | 3.3 | 0 | 1 | 397.5 MCM | 0 | 1750674 | 1750674 | 0 | 0 | 0 | 0 | 0 | 0 | 0 | 0 | 0 | 0 | 0 | 0 | 0 | 0 | 0 | 0 | 0 | 0 | 0 | 0 | 12 | 0
NO |  | 316 | 2016 | 1 | 31 | 31 |  | OGS | Eddyville Ind. Complex | 161 | 161 | Wood & Steel | 6.54 | 0 | 1 | 1431 MCM | 21937 | 1530634 | 1552571 | 0 | 0 | 0 | 0 | 0 | 0 | 0 | 0 | 0 | 0 | 0 | 0 | 0 | 0 | 0 | 0 | 0 | 0 | 0 | 0 | 12 | 0
NO |  | 316 | 2016 | 1 | 32 | 32 |  | Fox Lake | Heron Lake | 161 | 161 | Wood H | 39.3 | 0 | 1 | 336.4 MCM | 374111 | 75593133 | 75967244 | 0 | 0 | 0 | 0 | 0 | 0 | 0 | 0 | 0 | 0 | 0 | 0 | 0 | 0 | 0 | 0 | 0 | 0 | 0 | 0 | 12 | 0
NO |  | 316 | 2016 | 1 | 33 | 33 |  | Heron Lake | NSP Connection | 161 | 161 | Wood H | 59.93 | 0 | 1 | 447 MCM | 320680 | 14137280 | 14457960 | 0 | 0 | 0 | 0 | 0 | 0 | 0 | 0 | 0 | 0 | 0 | 0 | 0 | 0 | 0 | 0 | 0 | 0 | 0 | 0 | 12 | 0
NO |  | 316 | 2016 | 1 | 34 | 34 |  | Fox Lake | Winnebago Junc. | 161 | 161 | Wood H | 30.47 | 0 | 1 | 447 MCM | 68740 | 8274971 | 8343711 | 0 | 0 | 0 | 0 | 0 | 0 | 0 | 0 | 0 | 0 | 0 | 0 | 0 | 0 | 0 | 0 | 0 | 0 | 0 | 0 | 12 | 0
NO |  | 316 | 2016 | 1 | 35 | 35 |  | Fox Lake | Winnebago Junc. | 0 | 0 | Wood H | 1.13 | 0 | 1 | 471.8 MCM | 0 | 0 | 0 | 0 | 0 | 0 | 0 | 0 | 0 | 0 | 0 | 0 | 0 | 0 | 0 | 0 | 0 | 0 | 0 | 0 | 0 | 0 | 0 | 12 | 0
NO |  | 316 | 2016 | 2 | 1 | 1 |  | Winnebago Junc. | Hayward | 161 | 161 | Wood H & | 49.77 | 0 | 1 | 447 MCM | 85467 | 36911019 | 36996486 | 0 | 0 | 0 | 0 | 0 | 0 | 0 | 0 | 0 | 0 | 0 | 0 | 0 | 0 | 0 | 0 | 0 | 0 | 0 | 0 | 12 | 0
NO |  | 316 | 2016 | 2 | 2 | 2 |  |  |  | 0 | 0 | Steel Pole | 0 | 0 | 0 |  | 0 | 0 | 0 | 0 | 0 | 0 | 0 | 0 | 0 | 0 | 0 | 0 | 0 | 0 | 0 | 0 | 0 | 0 | 0 | 0 | 0 | 0 | 0 | 12 | 0
NO |  | 316 | 2016 | 2 | 3 | 3 |  | Lansing | Harmony | 161 | 161 | Wood H | 47.2 | 0 | 1 | 447 MCM | 60068 | 33496547 | 33556615 | 0 | 0 | 0 | 0 | 0 | 0 | 0 | 0 | 0 | 0 | 0 | 0 | 0 | 0 | 0 | 0 | 0 | 0 | 0 | 0 | 12 | 0
NO |  | 316 | 2016 | 2 | 4 | 4 |  |  |  | 0 | 0 |  | 0 | 0 | 0 |  | 26783 | 9082546 | 9109329 | 0 | 0 | 0 | 0 | 0 | 0 | 0 | 0 | 0 | 0 | 0 | 0 | 0 | 0 | 0 | 0 | 0 | 0 | 0 | 0 | 12 | 0
NO |  | 316 | 2016 | 2 | 5 | 5 |  | Lansing | Hazleton | 161 | 161 | Wood H | 88.69 | 0 | 1 | 954 MCM | 598118 | 9644736 | 10242854 | 0 | 0 | 0 | 0 | 0 | 0 | 0 | 0 | 0 | 0 | 0 | 0 | 0 | 0 | 0 | 0 | 0 | 0 | 0 | 0 | 12 | 0
NO |  | 316 | 2016 | 2 | 6 | 6 |  | Hayward | Emery | 161 | 161 | Wood H & | 20.77 | 24.57 | 1 | T2(2-795) | 80427 | 20364366 | 20444793 | 0 | 0 | 0 | 0 | 0 | 0 | 0 | 0 | 0 | 0 | 0 | 0 | 0 | 0 | 0 | 0 | 0 | 0 | 0 | 0 | 12 | 0
NO |  | 316 | 2016 | 2 | 7 | 7 |  |  |  | 0 | 0 | Steel Pole | 0 | 0 | 0 | T2(2-266) | 19952 | 15458433 | 15478385 | 0 | 0 | 0 | 0 | 0 | 0 | 0 | 0 | 0 | 0 | 0 | 0 | 0 | 0 | 0 | 0 | 0 | 0 | 0 | 0 | 12 | 0
NO |  | 316 | 2016 | 2 | 8 | 8 |  |  |  | 0 | 0 |  | 0 | 0 | 0 | T2(2-477) | 0 | 0 | 0 | 0 | 0 | 0 | 0 | 0 | 0 | 0 | 0 | 0 | 0 | 0 | 0 | 0 | 0 | 0 | 0 | 0 | 0 | 0 | 0 | 12 | 0
NO |  | 316 | 2016 | 2 | 9 | 9 |  |  |  | 0 | 0 |  | 0 | 0 | 0 | 447 MCM | 0 | 0 | 0 | 0 | 0 | 0 | 0 | 0 | 0 | 0 | 0 | 0 | 0 | 0 | 0 | 0 | 0 | 0 | 0 | 0 | 0 | 0 | 0 | 12 | 0
NO |  | 316 | 2016 | 2 | 10 | 10 |  | Clinton | DeWitt | 161 | 161 | Steel Tower | 3.68 | 0 | 1 |  | 129623 | 2380508 | 2510131 | 0 | 0 | 0 | 0 | 0 | 0 | 0 | 0 | 0 | 0 | 0 | 0 | 0 | 0 | 0 | 0 | 0 | 0 | 0 | 0 | 12 | 0
NO |  | 316 | 2016 | 2 | 11 | 11 |  | Clinton | DeWitt | 161 | 161 | Wood H | 13.13 | 0 | 1 | 447 MCM | 0 | 0 | 0 | 0 | 0 | 0 | 0 | 0 | 0 | 0 | 0 | 0 | 0 | 0 | 0 | 0 | 0 | 0 | 0 | 0 | 0 | 0 | 0 | 12 | 0
NO |  | 316 | 2016 | 2 | 12 | 12 |  | Clinton | Cordova | 161 | 161 | Steel Tower | 0 | 2.74 | 1 | 636 MCM | 0 | 109663 | 109663 | 0 | 0 | 0 | 0 | 0 | 0 | 0 | 0 | 0 | 0 | 0 | 0 | 0 | 0 | 0 | 0 | 0 | 0 | 0 | 0 | 12 | 0
NO |  | 316 | 2016 | 2 | 13 | 13 |  | Clinton | Cordova | 161 | 161 | Wood H | 7.53 | 0 | 1 | 636 MCM | 72700 | 710027 | 782727 | 0 | 0 | 0 | 0 | 0 | 0 | 0 | 0 | 0 | 0 | 0 | 0 | 0 | 0 | 0 | 0 | 0 | 0 | 0 | 0 | 12 | 0
NO |  | 316 | 2016 | 2 | 14 | 14 |  | Clinton | Savanna | 161 | 161 | Steel Tower | 2.96 | 0 | 1 | 636 MCM | 2009 | 361471 | 363480 | 0 | 0 | 0 | 0 | 0 | 0 | 0 | 0 | 0 | 0 | 0 | 0 | 0 | 0 | 0 | 0 | 0 | 0 | 0 | 0 | 12 | 0
NO |  | 316 | 2016 | 2 | 15 | 15 |  | Clinton | Savanna | 161 | 161 | Wood H | 24.2 | 0 | 1 | 636 MCM | 767169 | 2780160 | 3547329 | 0 | 0 | 0 | 0 | 0 | 0 | 0 | 0 | 0 | 0 | 0 | 0 | 0 | 0 | 0 | 0 | 0 | 0 | 0 | 0 | 12 | 0
NO |  | 316 | 2016 | 2 | 16 | 16 |  | Savanna | Galena | 161 | 161 | Wood H | 29.36 | 0 | 1 | 447 MCM | 49239 | 3759369 | 3808608 | 0 | 0 | 0 | 0 | 0 | 0 | 0 | 0 | 0 | 0 | 0 | 0 | 0 | 0 | 0 | 0 | 0 | 0 | 0 | 0 | 12 | 0
NO |  | 316 | 2016 | 2 | 17 | 17 |  | Hazleton | Dundee | 161 | 161 | Steel Pole | 0 | 18.04 | 1 | T2(2-477) MCM | 41561 | 2711757 | 2753318 | 0 | 0 | 0 | 0 | 0 | 0 | 0 | 0 | 0 | 0 | 0 | 0 | 0 | 0 | 0 | 0 | 0 | 0 | 0 | 0 | 12 | 0
NO |  | 316 | 2016 | 2 | 18 | 18 |  | Galena | IA State Line | 161 | 161 | Wood H | 16.16 | 0 | 1 | 447 MCM | 26177 | 888699 | 914876 | 0 | 0 | 0 | 0 | 0 | 0 | 0 | 0 | 0 | 0 | 0 | 0 | 0 | 0 | 0 | 0 | 0 | 0 | 0 | 0 | 12 | 0
NO |  | 316 | 2016 | 2 | 19 | 19 |  | Galena | IA State Line | 161 | 161 | Steel Tower | 0.27 | 0.27 | 1 | 447 MCM | 0 | 0 | 0 | 0 | 0 | 0 | 0 | 0 | 0 | 0 | 0 | 0 | 0 | 0 | 0 | 0 | 0 | 0 | 0 | 0 | 0 | 0 | 0 | 12 | 0
NO |  | 316 | 2016 | 2 | 20 | 20 |  | IL State Line | Turkey River | 161 | 161 | Steel Tower | 2.33 | 1.63 | 1 | 447 MCM | 108924 | 34598449 | 34707373 | 0 | 0 | 0 | 0 | 0 | 0 | 0 | 0 | 0 | 0 | 0 | 0 | 0 | 0 | 0 | 0 | 0 | 0 | 0 | 0 | 12 | 0
NO |  | 316 | 2016 | 2 | 21 | 21 |  | IL State Line | Turkey River | 161 | 161 | Wood H & | 30.57 | 0 | 1 | 447,T2(2-795) MCM | 0 | 0 | 0 | 0 | 0 | 0 | 0 | 0 | 0 | 0 | 0 | 0 | 0 | 0 | 0 | 0 | 0 | 0 | 0 | 0 | 0 | 0 | 0 | 12 | 0
NO |  | 316 | 2016 | 2 | 22 | 22 |  |  |  | 0 | 0 | Steel Pole | 0 | 0 | 0 |  | 0 | 0 | 0 | 0 | 0 | 0 | 0 | 0 | 0 | 0 | 0 | 0 | 0 | 0 | 0 | 0 | 0 | 0 | 0 | 0 | 0 | 0 | 0 | 12 | 0
NO |  | 316 | 2016 | 2 | 23 | 23 |  | Turkey River | DPC | 161 | 161 | Wood H | 2.16 | 0 | 1 | 636 MCM | 2374 | 479069 | 481443 | 0 | 0 | 0 | 0 | 0 | 0 | 0 | 0 | 0 | 0 | 0 | 0 | 0 | 0 | 0 | 0 | 0 | 0 | 0 | 0 | 12 | 0
NO |  | 316 | 2016 | 2 | 24 | 24 |  | Lakefield | IA State Line | 161 | 161 | Wood H | 16.58 | 0 | 1 | 636 MCM | 50298 | 614677 | 664975 | 0 | 0 | 0 | 0 | 0 | 0 | 0 | 0 | 0 | 0 | 0 | 0 | 0 | 0 | 0 | 0 | 0 | 0 | 0 | 0 | 12 | 0
NO |  | 316 | 2016 | 2 | 25 | 25 |  | Lore | Salem | 161 | 161 | Wood H | 7.83 | 4.68 | 1 | 2-477,477,954 MCM | 71127 | 3335443 | 3406570 | 0 | 0 | 0 | 0 | 0 | 0 | 0 | 0 | 0 | 0 | 0 | 0 | 0 | 0 | 0 | 0 | 0 | 0 | 0 | 0 | 12 | 0
NO |  | 316 | 2016 | 2 | 26 | 26 |  | Lore | Salem | 161 | 161 | Wood S.P. | 2.98 | 0 | 1 | 2-477, 477 MCM | 0 | 0 | 0 | 0 | 0 | 0 | 0 | 0 | 0 | 0 | 0 | 0 | 0 | 0 | 0 | 0 | 0 | 0 | 0 | 0 | 0 | 0 | 0 | 12 | 0
NO |  | 316 | 2016 | 2 | 27 | 27 |  | Lore | Dundee | 161 | 161 | Steel & Wood H | 6.81 | 11.99 | 1 | T2(2-477)636 MCM | 95131 | 2800346 | 2895477 | 0 | 0 | 0 | 0 | 0 | 0 | 0 | 0 | 0 | 0 | 0 | 0 | 0 | 0 | 0 | 0 | 0 | 0 | 0 | 0 | 12 | 0
NO |  | 316 | 2016 | 2 | 28 | 28 |  | Hayward | Adams | 161 | 161 | Wood H | 36.39 | 0 | 1 | 636 MCM | 179493 | 1666961 | 1846454 | 0 | 0 | 0 | 0 | 0 | 0 | 0 | 0 | 0 | 0 | 0 | 0 | 0 | 0 | 0 | 0 | 0 | 0 | 0 | 0 | 12 | 0
NO |  | 316 | 2016 | 2 | 29 | 29 |  | Adams | Lime Creek | 161 | 161 | Wood H | 2.91 | 0 | 1 | 636 MCM | 271051 | 20186380 | 20457431 | 0 | 0 | 0 | 0 | 0 | 0 | 0 | 0 | 0 | 0 | 0 | 0 | 0 | 0 | 0 | 0 | 0 | 0 | 0 | 0 | 12 | 0
NO |  | 316 | 2016 | 2 | 30 | 30 |  | Adams | Lime Creek | 161 | 161 | Wood H | 38.29 | 0 | 1 | 447 MCM | 22511 | 4862266 | 4884777 | 0 | 0 | 0 | 0 | 0 | 0 | 0 | 0 | 0 | 0 | 0 | 0 | 0 | 0 | 0 | 0 | 0 | 0 | 0 | 0 | 12 | 0
NO |  | 316 | 2016 | 2 | 31 | 31 |  | Hazleton | Blackhawk | 161 | 161 | Steel | 0 | 11.82 | 1 | T2(2-795) MCM | 15312 | 3140086 | 3155398 | 0 | 0 | 0 | 0 | 0 | 0 | 0 | 0 | 0 | 0 | 0 | 0 | 0 | 0 | 0 | 0 | 0 | 0 | 0 | 0 | 12 | 0
NO |  | 316 | 2016 | 2 | 32 | 32 |  | Emery | IESU | 161 | 161 | Wood H | 1.64 | 0 | 1 | 636 MCM | 10629 | 81948 | 92577 | 0 | 0 | 0 | 0 | 0 | 0 | 0 | 0 | 0 | 0 | 0 | 0 | 0 | 0 | 0 | 0 | 0 | 0 | 0 | 0 | 12 | 0
NO |  | 316 | 2016 | 2 | 33 | 33 |  | Emery Sw Stn | Emery Sub 161 | 161 | 161 | Wood H | 0.52 | 0 | 2 | 636 MCM | 0 | 0 | 0 | 0 | 0 | 0 | 0 | 0 | 0 | 0 | 0 | 0 | 0 | 0 | 0 | 0 | 0 | 0 | 0 | 0 | 0 | 0 | 0 | 12 | 0
NO |  | 316 | 2016 | 2 | 35 | 35 |  |  |  | 0 | 0 |  | 0 | 0 | 0 |  | 0 | 270351 | 270351 | 0 | 0 | 0 | 0 | 0 | 0 | 0 | 0 | 0 | 0 | 0 | 0 | 0 | 0 | 0 | 0 | 0 | 0 | 0 | 0 | 12 | 0
NO |  | 316 | 2016 | 3 | 1 | 1 |  | Dubuque 8th St. | Maquoketa | 161 | 161 | Steel Tower | 0.31 | 0 | 1 | 954 MCM | 583642 | 7028920 | 7612562 | 0 | 0 | 0 | 0 | 0 | 0 | 0 | 0 | 0 | 0 | 0 | 0 | 0 | 0 | 0 | 0 | 0 | 0 | 0 | 0 | 12 | 0
NO |  | 316 | 2016 | 3 | 3 | 3 |  | Dubuque 8th St. | Maquoketa | 161 | 161 | Steel Pole | 1.85 | 3.1 | 1 | 954, T2(2-477) | 0 | 0 | 0 | 0 | 0 | 0 | 0 | 0 | 0 | 0 | 0 | 0 | 0 | 0 | 0 | 0 | 0 | 0 | 0 | 0 | 0 | 0 | 0 | 12 | 0
NO |  | 316 | 2016 | 3 | 4 | 4 |  | Dubuque 8th St. | Maquoketa | 161 | 161 | Wood H | 26.74 | 0 | 1 | 954 & 636 MCM | 0 | 0 | 0 | 0 | 0 | 0 | 0 | 0 | 0 | 0 | 0 | 0 | 0 | 0 | 0 | 0 | 0 | 0 | 0 | 0 | 0 | 0 | 0 | 12 | 0
NO |  | 316 | 2016 | 3 | 5 | 5 |  | Winnebago Junc. | Buffalo Center | 161 | 161 | Wood H | 1.48 | 0 | 1 | 636 MCM | 307542 | 1900694 | 2208236 | 0 | 0 | 0 | 0 | 0 | 0 | 0 | 0 | 0 | 0 | 0 | 0 | 0 | 0 | 0 | 0 | 0 | 0 | 0 | 0 | 12 | 0
NO |  | 316 | 2016 | 3 | 6 | 6 |  |  |  | 0 | 0 |  | 0 | 0 | 0 |  | 432775 | 2097232 | 2530007 | 0 | 0 | 0 | 0 | 0 | 0 | 0 | 0 | 0 | 0 | 0 | 0 | 0 | 0 | 0 | 0 | 0 | 0 | 0 | 0 | 12 | 0
NO |  | 316 | 2016 | 3 | 7 | 7 |  | Winnebago Junc. | Buffalo Center | 161 | 161 | Sp-Concrete | 35.65 | 0 | 1 | 636 MCM | 0 | 0 | 0 | 0 | 0 | 0 | 0 | 0 | 0 | 0 | 0 | 0 | 0 | 0 | 0 | 0 | 0 | 0 | 0 | 0 | 0 | 0 | 0 | 12 | 0
NO |  | 316 | 2016 | 3 | 8 | 8 |  | Emery | Lime Creek (E. ckt) | 161 | 161 | Steel & Wood P | 24.5 | 0 | 1 | 2-477 MCM | 4521518 | 8844302 | 13365820 | 0 | 0 | 0 | 0 | 0 | 0 | 0 | 0 | 0 | 0 | 0 | 0 | 0 | 0 | 0 | 0 | 0 | 0 | 0 | 0 | 12 | 0
NO |  | 316 | 2016 | 3 | 9 | 9 |  | MEC Franklin | Nuthatch | 161 | 161 | Steel | 1.63 | 0 | 1 | 2-795 MCM | 281604 | 2106827 | 2388431 | 0 | 0 | 0 | 0 | 0 | 0 | 0 | 0 | 0 | 0 | 0 | 0 | 0 | 0 | 0 | 0 | 0 | 0 | 0 | 0 | 12 | 0
NO |  | 316 | 2016 | 3 | 10 | 10 |  | Nuthatch | Whispering Willows | 161 | 161 | Steel | 6.66 | 0 | 1 | 2-795 MCM | 1187249 | 107849 | 1295098 | 0 | 0 | 0 | 0 | 0 | 0 | 0 | 0 | 0 | 0 | 0 | 0 | 0 | 0 | 0 | 0 | 0 | 0 | 0 | 0 | 12 | 0
NO |  | 316 | 2016 | 3 | 11 | 11 |  | Marshalltown West Main | Story County | 161 | 161 | Steel Pole | 18.31 | 0 | 1 | 2-T2(2-266) MCM | 0 | 12101095 | 12101095 | 0 | 0 | 0 | 0 | 0 | 0 | 0 | 0 | 0 | 0 | 0 | 0 | 0 | 0 | 0 | 0 | 0 | 0 | 0 | 0 | 12 | 0
NO |  | 316 | 2016 | 3 | 12 | 12 |  | Ames | Fernald | 161 | 161 | Steel Pole | 5.93 | 0 | 1 | 2-795 MCM | 0 | 3903192 | 3903192 | 0 | 0 | 0 | 0 | 0 | 0 | 0 | 0 | 0 | 0 | 0 | 0 | 0 | 0 | 0 | 0 | 0 | 0 | 0 | 0 | 12 | 0
NO |  | 316 | 2016 | 3 | 13 | 13 |  | Ames | Doud | 161 | 161 | Steel Pole | 12.76 | 0 | 1 | 2-477,795 MCM | 1910367 | 4919425 | 6829792 | 0 | 0 | 0 | 0 | 0 | 0 | 0 | 0 | 0 | 0 | 0 | 0 | 0 | 0 | 0 | 0 | 0 | 0 | 0 | 0 | 12 | 0
NO |  | 316 | 2016 | 3 | 14 | 14 |  | Boone Harrison | Doud | 161 | 161 | Steel Pole | 5.38 | 0 | 1 | 2-795 MCM | 941392 | 4842878 | 5784270 | 0 | 0 | 0 | 0 | 0 | 0 | 0 | 0 | 0 | 0 | 0 | 0 | 0 | 0 | 0 | 0 | 0 | 0 | 0 | 0 | 12 | 0
NO |  | 316 | 2016 | 3 | 15 | 15 |  | Fernald | Story County | 161 | 161 | Steel Pole | 8.95 | 0 | 1 | 2-795 MCM | 58224 | 0 | 58224 | 0 | 0 | 0 | 0 | 0 | 0 | 0 | 0 | 0 | 0 | 0 | 0 | 0 | 0 | 0 | 0 | 0 | 0 | 0 | 0 | 12 | 0
NO |  | 316 | 2016 | 3 | 16 | 16 |  | Timber Creek | Marshalltown West Main | 161 | 161 | Wood and | 5.3 | 0 | 1 | 2-397.5, 477 MCM | 253939 | 2999919 | 3253858 | 0 | 0 | 0 | 0 | 0 | 0 | 0 | 0 | 0 | 0 | 0 | 0 | 0 | 0 | 0 | 0 | 0 | 0 | 0 | 0 | 12 | 0
NO |  | 316 | 2016 | 3 | 17 | 17 |  |  |  | 0 | 0 | Steel Pole | 0 | 0 | 0 |  | 0 | 0 | 0 | 0 | 0 | 0 | 0 | 0 | 0 | 0 | 0 | 0 | 0 | 0 | 0 | 0 | 0 | 0 | 0 | 0 | 0 | 0 | 0 | 12 | 0
NO |  | 316 | 2016 | 3 | 18 | 18 |  | Fox Lake | Jackson North Lakefield | 161 | 161 | Steel Pole | 26.45 | 0 | 1 | 2-477 MCM | 1693768 | 20351131 | 22044899 | 0 | 0 | 0 | 0 | 0 | 0 | 0 | 0 | 0 | 0 | 0 | 0 | 0 | 0 | 0 | 0 | 0 | 0 | 0 | 0 | 12 | 0
NO |  | 316 | 2016 | 3 | 19 | 19 |  | PCI | River Run | 161 | 161 | Steel Pole | 2.59 | 0 | 1 | 2-477 MCM | 0 | 4180138 | 4180138 | 0 | 0 | 0 | 0 | 0 | 0 | 0 | 0 | 0 | 0 | 0 | 0 | 0 | 0 | 0 | 0 | 0 | 0 | 0 | 0 | 12 | 0
NO |  | 316 | 2016 | 3 | 21 | 21 |  | Coffey | Hiawatha | 161 | 161 | Steel Pole | 9.96 | 0 | 1 | T2(2-477) MCM | 616474 | 9400483 | 10016957 | 0 | 0 | 0 | 0 | 0 | 0 | 0 | 0 | 0 | 0 | 0 | 0 | 0 | 0 | 0 | 0 | 0 | 0 | 0 | 0 | 12 | 0
NO |  | 316 | 2016 | 3 | 22 | 22 |  | Downtown Industrial | River Run | 161 | 161 | Steel Pole | 1.54 | 0 | 1 | T2(2-477) MCM | 164997 | 4099274 | 4264271 | 0 | 0 | 0 | 0 | 0 | 0 | 0 | 0 | 0 | 0 | 0 | 0 | 0 | 0 | 0 | 0 | 0 | 0 | 0 | 0 | 12 | 0
NO |  | 316 | 2016 | 3 | 23 | 23 |  | Iowa Falls Industrial | Nuthatch | 161 | 161 | Steel Pole | 4.54 | 0 | 1 | T2(2-795) MCM | 482061 | 7854100 | 8336161 | 0 | 0 | 0 | 0 | 0 | 0 | 0 | 0 | 0 | 0 | 0 | 0 | 0 | 0 | 0 | 0 | 0 | 0 | 0 | 0 | 12 | 0
NO |  | 316 | 2016 | 3 | 24 | 24 |  | Iowa Falls Industrial | Wellsburg | 161 | 161 | Steel Pole | 25.49 | 0 | 1 | T2(2-795) MCM | 3533910 | 21531231 | 25065141 | 0 | 0 | 0 | 0 | 0 | 0 | 0 | 0 | 0 | 0 | 0 | 0 | 0 | 0 | 0 | 0 | 0 | 0 | 0 | 0 | 12 | 0
NO |  | 316 | 2016 | 3 | 25 | 25 |  | Marshalltown | Wellsburg | 161 | 161 | Steel Pole/Fra | 26.5 | 0 | 1 | T2(2-795) MCM | 1146628 | 19004377 | 20151005 | 0 | 0 | 0 | 0 | 0 | 0 | 0 | 0 | 0 | 0 | 0 | 0 | 0 | 0 | 0 | 0 | 0 | 0 | 0 | 0 | 12 | 0
NO |  | 316 | 2016 | 3 | 26 | 26 |  | Boone Jct | Doud | 161 | 161 | Steel Pole | 0.18 | 0 | 1 | T2(2-795) MCM | 0 | 183799 | 183799 | 0 | 0 | 0 | 0 | 0 | 0 | 0 | 0 | 0 | 0 | 0 | 0 | 0 | 0 | 0 | 0 | 0 | 0 | 0 | 0 | 12 | 0
NO |  | 316 | 2016 | 3 | 27 | 27 |  | Perry | Perry Willis | 161 | 161 | Wood Pole | 0.15 | 0 | 1 | T2(2-795) MCM | 0 | 264171 | 264171 | 0 | 0 | 0 | 0 | 0 | 0 | 0 | 0 | 0 | 0 | 0 | 0 | 0 | 0 | 0 | 0 | 0 | 0 | 0 | 0 | 12 | 0
NO |  | 316 | 2016 | 3 | 28 | 28 |  | Huxley Industrial Park | Bondurant | 161 | 161 | Wood Pole | 0.83 | 0 | 1 | T2(2-477) MCM | 0 | 0 | 0 | 0 | 0 | 0 | 0 | 0 | 0 | 0 | 0 | 0 | 0 | 0 | 0 | 0 | 0 | 0 | 0 | 0 | 0 | 0 | 0 | 12 | 0
NO |  | 316 | 2016 | 3 | 29 | 29 |  | Marshalltown | Stoney Point | 161 | 161 | Steel Pole | 60.14 | 0 | 1 | T2(2-477)MCM | 3672918 | 36768954 | 40441872 | 0 | 0 | 0 | 0 | 0 | 0 | 0 | 0 | 0 | 0 | 0 | 0 | 0 | 0 | 0 | 0 | 0 | 0 | 0 | 0 | 12 | 0
NO |  | 316 | 2016 | 3 | 30 | 30 |  | Marshalltown | Fletcher | 161 | 161 | Steel H | 0.07 | 0 | 1 | T2(2-477) MCM | 0 | 369059 | 369059 | 0 | 0 | 0 | 0 | 0 | 663160184 | 0 | 0 | 0 | 0 | 0 | 0 | 0 | 0 | 0 | 0 | 0 | 0 | 0 | 0 | 12 | 0
NO |  | 316 | 2016 | 3 | 31 | 31 |  |  | Sub-Total 115 KV lines | 115 | 115 | Steel Towers & | 196.8 | 0 | 1 | Various | 889600 | 47101437 | 47991037 | 0 | 0 | 0 | 0 | 0 | 0 | 0 | 0 | 0 | 0 | 0 | 0 | 0 | 0 | 0 | 0 | 0 | 0 | 0 | 0 | 12 | 0
NO |  | 316 | 2016 | 3 | 32 | 32 |  |  |  | 0 | 0 | Frames, Wood | 0 | 0 | 0 |  | 0 | 0 | 0 | 0 | 0 | 0 | 0 | 0 | 0 | 0 | 0 | 0 | 0 | 0 | 0 | 0 | 0 | 0 | 0 | 0 | 0 | 0 | 0 | 12 | 0
NO |  | 316 | 2016 | 3 | 34 | 34 |  |  | Sub-Total 69 KV lines | 69 | 69 | Wood & Steel | 2953.5 | 0 | 1 | Various | 19466316 | 498210664 | 517676980 | 0 | 0 | 0 | 0 | 0 | 0 | 0 | 0 | 0 | 0 | 0 | 0 | 0 | 0 | 0 | 0 | 0 | 0 | 0 | 0 | 12 | 0
NO |  | 316 | 2016 | 3 | 35 | 35 |  |  |  | 0 | 0 | Poles | 0 | 0 | 0 |  | 0 | 0 | 0 | 0 | 0 | 0 | 0 | 0 | 0 | 0 | 0 | 0 | 0 | 0 | 0 | 0 | 0 | 0 | 0 | 0 | 0 | 0 | 0 | 12 | 0
NO |  | 316 | 2016 | 4 | 2 | 2 |  |  | Sub-Total 34.5 KV lines | 34.5 | 34.5 | Wood & Steel | 1395.8 | 0 | 1 | Various | 10074529 | 244051586 | 254126115 | 0 | 0 | 0 | 0 | 0 | 0 | 0 | 0 | 0 | 0 | 0 | 0 | 0 | 0 | 0 | 0 | 0 | 0 | 0 | 0 | 12 | 0
NO |  | 316 | 2016 | 4 | 3 | 3 |  |  |  | 0 | 0 | Poles | 0 | 0 | 0 |  | 0 | 0 | 0 | 0 | 0 | 0 | 0 | 0 | 0 | 0 | 0 | 0 | 0 | 0 | 0 | 0 | 0 | 0 | 0 | 0 | 0 | 0 | 0 | 12 | 0
NO |  | 319 | 2016 | 0 | 1 | 1 |  | 345 kV LINES: |  | 0 | 0 |  | 0 | 0 | 0 |  | 0 | 0 | 0 | 0 | 0 | 0 | 0 | 0 | 0 | 0 | 0 | 0 | 0 | 0 | 0 | 0 | 0 | 0 | 0 | 0 | 0 | 0 | 0 | 12 | 0
NO |  | 319 | 2016 | 0 | 2 | 2 |  | 345.23 A&B Wichita 345 | Thistle | 345 | 345 | SPS | 77.7 | 0 | 2 | 12W-1590 ACSR | 11240132 | 98462941 | 109703073 | 0 | 0 | 0 | 0 | 0 | 0 | 0 | 0 | 0 | 0 | 0 | 0 | 0 | 0 | 0 | 0 | 0 | 0 | 0 | 0 | 12 | 0
NO |  | 319 | 2016 | 0 | 3 | 3 |  | 345.24 A&B Thistle | Str. # 239 | 345 | 345 | SPS | 30.8 | 0 | 2 | 12W-1590 ACSR | 7051130 | 41371392 | 48422522 | 0 | 0 | 0 | 0 | 0 | 0 | 0 | 0 | 0 | 0 | 0 | 0 | 0 | 0 | 0 | 0 | 0 | 0 | 0 | 0 | 12 | 0
NO |  | 319 | 2016 | 0 | 36 | 36 |  | TOTAL |  | 0 | 0 |  | 108.5 | 0 | 4 |  | 18291262 | 139834333 | 158125595 | 0 | 0 | 0 | 0 | 0 | 0 | 0 | 0 | 0 | 0 | 0 | 0 | 0 | 0 | 0 | 0 | 0 | 0 | 0 | 0 | 12 | 0
NO |  | 320 | 2016 | 0 | 1 | 1 |  | 1400 NEWPORT, VT | STANSTEAD, QUE | 120 | 1.2 | SINGLE | 7.05 | 0 | 0 | 795 ACSR | 284629 | 675865 | 960494 | 0 | 0 | 0 | 0 | 0 | 0 | 0 | 0 | 0 | 0 | 0 | 0 | 0 | 0 | 0 | 0 | 0 | 0 | 0 | 0 | 12 | 0
NO |  | 320 | 2016 | 0 | 2 | 2 |  | 3320 VERNON. VT | NEWFANE, VT | 345 | 345 | TOWER | 17.44 | 0 | 0 | 954 ACSR | 159396 | 37042368 | 37201764 | 0 | 0 | 0 | 0 | 0 | 0 | 0 | 0 | 0 | 0 | 0 | 0 | 0 | 0 | 0 | 0 | 0 | 0 | 0 | 0 | 12 | 0
NO |  | 320 | 2016 | 0 | 3 | 3 |  | 3321 NEWFANE, VT | COOLIDGE | 345 | 345 | H-FRAME | 35.39 | 0 | 0 | 954 ACSR | 1512916 | 51288128 | 52801044 | 0 | 0 | 0 | 0 | 0 | 0 | 0 | 0 | 0 | 0 | 0 | 0 | 0 | 0 | 0 | 0 | 0 | 0 | 0 | 0 | 12 | 0
NO |  | 320 | 2016 | 0 | 4 | 4 |  | 3340 VERNON, VT | VT YANKEE | 345 | 345 | TOWER | 0.24 | 0 | 0 | 927ACAR/954ACSR | 0 | 1921429 | 1921429 | 0 | 0 | 0 | 0 | 0 | 0 | 0 | 0 | 0 | 0 | 0 | 0 | 0 | 0 | 0 | 0 | 0 | 0 | 0 | 0 | 12 | 0
NO |  | 320 | 2016 | 0 | 5 | 5 |  | 3381 VERNON, VT | VT YANKEE | 345 | 345 | TOWER | 0.24 | 0 | 0 | 927ACAR/954ACSR | 84210 | 1817810 | 1902020 | 0 | 0 | 0 | 0 | 0 | 0 | 0 | 0 | 0 | 0 | 0 | 0 | 0 | 0 | 0 | 0 | 0 | 0 | 0 | 0 | 12 | 0
NO |  | 320 | 2016 | 0 | 6 | 6 |  | 340 COOLIDGE, VT | VERON, VT | 345 | 345 | H-FRAME | 50.9 | 0 | 0 | 927ACAR/954ACSR | 2123721 | 25820460 | 27944181 | 0 | 0 | 0 | 0 | 0 | 0 | 0 | 0 | 0 | 0 | 0 | 0 | 0 | 0 | 0 | 0 | 0 | 0 | 0 | 0 | 12 | 0
NO |  | 320 | 2016 | 0 | 7 | 7 |  | 350 COOLIDGE, VT | WEST RUTLAND, VT | 345 | 345 | H-FRAME | 27.37 | 0 | 0 | 954 ACSR | 1763023 | 11976802 | 13739825 | 0 | 0 | 0 | 0 | 0 | 0 | 0 | 0 | 0 | 0 | 0 | 0 | 0 | 0 | 0 | 0 | 0 | 0 | 0 | 0 | 12 | 0
NO |  | 320 | 2016 | 0 | 8 | 8 |  | 370 WEST RUTLAND, VT | NEW HAVEN, VT | 345 | 345 | H-FRAME | 35.69 | 0 | 0 | 954 ACSR | 699701 | 48949327 | 49649028 | 0 | 0 | 0 | 0 | 0 | 0 | 0 | 0 | 0 | 0 | 0 | 0 | 0 | 0 | 0 | 0 | 0 | 0 | 0 | 0 | 12 | 0
NO |  | 320 | 2016 | 0 | 9 | 9 |  | 379 VERNON, VT | FITZWILLIAM, NH | 345 | 345 | TOWER | 0.09 | 0 | 0 | 954 ACSR | 2203 | 461402 | 463605 | 0 | 0 | 0 | 0 | 0 | 0 | 0 | 0 | 0 | 0 | 0 | 0 | 0 | 0 | 0 | 0 | 0 | 0 | 0 | 0 | 12 | 0
NO |  | 320 | 2016 | 0 | 10 | 10 |  | 381 VERNON, VT | NORTHFIELD, MA | 345 | 345 | TOWER | 0.1 | 0 | 0 | 927ACAR/954ACSR | 198177 | 217771 | 415948 | 0 | 0 | 0 | 0 | 0 | 0 | 0 | 0 | 0 | 0 | 0 | 0 | 0 | 0 | 0 | 0 | 0 | 0 | 0 | 0 | 12 | 0
NO |  | 320 | 2016 | 0 | 11 | 11 |  | B-2 BENNINGTON, VT | ARLINGTON, VT | 46 | 115 | H-FRAME | 11.4 | 0 | 0 | 927 ACAR | 249797 | 784903 | 1034700 | 0 | 0 | 0 | 0 | 0 | 0 | 0 | 0 | 0 | 0 | 0 | 0 | 0 | 0 | 0 | 0 | 0 | 0 | 0 | 0 | 12 | 0
NO |  | 320 | 2016 | 0 | 12 | 12 |  | C110 NEWPORT, VT | DERBY, VT | 46 | 120 | SINGLE | 2.42 | 0 | 0 | 336 ACSR | 0 | 158393 | 158393 | 0 | 0 | 0 | 0 | 0 | 0 | 0 | 0 | 0 | 0 | 0 | 0 | 0 | 0 | 0 | 0 | 0 | 0 | 0 | 0 | 12 | 0
NO |  | 320 | 2016 | 0 | 13 | 13 |  | C130 NEWPORT, VT | MOSHERS TAP | 46 | 120 | SINGLE | 3.12 | 0 | 0 | 556 ACSR | 0 | 524918 | 524918 | 0 | 0 | 0 | 0 | 0 | 0 | 0 | 0 | 0 | 0 | 0 | 0 | 0 | 0 | 0 | 0 | 0 | 0 | 0 | 0 | 12 | 0
NO |  | 320 | 2016 | 0 | 14 | 14 |  | C41 JAY, VT | RICHFORD, VT | 46 | 120 | SINGLE | 9.71 | 0 | 0 | 336 ACSR | 0 | 663034 | 663034 | 0 | 0 | 0 | 0 | 0 | 0 | 663200198 | 0 | 0 | 0 | 0 | 0 | 0 | 0 | 0 | 0 | 0 | 0 | 0 | 0 | 12 | 0
NO |  | 320 | 2016 | 0 | 15 | 15 |  | F206 GRANITE | COMERFORD | 230 | 230 | H-FRAME | 32.1 | 0 | 0 | 927 ACAR | 1265170 | 7591600 | 8856770 | 0 | 0 | 0 | 0 | 0 | 0 | 0 | 0 | 0 | 0 | 0 | 0 | 0 | 0 | 0 | 0 | 0 | 0 | 0 | 0 | 12 | 0
NO |  | 320 | 2016 | 0 | 16 | 16 |  | F206 GRANITE | COMERFORD, NH | 230 | 230 | H-FRAME | 0.39 | 0 | 0 | 954 ACSR | 104804 | 735856 | 840660 | 0 | 0 | 0 | 0 | 0 | 0 | 0 | 0 | 0 | 0 | 0 | 0 | 0 | 0 | 0 | 0 | 0 | 0 | 0 | 0 | 12 | 0
NO |  | 320 | 2016 | 0 | 17 | 17 |  | H15 IRASBURG, VT | MOSHERS TAP-JAY | 46 | 115 | SINGLE | 19.58 | 0 | 0 | 336/556/795 ACSR | 197582 | 5030145 | 5227727 | 0 | 0 | 0 | 0 | 0 | 0 | 663200197 | 0 | 0 | 0 | 0 | 0 | 0 | 0 | 0 | 0 | 0 | 0 | 0 | 0 | 12 | 0
NO |  | 320 | 2016 | 0 | 18 | 18 |  | K149 ASCUTNEY-BLLWSFLLS | SILHIL, NH | 115 | 115 | H-FRAME | 1.33 | 0 | 0 | 477 ACSR | 5515 | 39422 | 44937 | 0 | 0 | 0 | 0 | 0 | 0 | 0 | 0 | 0 | 0 | 0 | 0 | 0 | 0 | 0 | 0 | 0 | 0 | 0 | 0 | 12 | 0
NO |  | 320 | 2016 | 0 | 19 | 19 |  | K149 ASCUTNEY-BLLWSFLLS | SLYTNHIL | 0 | 0 |  | 0 | 0 | 0 |  | 6508 | 725814 | 732322 | 0 | 0 | 0 | 0 | 0 | 0 | 0 | 0 | 0 | 0 | 0 | 0 | 0 | 0 | 0 | 0 | 0 | 0 | 0 | 0 | 12 | 0
NO |  | 320 | 2016 | 0 | 20 | 20 |  | K15 ASCUTNEY, VT | WINDSOR, VT | 115 | 115 | H-FRAME | 7.98 | 0 | 0 | 927 ACAR | 257898 | 2645785 | 2903683 | 0 | 0 | 0 | 0 | 0 | 0 | 0 | 0 | 0 | 0 | 0 | 0 | 0 | 0 | 0 | 0 | 0 | 0 | 0 | 0 | 12 | 0
NO |  | 320 | 2016 | 0 | 21 | 21 |  | K174 ASCUTNEY | NORTH ROAD | 115 | 115 | H-FRAME | 0.22 | 0 | 0 | 795 ACSR | 9063 | 558322 | 567385 | 0 | 0 | 0 | 0 | 0 | 0 | 0 | 0 | 0 | 0 | 0 | 0 | 0 | 0 | 0 | 0 | 0 | 0 | 0 | 0 | 12 | 0
NO |  | 320 | 2016 | 0 | 22 | 22 |  | K18 EAST AVE | LIME KILN | 115 | 115 | SINGLE | 1.45 | 0 | 0 | 1272 ACSR | 19275 | 4692077 | 4711352 | 0 | 0 | 0 | 0 | 0 | 0 | 0 | 0 | 0 | 0 | 0 | 0 | 0 | 0 | 0 | 0 | 0 | 0 | 0 | 0 | 12 | 0
NO |  | 320 | 2016 | 0 | 23 | 23 |  | K186 VERNON - VERNON RD | CHSTNTHIL | 115 | 115 | H-FRAME | 0.16 | 0 | 0 | 1272 ACSR | 69260 | 333382 | 402642 | 0 | 0 | 0 | 0 | 0 | 0 | 0 | 0 | 0 | 0 | 0 | 0 | 0 | 0 | 0 | 0 | 0 | 0 | 0 | 0 | 12 | 0
NO |  | 320 | 2016 | 0 | 24 | 24 |  | K19 GEORGIA, VT | SAND BAR | 115 | 115 | H-FRAME | 8.9 | 0 | 0 | 927 ACAR | 177393 | 1769176 | 1946569 | 0 | 0 | 0 | 0 | 0 | 0 | 0 | 0 | 0 | 0 | 0 | 0 | 0 | 0 | 0 | 0 | 0 | 0 | 0 | 0 | 12 | 0
NO |  | 320 | 2016 | 0 | 25 | 25 |  | K20 SAND BAR | GRAND ISLE, VT | 115 | 115 | H-FRAME/UNDERG | 11.36 | 0 | 0 | SEE NOTE | 74764 | 9823335 | 9898099 | 0 | 0 | 0 | 0 | 0 | 0 | 0 | 0 | 0 | 0 | 0 | 0 | 663200199 | 0 | 0 | 0 | 0 | 0 | 0 | 0 | 12 | 0
NO |  | 320 | 2016 | 0 | 26 | 26 |  | K21 ESSEX, VT | GEORGIA, VT | 115 | 115 | H-FRAME | 18.06 | 0 | 0 | 954 ACSR | 105546 | 6398709 | 6504255 | 0 | 0 | 0 | 0 | 0 | 0 | 0 | 0 | 0 | 0 | 0 | 0 | 0 | 0 | 0 | 0 | 0 | 0 | 0 | 0 | 12 | 0
NO |  | 320 | 2016 | 0 | 27 | 27 |  | K22 ESSEX, VT | SAND BAR | 115 | 115 | H-FRAME | 11.19 | 0 | 0 | 954 AAC | 114112 | 7218119 | 7332231 | 0 | 0 | 0 | 0 | 0 | 0 | 0 | 0 | 0 | 0 | 0 | 0 | 0 | 0 | 0 | 0 | 0 | 0 | 0 | 0 | 12 | 0
NO |  | 320 | 2016 | 0 | 28 | 28 |  | K23 ESSEX, VT | LIME KILN - TAFTS | 115 | 115 | SINGLE | 6.34 | 0 | 0 | 1272 ACSR | 252214 | 5089135 | 5341349 | 0 | 0 | 0 | 0 | 0 | 0 | 0 | 0 | 0 | 0 | 0 | 0 | 0 | 0 | 0 | 0 | 0 | 0 | 0 | 0 | 12 | 0
NO |  | 320 | 2016 | 0 | 29 | 29 |  | K24 ESSEX, VT | DUXBURY - MIDDLESEX, VT | 115 | 115 | H-FRAME | 26.52 | 0 | 0 | 795 ACSR | 9686994 | 14126723 | 23813717 | 0 | 0 | 0 | 0 | 0 | 0 | 0 | 0 | 0 | 0 | 0 | 0 | 0 | 0 | 0 | 0 | 0 | 0 | 0 | 0 | 12 | 0
NO |  | 320 | 2016 | 0 | 30 | 30 |  | K24ST DUXBURY TAP | STOWE, VT | 115 | 115 | SINGLE | 9.8 | 0 | 0 | 1272 ACSR | 13364126 | 4442265 | 17806391 | 0 | 0 | 0 | 0 | 0 | 0 | 0 | 0 | 0 | 0 | 0 | 0 | 0 | 0 | 0 | 0 | 0 | 0 | 0 | 0 | 12 | 0
NO |  | 320 | 2016 | 0 | 31 | 31 |  | K25 ESSEX, VT | EAST AVE | 115 | 115 | SINGLE | 4.73 | 0 | 0 | 1272 ACSR | 255620 | 7031783 | 7287403 | 0 | 0 | 0 | 0 | 0 | 0 | 0 | 0 | 0 | 0 | 0 | 0 | 0 | 0 | 0 | 0 | 0 | 0 | 0 | 0 | 12 | 0
NO |  | 320 | 2016 | 0 | 32 | 32 |  | K26 HARTFORD, VT | WILDER, VT | 115 | 115 | H-FRAME | 1.3 | 0 | 0 | 795 ACSR | 2948 | 219685 | 222633 | 0 | 0 | 0 | 0 | 0 | 0 | 0 | 0 | 0 | 0 | 0 | 0 | 0 | 0 | 0 | 0 | 0 | 0 | 0 | 0 | 12 | 0
NO |  | 320 | 2016 | 0 | 33 | 33 |  | K27 TAFTS CORNER | WILLISTON, VT | 115 | 115 | H-FRAME | 2.07 | 0 | 0 | 1272 ACSR | 3492 | 138515 | 142007 | 0 | 0 | 0 | 0 | 0 | 0 | 0 | 0 | 0 | 0 | 0 | 0 | 0 | 0 | 0 | 0 | 0 | 0 | 0 | 0 | 12 | 0
NO |  | 320 | 2016 | 0 | 34 | 34 |  | K28 ST JOHNSBURY, VT | LYNDONVILLE, VT | 115 | 115 | H-FRAME | 8.59 | 0 | 0 | 927 ACAR | 329834 | 991107 | 1320941 | 0 | 0 | 0 | 0 | 0 | 0 | 0 | 0 | 0 | 0 | 0 | 0 | 0 | 0 | 0 | 0 | 0 | 0 | 0 | 0 | 12 | 0
NO |  | 320 | 2016 | 0 | 35 | 35 |  | K30 MIDDLEBURY, VT | WEST RUTLAND, VT | 115 | 115 | H-FRAME | 28.03 | 0 | 0 | 927 ACAR | 794678 | 8246168 | 9040846 | 0 | 0 | 0 | 0 | 0 | 0 | 0 | 0 | 0 | 0 | 0 | 0 | 0 | 0 | 0 | 0 | 0 | 0 | 0 | 0 | 12 | 0
NO |  | 320 | 2016 | 0 | 36 | 36 |  | TOTAL |  | 0 | 0 |  | 713.08 | 1.32 | 0 |  | 57925952 | 399348917 | 457274869 | 0 | 0 | 0 | 0 | 0 | 0 | 0 | 0 | 0 | 0 | 0 | 0 | 0 | 0 | 0 | 0 | 0 | 0 | 0 | 0 | 12 | 0
NO |  | 320 | 2016 | 1 | 1 | 1 |  | K300 MOSHERS TAP | NEWPORT, VT | 120 | 120 | SINGLE | 3.1 | 0 | 0 | 556 ACSR | 196283 | 410919 | 607202 | 0 | 0 | 0 | 0 | 0 | 0 | 0 | 0 | 0 | 0 | 0 | 0 | 0 | 0 | 0 | 0 | 0 | 0 | 0 | 0 | 12 | 0
NO |  | 320 | 2016 | 1 | 2 | 2 |  | K31 COOLIDGE | ASCUTNEY, VT | 115 | 115 | H-FRAME | 13.94 | 0 | 0 | 795 ACSR | 42694 | 2729737 | 2772431 | 0 | 0 | 0 | 0 | 0 | 0 | 0 | 0 | 0 | 0 | 0 | 0 | 0 | 0 | 0 | 0 | 0 | 0 | 0 | 0 | 12 | 0
NO |  | 320 | 2016 | 1 | 3 | 3 |  | K32 COLD RIVER | COOLIDGE | 115 | 115 | H-FRAME | 18.2 | 0 | 0 | 795 ACSR | 89764 | 5945001 | 6034765 | 0 | 0 | 0 | 0 | 0 | 0 | 0 | 0 | 0 | 0 | 0 | 0 | 0 | 0 | 0 | 0 | 0 | 0 | 0 | 0 | 12 | 0
NO |  | 320 | 2016 | 1 | 4 | 4 |  | K33 WILLISTON, VT | QUEEN CITY | 115 | 115 | H-FRAME | 6.27 | 0.66 | 0 | 927ACAR/1272ACSR | 1103776 | 2623320 | 3727096 | 0 | 0 | 0 | 0 | 0 | 0 | 0 | 0 | 0 | 0 | 0 | 0 | 0 | 0 | 0 | 0 | 0 | 0 | 0 | 0 | 12 | 0
NO |  | 320 | 2016 | 1 | 5 | 5 |  | K34 WEST RUTLAND, VT | BLISSVILLE, VT | 115 | 115 | H-FRAME | 11.61 | 0 | 0 | 795 ACSR | 73117 | 3459009 | 3532126 | 0 | 0 | 0 | 0 | 0 | 0 | 0 | 0 | 0 | 0 | 0 | 0 | 0 | 0 | 0 | 0 | 0 | 0 | 0 | 0 | 12 | 0
NO |  | 320 | 2016 | 1 | 6 | 6 |  | K35 NORTH RUTLAND, VT | COLD RIVER | 115 | 115 | H-FRAME | 5.64 | 0 | 0 | 795 ACSR | 100022 | 3858512 | 3958534 | 0 | 0 | 0 | 0 | 0 | 0 | 0 | 0 | 0 | 0 | 0 | 0 | 0 | 0 | 0 | 0 | 0 | 0 | 0 | 0 | 12 | 0
NO |  | 320 | 2016 | 1 | 7 | 7 |  | K37 NORTH RUTLAND, VT | WEST RUTLAND, VT | 115 | 115 | H-FRAME | 5.12 | 0 | 0 | 795 ACSR/927ACAR | 53638 | 1083985 | 1137623 | 0 | 0 | 0 | 0 | 0 | 0 | 0 | 0 | 0 | 0 | 0 | 0 | 0 | 0 | 0 | 0 | 0 | 0 | 0 | 0 | 12 | 0
NO |  | 320 | 2016 | 1 | 8 | 8 |  | K39 LYNDONVILLE, VT | SHEFFIELD, VT | 115 | 115 | H-FRAME | 11.97 | 0 | 0 | 927 ACAR | 399494 | 2320956 | 2720450 | 0 | 0 | 0 | 0 | 0 | 0 | 0 | 0 | 0 | 0 | 0 | 0 | 0 | 0 | 0 | 0 | 0 | 0 | 0 | 0 | 12 | 0
NO |  | 320 | 2016 | 1 | 9 | 9 |  | K4 BENNINGTON, VT | ADAMS | 115 | 115 | H-FRAME | 12.04 | 0 | 0 | 927 ACAR | 231349 | 1578063 | 1809412 | 0 | 0 | 0 | 0 | 0 | 0 | 0 | 0 | 0 | 0 | 0 | 0 | 0 | 0 | 0 | 0 | 0 | 0 | 0 | 0 | 12 | 0
NO |  | 320 | 2016 | 1 | 10 | 10 |  | K41 HIGHGATE | JAY, VT | 120 | 120 | H-FRAME | 32.36 | 0 | 0 | 556 ACSR | 365301 | 14646594 | 15011895 | 0 | 0 | 0 | 0 | 0 | 0 | 0 | 0 | 0 | 0 | 0 | 0 | 0 | 0 | 0 | 0 | 0 | 0 | 0 | 0 | 12 | 0
NO |  | 320 | 2016 | 1 | 11 | 11 |  | K42 GEORGIA, VT | HIGHGATE | 115 | 115 | H-FRAME | 17.9 | 0 | 0 | 556/1272 ACSR | 286707 | 2896181 | 3182888 | 0 | 0 | 0 | 0 | 0 | 0 | 0 | 0 | 0 | 0 | 0 | 0 | 0 | 0 | 0 | 0 | 0 | 0 | 0 | 0 | 12 | 0
NO |  | 320 | 2016 | 1 | 12 | 12 |  | K43 NEW HAVEN, VT | WILLISTON, VT | 115 | 115 | H-FRAME | 20.85 | 0 | 0 | 954 ACSR | 316411 | 8930459 | 9246870 | 0 | 0 | 0 | 0 | 0 | 0 | 0 | 0 | 0 | 0 | 0 | 0 | 0 | 0 | 0 | 0 | 0 | 0 | 0 | 0 | 12 | 0
NO |  | 320 | 2016 | 1 | 13 | 13 |  | K46 JAY, VT | IRASBURG, VT | 120 | 120 | SINGLE | 19.05 | 0 | 0 | 556/1272 ACSR | 448970 | 5771111 | 6220081 | 0 | 0 | 0 | 0 | 0 | 0 | 0 | 0 | 0 | 0 | 0 | 0 | 0 | 0 | 0 | 0 | 0 | 0 | 0 | 0 | 12 | 0
NO |  | 320 | 2016 | 1 | 14 | 14 |  | K47 IRASBURG, VT | SHEFFIELD, VT | 115 | 115 | H-FRAME | 15.96 | 0 | 0 | 927 ACAR | 339878 | 1299592 | 1639470 | 0 | 0 | 0 | 0 | 0 | 0 | 0 | 0 | 0 | 0 | 0 | 0 | 0 | 0 | 0 | 0 | 0 | 0 | 0 | 0 | 12 | 0
NO |  | 320 | 2016 | 1 | 15 | 15 |  | K50 CHELSEA TAP | HARTFORD, VT | 115 | 115 | H-FRAME | 21.44 | 0 | 0 | 795 ACSR | 87669 | 902620 | 990289 | 0 | 0 | 0 | 0 | 0 | 0 | 0 | 0 | 0 | 0 | 0 | 0 | 0 | 0 | 0 | 0 | 0 | 0 | 0 | 0 | 12 | 0
NO |  | 320 | 2016 | 1 | 16 | 16 |  | K51 GRANITE | CHELSEA TAP | 115 | 115 | H-FRAME | 11.25 | 0 | 0 | 795 ACSR | 30837 | 4747452 | 4778289 | 0 | 0 | 0 | 0 | 0 | 0 | 0 | 0 | 0 | 0 | 0 | 0 | 0 | 0 | 0 | 0 | 0 | 0 | 0 | 0 | 12 | 0
NO |  | 320 | 2016 | 1 | 17 | 17 |  | K54 BARRE, VT | GRANITE | 115 | 115 | H-FRAME | 5.63 | 0 | 0 | 954 ACSR | 193508 | 1087485 | 1280993 | 0 | 0 | 0 | 0 | 0 | 0 | 0 | 0 | 0 | 0 | 0 | 0 | 0 | 0 | 0 | 0 | 0 | 0 | 0 | 0 | 12 | 0
NO |  | 320 | 2016 | 1 | 18 | 18 |  | K55 BERLIN, VT | BARRE, VT | 115 | 115 | H-FRAME | 5.6 | 0 | 0 | 795 ACSR | 54826 | 338855 | 393681 | 0 | 0 | 0 | 0 | 0 | 0 | 0 | 0 | 0 | 0 | 0 | 0 | 0 | 0 | 0 | 0 | 0 | 0 | 0 | 0 | 12 | 0
NO |  | 320 | 2016 | 1 | 19 | 19 |  | K56 MIDDLESEX, VT | BERLIN, VT | 115 | 115 | H-FRAME | 4.77 | 0 | 0 | 795 ACSR | 21951 | 295974 | 317925 | 0 | 0 | 0 | 0 | 0 | 0 | 0 | 0 | 0 | 0 | 0 | 0 | 0 | 0 | 0 | 0 | 0 | 0 | 0 | 0 | 12 | 0
NO |  | 320 | 2016 | 1 | 20 | 20 |  | K6 BENNINGTON, VT | HOOSICK | 115 | 115 | H-FRAME | 6.04 | 0 | 0 | 795 ACSR | 105270 | 921377 | 1026647 | 0 | 0 | 0 | 0 | 0 | 0 | 0 | 0 | 0 | 0 | 0 | 0 | 0 | 0 | 0 | 0 | 0 | 0 | 0 | 0 | 12 | 0
NO |  | 320 | 2016 | 1 | 21 | 21 |  | K60 ST JOHNSBURY, VT | LITTLETON, NH | 115 | 115 | H-FRAME | 9.56 | 0 | 0 | 927 ACAR | 167285 | 2327765 | 2495050 | 0 | 0 | 0 | 0 | 0 | 0 | 0 | 0 | 0 | 0 | 0 | 0 | 0 | 0 | 0 | 0 | 0 | 0 | 0 | 0 | 12 | 0
NO |  | 320 | 2016 | 1 | 22 | 22 |  | K60 ST JOHNSBURY, VT | LITTLETON, NH | 0 | 0 |  | 0 | 0 | 0 |  | 5880 | 187546 | 193426 | 0 | 0 | 0 | 0 | 0 | 0 | 0 | 0 | 0 | 0 | 0 | 0 | 0 | 0 | 0 | 0 | 0 | 0 | 0 | 0 | 12 | 0
NO |  | 320 | 2016 | 1 | 23 | 23 |  | K63 NEW HAVEN, VT | MIDDLEBURY, VT | 115 | 115 | H-FRAME | 7.54 | 0 | 0 | 954 ACSR | 263078 | 2281246 | 2544324 | 0 | 0 | 0 | 0 | 0 | 0 | 0 | 0 | 0 | 0 | 0 | 0 | 0 | 0 | 0 | 0 | 0 | 0 | 0 | 0 | 12 | 0
NO |  | 320 | 2016 | 1 | 24 | 24 |  | K64 NEW HAVEN, VT | VERGENNES, VT | 115 | 115 | SINGLE | 6.72 | 0 | 0 | 1272 ACSR | 1378919 | 8128041 | 9506960 | 0 | 0 | 0 | 0 | 0 | 0 | 0 | 0 | 0 | 0 | 0 | 0 | 0 | 0 | 0 | 0 | 0 | 0 | 0 | 0 | 12 | 0
NO |  | 320 | 2016 | 1 | 25 | 25 |  | K65 VERGENNES, VT | QUEEN CITY | 115 | 115 | SINGLE | 17.61 | 0.66 | 0 | 1272 ACSR | 16956412 | 46192272 | 63148684 | 0 | 0 | 0 | 0 | 0 | 0 | 0 | 0 | 0 | 0 | 0 | 0 | 0 | 0 | 0 | 0 | 0 | 0 | 0 | 0 | 12 | 0
NO |  | 320 | 2016 | 1 | 26 | 26 |  | K65 VERGENNES | QUEEN CITY | 115 | 115 | UNDERGROUND | 2.18 | 0 | 0 | 2500 MCM | 0 | 0 | 0 | 0 | 0 | 0 | 0 | 0 | 0 | 0 | 0 | 0 | 0 | 0 | 0 | 0 | 0 | 0 | 0 | 0 | 0 | 0 | 0 | 12 | 0
NO |  | 320 | 2016 | 1 | 27 | 27 |  | K7 BLISSVILLE, VT | WHITEHALL, NY | 115 | 115 | H-FRAME | 1.66 | 0 | 0 | 795 ACSR | 21098 | 710821 | 731919 | 0 | 0 | 0 | 0 | 0 | 0 | 0 | 0 | 0 | 0 | 0 | 0 | 0 | 0 | 0 | 0 | 0 | 0 | 0 | 0 | 12 | 0
NO |  | 320 | 2016 | 1 | 28 | 28 |  | K80 GEORGIA, VT | EAST FAIRFAX, VT | 115 | 115 | H-FRAME | 14.55 | 0 | 0 | 927 ACAR | 403415 | 1072899 | 1476314 | 0 | 0 | 0 | 0 | 0 | 0 | 0 | 0 | 0 | 0 | 0 | 0 | 0 | 0 | 0 | 0 | 0 | 0 | 0 | 0 | 12 | 0
NO |  | 320 | 2016 | 1 | 29 | 29 |  | PV20 GRAND ISLE, VT | PLATTSBURGH, NY | 115 | 115 | SUBMARINE | 3.26 | 0 | 0 | 500/100 MCM | 13831 | 1295355 | 1309186 | 0 | 0 | 0 | 0 | 0 | 0 | 0 | 0 | 0 | 0 | 0 | 0 | 0 | 0 | 0 | 0 | 0 | 0 | 0 | 0 | 12 | 0
NO |  | 320 | 2016 | 1 | 30 | 30 |  | VERNON T1 | VERNON SUB, VT | 0 | 0 |  | 0 | 0 | 0 |  | 0 | 1156037 | 1156037 | 0 | 0 | 0 | 0 | 0 | 0 | 0 | 0 | 0 | 0 | 0 | 0 | 0 | 0 | 0 | 0 | 0 | 0 | 0 | 0 | 12 | 0
SI/NO | A | 403 | 2016 | 0 | 1 | 1 |  | N Range | Corlett West | 115 | 115 | SP-Steel | 2.38 | 0 | 1 | 795 KCM ACSR | 24470 | 1397542 | 1422012 | 0 | 0 | 0 | 35421.2469 | 0 | 0 | 0 | 0 | 664030149 | 0 | 0 | 0 | 664030150 | 0 | 0 | 0 | 0 | 0 | 0 | 0 | 12 | 1
SI/NO | A | 403 | 2016 | 0 | 2 | 2 |  | Skyline | Warren | 115 | 115 | SP-Wood | 8.75 | 0 | 1 | 636 KCM ACSR | 821037 | 1031190 | 1852227 | 0 | 0 | 0 | 46137.5783 | 0 | 0 | 0 | 0 | 0 | 0 | 0 | 0 | 0 | 0 | 0 | 0 | 0 | 0 | 0 | 0 | 12 | 1
NO |  | 403 | 2016 | 0 | 3 | 3 |  | Wygen2 Wygen 3 | Donkey Creek | 230 | 230 | SP-Steel | 0.76 | 0 | 2 | 795 KCM ACSR | 1625 | 816441 | 818066 | 0 | 0 | 0 | 0 | 0 | 0 | 0 | 0 | 0 | 0 | 0 | 0 | 0 | 0 | 0 | 0 | 0 | 0 | 0 | 0 | 12 | 1
SI/NO | A | 403 | 2016 | 0 | 4 | 4 |  | N Range | Happy Jack | 115 | 115 | SP-Steel | 0.31 | 0 | 1 | 795 KCM ACSR | 0 | 272438 | 272438 | 0 | 0 | 0 | 6786.2252 | 0 | 0 | 0 | 0 | 0 | 0 | 0 | 0 | 0 | 0 | 0 | 0 | 0 | 0 | 0 | 0 | 12 | 1
SI/NO | A | 403 | 2016 | 0 | 5 | 5 |  | N Range | Warren | 115 | 115 | SP-Wood | 0.28 | 0 | 1 | 795 KCM ACSR | 0 | 280661 | 280661 | 0 | 0 | 0 | 6991.0539 | 0 | 0 | 0 | 0 | 0 | 0 | 0 | 0 | 0 | 0 | 0 | 0 | 0 | 0 | 0 | 0 | 12 | 1
SI/NO | A | 403 | 2016 | 0 | 6 | 6 |  | S Cheyenne | Swan Ranch | 115 | 115 | SP-Steel | 5.22 | 0 | 2 | 795 KCM ASCR | 207780 | 0 | 207780 | 0 | 0 | 0 | 5175.6432 | 0 | 0 | 0 | 0 | 0 | 0 | 0 | 0 | 0 | 0 | 0 | 0 | 0 | 0 | 0 | 0 | 12 | 1
SI/NO | A | 403 | 2016 | 0 | 7 | 7 |  | S Cheyenne | Corlett | 115 | 115 | SP-Steel | 9.05 | 0 | 2 | 795 KCM ASCR | 278246 | 5077543 | 5355789 | 0 | 0 | 0 | 133408.6665 | 0 | 0 | 0 | 0 | 0 | 0 | 0 | 0 | 0 | 0 | 0 | 0 | 0 | 0 | 0 | 0 | 12 | 1
SI/NO | A | 403 | 2016 | 0 | 8 | 8 |  | Swan Ranch | N Range | 115 | 115 | SP-Steel/SP-Wd | 6.26 | 0 | 2 | 795/636 KCM ASCR | 315680 | 547290 | 862970 | 0 | 0 | 0 | 21495.9321 | 0 | 0 | 0 | 0 | 0 | 0 | 0 | 0 | 664030146 | 0 | 0 | 0 | 0 | 0 | 0 | 0 | 12 | 1
SI/NO | A | 403 | 2016 | 0 | 9 | 9 |  | E Business Park | CPGS | 115 | 115 | SP-Steel | 2.19 | 0 | 1 | 795 KCM ACSR | 23333 | 800024 | 823357 | 0 | 0 | 0 | 20509.2022 | 0 | 0 | 0 | 0 | 0 | 0 | 0 | 0 | 0 | 0 | 0 | 0 | 0 | 0 | 0 | 0 | 12 | 1
SI/NO | A | 403 | 2016 | 0 | 10 | 10 |  | E Business Park | CPGS | 115 | 115 | DP-Wood | 0.49 | 0 | 1 | 477 KCM ACSR | 18633 | 330723 | 349356 | 0 | 0 | 0 | 8702.1946 | 0 | 0 | 0 | 0 | 0 | 0 | 0 | 0 | 0 | 0 | 0 | 0 | 0 | 0 | 0 | 0 | 12 | 1
SI/NO | A | 403 | 2016 | 0 | 11 | 11 |  | CPGS | Archer | 115 | 115 | SP-Steel | 2.22 | 0 | 1 | 795 KCM ACSR | 30894 | 1056757 | 1087651 | 0 | 0 | 0 | 27092.5665 | 0 | 0 | 0 | 0 | 0 | 0 | 0 | 0 | 0 | 0 | 0 | 0 | 0 | 0 | 0 | 0 | 12 | 1
SI/NO | A | 403 | 2016 | 0 | 12 | 12 |  | CPGS | Archer | 115 | 115 | DP-Wood | 2.11 | 0 | 1 | 477 KCM ACSR | 18633 | 330723 | 349356 | 0 | 0 | 0 | 8702.1946 | 0 | 0 | 0 | 0 | 0 | 0 | 0 | 0 | 0 | 0 | 0 | 0 | 0 | 0 | 0 | 0 | 12 | 1
SI/NO | A | 403 | 2016 | 0 | 13 | 13 |  | N Range | Microsoft DC | 115 | 115 | SP-Steel | 2.33 | 0 | 1 | 795 KCM ACSR | 0 | 319561 | 319561 | 0 | 0 | 0 | 7960.0236 | 0 | 0 | 0 | 0 | 0 | 0 | 0 | 0 | 0 | 0 | 0 | 0 | 0 | 0 | 0 | 0 | 12 | 1
NO |  | 403 | 2016 | 0 | 36 | 36 |  | TOTAL |  | 0 | 0 |  | 42.35 | 0 | 17 |  | 1740331 | 12260893 | 14001224 | 0 | 0 | 0 | 0 | 0 | 0 | 0 | 0 | 0 | 0 | 0 | 0 | 0 | 0 | 0 | 0 | 0 | 0 | 0 | 0 | 12 | 1
NO |  | 428 | 2016 | 0 | 1 | 1 |  | Conemaugh | Conastone #5013 | 500 | 500 | Steel Tower | 127 | 0 | 1 | 2493 MCM ACAR | 0 | 207943 | 207943 | 2418 | 3940 | 0 | 6358 | 664280050 | 0 | 0 | 0 | 0 | 0 | 0 | 0 | 0 | 0 | 0 | 0 | 0 | 0 | 0 | 0 | 12 | 1
NO |  | 428 | 2016 | 0 | 2 | 2 |  |  |  | 0 | 0 |  | 0 | 0 | 0 | Twin Budled | 0 | 0 | 0 | 0 | 0 | 0 | 0 | 0 | 0 | 0 | 0 | 0 | 0 | 0 | 0 | 0 | 0 | 0 | 0 | 0 | 0 | 0 | 0 | 12 | 1
NO |  | 428 | 2016 | 0 | 4 | 4 |  | Mountain | Susquehanna | 230 | 230 | Steel Towers | 14.84 | 0 | 2 | 1590 KCMIL | 316560 | 3679416 | 3995976 | 15250 | 103886 | 0 | 119136 | 664280051 | 0 | 0 | 0 | 0 | 0 | 0 | 0 | 0 | 0 | 0 | 0 | 0 | 0 | 0 | 0 | 12 | 1
NO |  | 428 | 2016 | 0 | 5 | 5 |  |  |  | 0 | 0 | Steel Poles | 1.2 | 0 | 0 | ACSR | 0 | 0 | 0 | 0 | 0 | 0 | 0 | 0 | 0 | 0 | 0 | 0 | 0 | 0 | 0 | 0 | 0 | 0 | 0 | 0 | 0 | 0 | 0 | 12 | 1
SI/SI | A | 428 | 2016 | 0 | 7 | 7 |  | Costs/Expenses - 66KV |  | 0 | 0 |  | 94.14 | 0 | 19 |  | 1144435 | 11676999 | 12821434 | 55720 | 316753 | 0 | 372473 | 0 | 0 | 0 | 0 | 0 | 0 | 0 | 0 | 0 | 0 | 0 | 0 | 0 | 0 | 0 | 0 | 12 | 1
NO |  | 428 | 2016 | 0 | 36 | 36 |  | TOTAL |  | 0 | 0 |  | 237.18 | 0 | 22 |  | 1460995 | 15564358 | 17025353 | 73388 | 424579 | 0 | 497967 | 0 | 0 | 0 | 0 | 0 | 0 | 0 | 0 | 0 | 0 | 0 | 0 | 0 | 0 | 0 | 0 | 12 | 1
SI/NO | A | 432 | 2016 | 0 | 1 | 1 |  | 115 KV lines |  | 115 | 115 | Steel Monopole | 231.35 | 0 | 2 | Various | 2172961 | 90948479 | 93121440 | 0 | 0 | 0 | 2319584.8704 | 664320155 | 0 | 0 | 0 | 0 | 0 | 0 | 0 | 0 | 0 | 0 | 0 | 0 | 0 | 0 | 0 | 12 | 1
NO |  | 432 | 2016 | 0 | 36 | 36 |  | TOTAL |  | 0 | 0 |  | 231.35 | 0 | 2 |  | 2172961 | 90948479 | 93121440 | 0 | 0 | 0 | 0 | 0 | 0 | 0 | 0 | 0 | 0 | 0 | 0 | 0 | 0 | 0 | 0 | 0 | 0 | 0 | 0 | 12 | 1
NO |  | 433 | 2016 | 0 | 1 | 1 |  | Hugo | Valliant | 345 | 345 | Single Steel | 17.88 | 0 | 1 | 2*1590, 54/19 | 2224816 | 18054038 | 20278854 | 0 | 0 | 0 | 0 | 0 | 0 | 0 | 0 | 0 | 0 | 0 | 0 | 0 | 0 | 0 | 0 | 0 | 0 | 0 | 0 | 12 | 0
NO |  | 433 | 2016 | 0 | 2 | 2 |  | Post Rock | Axtell (Up to Nebraska) | 345 | 345 | Single Steel | 84.43 | 0 | 1 | 2*2-477, 26/7 T2 | 9453344 | 49525987 | 58979331 | 0 | 0 | 0 | 0 | 0 | 0 | 0 | 0 | 0 | 0 | 0 | 0 | 0 | 0 | 0 | 0 | 0 | 0 | 0 | 0 | 12 | 0
NO |  | 433 | 2016 | 0 | 3 | 3 |  | Post Rock | Spearville | 345 | 345 | Single Steel | 88.86 | 0 | 1 | 2*2-477, 26/7 T2 | 10616005 | 55541391 | 66157396 | 0 | 0 | 0 | 0 | 0 | 0 | 0 | 0 | 0 | 0 | 0 | 0 | 0 | 0 | 0 | 0 | 0 | 0 | 0 | 0 | 12 | 0
NO |  | 433 | 2016 | 0 | 4 | 4 |  | Spearville | Ironwood | 345 | 345 | Single Steel | 2.2 | 0 | 2 | 2*2-795, 26/7 T2 | 0 | 6274289 | 6274289 | 0 | 0 | 0 | 0 | 0 | 0 | 0 | 0 | 0 | 0 | 0 | 0 | 0 | 0 | 0 | 0 | 0 | 0 | 0 | 0 | 12 | 0
NO |  | 433 | 2016 | 0 | 5 | 5 |  | Flat Ridge | Thistle | 138 | 138 | Single Steel | 1.48 | 0 | 1 | 2-795, 26/7 T2 | 214287 | 1826071 | 2040358 | 0 | 0 | 0 | 0 | 0 | 0 | 0 | 0 | 0 | 0 | 0 | 0 | 0 | 0 | 0 | 0 | 0 | 0 | 0 | 0 | 12 | 0
NO |  | 433 | 2016 | 0 | 6 | 6 |  | Thistle | Clark County | 345 | 345 | Single Steel | 86.39 | 0 | 2 | 2*2-795, 26/7 T2 | 21914642 | 155576980 | 177491622 | 0 | 0 | 0 | 0 | 0 | 0 | 0 | 0 | 0 | 0 | 0 | 0 | 0 | 0 | 0 | 0 | 0 | 0 | 0 | 0 | 12 | 0
NO |  | 433 | 2016 | 0 | 7 | 7 |  | Clark County | Ironwood | 345 | 345 | Single Steel | 33.18 | 0 | 2 | 2*2-795, 26/7 T2 | 7985682 | 60214398 | 68200080 | 0 | 0 | 0 | 0 | 0 | 0 | 0 | 0 | 0 | 0 | 0 | 0 | 0 | 0 | 0 | 0 | 0 | 0 | 0 | 0 | 12 | 0
NO |  | 433 | 2016 | 0 | 8 | 8 |  | Elm Creek | Summit | 345 | 345 | Single Steel | 29.8 | 0 | 1 | 2*2-795, 26/7 T2 | 1518534 | 20676629 | 22195163 | 0 | 0 | 0 | 0 | 664330067 | 0 | 0 | 0 | 0 | 0 | 0 | 0 | 0 | 0 | 0 | 0 | 0 | 0 | 0 | 0 | 12 | 0
NO |  | 433 | 2016 | 0 | 36 | 36 |  | TOTAL |  | 0 | 0 |  | 344.22 | 0 | 11 |  | 53927310 | 367689783 | 421617093 | 0 | 0 | 0 | 0 | 0 | 0 | 0 | 0 | 0 | 0 | 0 | 0 | 0 | 0 | 0 | 0 | 0 | 0 | 0 | 0 | 12 | 0
NO |  | 436 | 2016 | 0 | 36 | 36 |  | TOTAL |  | 0 | 0 |  | 0 | 0 | 0 |  | 0 | 0 | 0 | 0 | 0 | 0 | 0 | 0 | 0 | 0 | 0 | 0 | 0 | 0 | 0 | 0 | 0 | 0 | 0 | 0 | 0 | 0 | 0 | 12 | 0
NO |  | 437 | 2016 | 0 | 1 | 1 |  | 0025 Mountaineer | Sporn | 345 | 345 | 1 | 1.3 | 0 | 1 | (2)1590 KCM ACSS | 0 | 0 | 0 | 0 | 0 | 0 | 0 | 0 | 0 | 0 | 0 | 0 | 0 | 0 | 0 | 0 | 0 | 0 | 0 | 0 | 0 | 0 | 0 | 12 | 0
NO |  | 437 | 2016 | 0 | 2 | 2 |  | 0005 Amos Extension |  | 138 | 138 | 1 | 0.33 | 0 | 2 | 1590 KCM ACSR | 0 | 0 | 0 | 0 | 0 | 0 | 0 | 0 | 0 | 0 | 0 | 0 | 0 | 0 | 0 | 0 | 0 | 0 | 0 | 0 | 0 | 0 | 0 | 12 | 0
NO |  | 437 | 2016 | 0 | 3 | 3 |  | 0005 Amos Extension |  | 138 | 138 | 3 | 1.19 | 0 | 2 | 1590 KCM ACSR | 0 | 0 | 0 | 0 | 0 | 0 | 0 | 0 | 0 | 0 | 0 | 0 | 0 | 0 | 0 | 0 | 0 | 0 | 0 | 0 | 0 | 0 | 0 | 12 | 0
NO |  | 437 | 2016 | 0 | 4 | 4 |  | 0009 Mollys Creek | Nuttall | 138 | 138 |  | 0 | 0 | 0 |  | 0 | 0 | 0 | 0 | 0 | 0 | 0 | 0 | 0 | 0 | 0 | 0 | 0 | 0 | 0 | 0 | 0 | 0 | 0 | 0 | 0 | 0 | 0 | 12 | 0
NO |  | 437 | 2016 | 0 | 5 | 5 |  | 0011 Claremont Extension |  | 138 | 138 |  | 0 | 0 | 0 |  | 0 | 0 | 0 | 0 | 0 | 0 | 0 | 0 | 0 | 0 | 0 | 0 | 0 | 0 | 0 | 0 | 0 | 0 | 0 | 0 | 0 | 0 | 0 | 12 | 0
NO |  | 437 | 2016 | 0 | 6 | 6 |  | 0012 Quinwood Extension |  | 138 | 138 |  | 0 | 0 | 0 |  | 0 | 0 | 0 | 0 | 0 | 0 | 0 | 0 | 0 | 0 | 0 | 0 | 0 | 0 | 0 | 0 | 0 | 0 | 0 | 0 | 0 | 0 | 0 | 12 | 0
NO |  | 437 | 2016 | 0 | 7 | 7 |  | 0026 Warton Hill | Calis | 138 | 138 | 1 | 0.27 | 0 | 1 | 795 KCM ACSR | 0 | 0 | 0 | 0 | 0 | 0 | 0 | 0 | 0 | 0 | 0 | 0 | 0 | 0 | 0 | 0 | 0 | 0 | 0 | 0 | 0 | 0 | 0 | 12 | 0
NO |  | 437 | 2016 | 0 | 8 | 8 |  | 0027 Cherry Creek | Pemberton | 138 | 138 | 1 | 3.9 | 0 | 1 | 795 KCM ACSR | 0 | 0 | 0 | 0 | 0 | 0 | 0 | 0 | 0 | 0 | 0 | 0 | 0 | 0 | 0 | 0 | 0 | 0 | 0 | 0 | 0 | 0 | 0 | 12 | 0
NO |  | 437 | 2016 | 0 | 9 | 9 |  | 0038 Chemical | Turner | 46 | 138 | 1 | 0.18 | 0 | 1 | 795 KCM ACSR | 0 | 0 | 0 | 0 | 0 | 0 | 0 | 0 | 0 | 0 | 0 | 0 | 0 | 0 | 0 | 0 | 0 | 0 | 0 | 0 | 0 | 0 | 0 | 12 | 0
NO |  | 437 | 2016 | 0 | 10 | 10 |  | 0038 Chemical | Turner | 46 | 138 | 1 | 2.8 | 0 | 1 | 1033.5 KCM ACSR | 0 | 0 | 0 | 0 | 0 | 0 | 0 | 0 | 0 | 0 | 0 | 0 | 0 | 0 | 0 | 0 | 0 | 0 | 0 | 0 | 0 | 0 | 0 | 12 | 0
NO |  | 437 | 2016 | 0 | 11 | 11 |  | 0038 Chemical | Turner | 46 | 138 | 3 | 1.74 | 0 | 1 | 1033.5 KCM ACSR | 0 | 0 | 0 | 0 | 0 | 0 | 0 | 0 | 0 | 0 | 0 | 0 | 0 | 0 | 0 | 0 | 0 | 0 | 0 | 0 | 0 | 0 | 0 | 12 | 0
NO |  | 437 | 2016 | 0 | 12 | 12 |  | 0038 Chemical | Turner | 46 | 138 | 2 | 3.37 | 0 | 1 | 1033.5KCM ACSR 54 | 0 | 0 | 0 | 0 | 0 | 0 | 0 | 0 | 0 | 0 | 0 | 0 | 0 | 0 | 0 | 0 | 0 | 0 | 0 | 0 | 0 | 0 | 0 | 12 | 0
NO |  | 437 | 2016 | 0 | 13 | 13 |  | 0030 Bim Tap |  | 138 | 138 | 2 | 5.4 | 0 | 1 | 556.5KCM ACSR 26/ | 0 | 0 | 0 | 0 | 0 | 0 | 0 | 0 | 0 | 0 | 0 | 0 | 0 | 0 | 0 | 0 | 0 | 0 | 0 | 0 | 0 | 0 | 0 | 12 | 0
NO |  | 437 | 2016 | 0 | 14 | 14 |  | 0004 Amos | Chemical | 138 | 138 | 1 | 0.8 | 0 | 2 | 1590KCM ACSR 54/1 | 0 | 0 | 0 | 0 | 0 | 0 | 0 | 0 | 0 | 0 | 0 | 0 | 0 | 0 | 0 | 0 | 0 | 0 | 0 | 0 | 0 | 0 | 0 | 12 | 0
NO |  | 437 | 2016 | 0 | 15 | 15 |  | 0004 Amos | Chemical | 138 | 138 | 3 | 10.8 | 0 | 2 | 1590KCM ACSR 54/1 | 0 | 0 | 0 | 0 | 0 | 0 | 0 | 0 | 0 | 0 | 0 | 0 | 0 | 0 | 0 | 0 | 0 | 0 | 0 | 0 | 0 | 0 | 0 | 12 | 0
NO |  | 437 | 2016 | 0 | 16 | 16 |  | 0007 Cabin Creek | Turner | 138 | 138 | 1 | 0.2 | 0 | 2 | 1590KCM ACSR 54/1 | 0 | 0 | 0 | 0 | 0 | 0 | 0 | 0 | 0 | 0 | 0 | 0 | 0 | 0 | 0 | 0 | 0 | 0 | 0 | 0 | 0 | 0 | 0 | 12 | 0
NO |  | 437 | 2016 | 0 | 17 | 17 |  | 0007 Cabin Creek | Turner | 138 | 138 | 3 | 24.1 | 0 | 2 | 1590KCM ACSR 54/1 | 0 | 0 | 0 | 0 | 0 | 0 | 0 | 0 | 0 | 0 | 0 | 0 | 0 | 0 | 0 | 0 | 0 | 0 | 0 | 0 | 0 | 0 | 0 | 12 | 0
NO |  | 437 | 2016 | 0 | 18 | 18 |  | 0006 Chesterfield Ave. Exte |  | 138 | 138 | 3 | 5.8 | 0 | 2 | 1590KCM ACSR 54/1 | 0 | 0 | 0 | 0 | 0 | 0 | 0 | 0 | 0 | 0 | 0 | 0 | 0 | 0 | 0 | 0 | 0 | 0 | 0 | 0 | 0 | 0 | 0 | 12 | 0
NO |  | 437 | 2016 | 0 | 19 | 19 |  | 0028 Brues | Sand Hill | 138 | 138 | 1 | 5.75 | 0 | 1 | 959.6KCM ACSS/TW | 0 | 0 | 0 | 0 | 0 | 0 | 0 | 0 | 0 | 0 | 0 | 0 | 0 | 0 | 0 | 0 | 0 | 0 | 0 | 0 | 0 | 0 | 0 | 12 | 0
NO |  | 437 | 2016 | 0 | 20 | 20 |  | 0049 Stink Run | Walhonde | 138 | 138 | 1 | 0.1 | 0 | 1 | 556.5KCM ACSR 26/ | 0 | 0 | 0 | 0 | 0 | 0 | 0 | 0 | 0 | 0 | 0 | 0 | 0 | 0 | 0 | 0 | 0 | 0 | 0 | 0 | 0 | 0 | 0 | 12 | 0
NO |  | 437 | 2016 | 0 | 22 | 22 |  | Lines under 138kV |  | 0 | 0 |  | 1.1 | 0 | 0 |  | 0 | 0 | 0 | 0 | 0 | 0 | 0 | 0 | 0 | 0 | 0 | 0 | 0 | 0 | 0 | 0 | 0 | 0 | 0 | 0 | 0 | 0 | 0 | 12 | 0
NO |  | 437 | 2016 | 0 | 24 | 24 |  | Line Costs and expenses are | not available by individual | 0 | 0 |  | 0 | 0 | 0 |  | 661483 | 185379265 | 186040748 | 3300 | 1758 | 0 | 5058 | 0 | 0 | 0 | 0 | 0 | 0 | 0 | 0 | 0 | 0 | 0 | 0 | 0 | 0 | 0 | 0 | 12 | 0
NO |  | 437 | 2016 | 0 | 25 | 25 |  | transmission line. | Total shown in coumns J-P | 0 | 0 |  | 0 | 0 | 0 |  | 0 | 0 | 0 | 0 | 0 | 0 | 0 | 0 | 0 | 0 | 0 | 0 | 0 | 0 | 0 | 0 | 0 | 0 | 0 | 0 | 0 | 0 | 0 | 12 | 0
NO |  | 437 | 2016 | 0 | 36 | 36 |  | TOTAL |  | 0 | 0 |  | 69.13 | 0 | 24 |  | 661483 | 185379265 | 186040748 | 3300 | 1758 | 0 | 5058 | 0 | 0 | 0 | 0 | 0 | 0 | 0 | 0 | 0 | 0 | 0 | 0 | 0 | 0 | 0 | 0 | 12 | 0
NO |  | 438 | 2016 | 0 | 1 | 1 |  | 0028 VASSELL EXT EAST |  | 345 | 345 | 1 | 0.5 | 0 | 1 | 954 KCM ACSR | 0 | 0 | 0 | 0 | 0 | 0 | 0 | 0 | 0 | 0 | 0 | 0 | 0 | 0 | 0 | 0 | 0 | 0 | 0 | 0 | 0 | 0 | 0 | 12 | 0
NO |  | 438 | 2016 | 0 | 2 | 2 |  | 0029 VASSELL EXT WEST |  | 345 | 345 | 1 | 0.9 | 0 | 1 | 954 KCM ACSR | 0 | 0 | 0 | 0 | 0 | 0 | 0 | 0 | 0 | 0 | 0 | 0 | 0 | 0 | 0 | 0 | 0 | 0 | 0 | 0 | 0 | 0 | 0 | 12 | 0
NO |  | 438 | 2016 | 0 | 3 | 3 |  | 0030 VASSELL LOOP EAST |  | 345 | 345 | 1 | 0.38 | 0 | 1 | (2) 954 KCM ACSR | 0 | 0 | 0 | 0 | 0 | 0 | 0 | 0 | 0 | 0 | 0 | 0 | 0 | 0 | 0 | 0 | 0 | 0 | 0 | 0 | 0 | 0 | 0 | 12 | 0
NO |  | 438 | 2016 | 0 | 4 | 4 |  | 0031 VASSELL LOOP WEST |  | 345 | 345 | 1 | 0.41 | 0 | 1 | (2) 954 KCM ACSR | 0 | 0 | 0 | 0 | 0 | 0 | 0 | 0 | 0 | 0 | 0 | 0 | 0 | 0 | 0 | 0 | 0 | 0 | 0 | 0 | 0 | 0 | 0 | 12 | 0
NO |  | 438 | 2016 | 0 | 5 | 5 |  | 0047 SPORN | MUSKINGUM | 345 | 345 | 1 | 2 | 0 | 2 | (2) 959.6 KCM ACS | 0 | 0 | 0 | 0 | 0 | 0 | 0 | 0 | 0 | 0 | 0 | 0 | 0 | 0 | 0 | 0 | 0 | 0 | 0 | 0 | 0 | 0 | 0 | 12 | 0
NO |  | 438 | 2016 | 0 | 6 | 6 |  | 0047 SPORN | MUSKINGUM | 345 | 345 | 3 | 39.34 | 0 | 2 | (2) 959.6 KCM ACS | 0 | 0 | 0 | 0 | 0 | 0 | 0 | 0 | 0 | 0 | 0 | 0 | 0 | 0 | 0 | 0 | 0 | 0 | 0 | 0 | 0 | 0 | 0 | 12 | 0
NO |  | 438 | 2016 | 0 | 7 | 7 |  | 0053 KIRK | JUG STREET | 345 | 345 | 1 | 12.27 | 0 | 1 | (2) 954 KCM ACSR | 0 | 0 | 0 | 0 | 0 | 0 | 0 | 0 | 0 | 0 | 0 | 0 | 0 | 0 | 0 | 0 | 0 | 0 | 0 | 0 | 0 | 0 | 0 | 12 | 0
NO |  | 438 | 2016 | 0 | 8 | 8 |  | 0079 MUSKINGUM | TIDD | 345 | 345 | 3 | 13.15 | 0 | 1 | 1851 ACCR | 0 | 0 | 0 | 0 | 0 | 0 | 0 | 0 | 0 | 0 | 0 | 0 | 0 | 0 | 0 | 0 | 0 | 0 | 0 | 0 | 0 | 0 | 0 | 12 | 0
NO |  | 438 | 2016 | 0 | 9 | 9 |  | 0093 OHIO CENTRAL EXT |  | 345 | 345 | 1 | 2.24 | 0 | 2 | 954 KCM ACSR | 0 | 0 | 0 | 0 | 0 | 0 | 0 | 0 | 0 | 0 | 0 | 0 | 0 | 0 | 0 | 0 | 0 | 0 | 0 | 0 | 0 | 0 | 0 | 12 | 0
NO |  | 438 | 2016 | 0 | 10 | 10 |  | 0122 HYATT EXTENSION |  | 345 | 345 | 1 | 0.35 | 0 | 1 | 954 KCM ACSR | 0 | 0 | 0 | 0 | 0 | 0 | 0 | 0 | 0 | 0 | 0 | 0 | 0 | 0 | 0 | 0 | 0 | 0 | 0 | 0 | 0 | 0 | 0 | 12 | 0
NO |  | 438 | 2016 | 0 | 11 | 11 |  | 0129 JUG STREET | CORRIDOR | 345 | 345 | 1 | 0.29 | 0 | 1 | 954 KCM ACSR | 0 | 0 | 0 | 0 | 0 | 0 | 0 | 0 | 0 | 0 | 0 | 0 | 0 | 0 | 0 | 0 | 0 | 0 | 0 | 0 | 0 | 0 | 0 | 12 | 0
NO |  | 438 | 2016 | 0 | 12 | 12 |  | 0365 WATERFORD EXT |  | 345 | 345 | 3 | 0.98 | 0 | 2 | 959.6 KCM ACSS | 0 | 0 | 0 | 0 | 0 | 0 | 0 | 0 | 0 | 0 | 0 | 0 | 0 | 0 | 0 | 0 | 0 | 0 | 0 | 0 | 0 | 0 | 0 | 12 | 0
NO |  | 438 | 2016 | 0 | 13 | 13 |  | 9039 HYATT | CORRIDOR | 345 | 345 | 3 | 8 | 0 | 1 | 954 KCM ACSR | 0 | 0 | 0 | 0 | 0 | 0 | 0 | 0 | 0 | 0 | 0 | 0 | 0 | 0 | 0 | 0 | 0 | 0 | 0 | 0 | 0 | 0 | 0 | 12 | 0
NO |  | 438 | 2016 | 0 | 14 | 14 |  | 0053 KIRK | JUG STREET | 138 | 345 | 1 | 12.34 | 0 | 0 | (2) 954 KCM ACSR | 0 | 0 | 0 | 0 | 0 | 0 | 0 | 0 | 0 | 0 | 0 | 0 | 0 | 0 | 0 | 0 | 0 | 0 | 0 | 0 | 0 | 0 | 0 | 12 | 0
NO |  | 438 | 2016 | 0 | 15 | 15 |  | 9037 HAYDEN | HYATT | 138 | 345 | 3 | 9.41 | 0 | 1 | (2) 954 KCM ACSR | 0 | 0 | 0 | 0 | 0 | 0 | 0 | 0 | 0 | 0 | 0 | 0 | 0 | 0 | 0 | 0 | 0 | 0 | 0 | 0 | 0 | 0 | 0 | 12 | 0
NO |  | 438 | 2016 | 0 | 16 | 16 |  | 0006 TRENT | VASSELL | 138 | 138 | 1 | 3.05 | 0 | 1 | 1590 KCM ACSR | 0 | 0 | 0 | 0 | 0 | 0 | 0 | 0 | 0 | 0 | 0 | 0 | 0 | 0 | 0 | 0 | 0 | 0 | 0 | 0 | 0 | 0 | 0 | 12 | 0
NO |  | 438 | 2016 | 0 | 17 | 17 |  | 0019 ELK EXT NORTH |  | 138 | 138 | 1 | 7.03 | 0 | 1 | 1233.6 KCM ACSR | 0 | 0 | 0 | 0 | 0 | 0 | 0 | 0 | 0 | 0 | 0 | 0 | 0 | 0 | 0 | 0 | 0 | 0 | 0 | 0 | 0 | 0 | 0 | 12 | 0
NO |  | 438 | 2016 | 0 | 18 | 18 |  | 0026 YELLOW CREEK EXT |  | 138 | 138 | 1 | 0.42 | 0 | 1 | 1033.5 KCM ACSR | 0 | 0 | 0 | 0 | 0 | 0 | 0 | 0 | 0 | 0 | 0 | 0 | 0 | 0 | 0 | 0 | 0 | 0 | 0 | 0 | 0 | 0 | 0 | 12 | 0
NO |  | 438 | 2016 | 0 | 19 | 19 |  | 0037 ELK EXT SOUTH |  | 138 | 138 | 1 | 10.13 | 0 | 1 | 1233.6 KCM ACSR | 0 | 0 | 0 | 0 | 0 | 0 | 0 | 0 | 0 | 0 | 0 | 0 | 0 | 0 | 0 | 0 | 0 | 0 | 0 | 0 | 0 | 0 | 0 | 12 | 0
NO |  | 438 | 2016 | 0 | 20 | 20 |  | 0038 HILLSBORO | HIGHLAND | 138 | 138 |  | 0 | 0 | 0 |  | 0 | 0 | 0 | 0 | 0 | 0 | 0 | 0 | 0 | 0 | 0 | 0 | 0 | 0 | 0 | 0 | 0 | 0 | 0 | 0 | 0 | 0 | 0 | 12 | 0
NO |  | 438 | 2016 | 0 | 21 | 21 |  | 0039 GAHANNA | 138KV LOOP | 138 | 138 | 1 | 1.22 | 0 | 2 | 1590 KCM ACSR | 0 | 0 | 0 | 0 | 0 | 0 | 0 | 0 | 0 | 0 | 0 | 0 | 0 | 0 | 0 | 0 | 0 | 0 | 0 | 0 | 0 | 0 | 0 | 12 | 0
NO |  | 438 | 2016 | 0 | 22 | 22 |  | 0060 LIMA | STERLING | 138 | 138 | 1 | 5.96 | 0 | 1 | 795 KCM ACSR | 0 | 0 | 0 | 0 | 0 | 0 | 0 | 0 | 0 | 0 | 0 | 0 | 0 | 0 | 0 | 0 | 0 | 0 | 0 | 0 | 0 | 0 | 0 | 12 | 0
NO |  | 438 | 2016 | 0 | 23 | 23 |  | 0066 WAGENHALS | WEST CANTON | 138 | 138 | 1 | 1.4 | 0 | 1 | 565.5 KCM ACSS | 0 | 0 | 0 | 0 | 0 | 0 | 0 | 0 | 0 | 0 | 0 | 0 | 0 | 0 | 0 | 0 | 0 | 0 | 0 | 0 | 0 | 0 | 0 | 12 | 0
NO |  | 438 | 2016 | 0 | 24 | 24 |  | 0066 WAGENHALS | WEST CANTON | 138 | 138 | 3 | 7.6 | 0 | 1 | 565.5 KCM ACSS | 0 | 0 | 0 | 0 | 0 | 0 | 0 | 0 | 0 | 0 | 0 | 0 | 0 | 0 | 0 | 0 | 0 | 0 | 0 | 0 | 0 | 0 | 0 | 12 | 0
NO |  | 438 | 2016 | 0 | 25 | 25 |  | 0072 BIERS RUN | CIRCLEVILLE | 138 | 138 |  | 0 | 0 | 0 |  | 0 | 0 | 0 | 0 | 0 | 0 | 0 | 0 | 0 | 0 | 0 | 0 | 0 | 0 | 0 | 0 | 0 | 0 | 0 | 0 | 0 | 0 | 0 | 12 | 0
NO |  | 438 | 2016 | 0 | 26 | 26 |  | 0086 HYATT TIE LINE | SOUTH | 138 | 138 | 1 | 0.67 | 0 | 1 | (2) 954 KCM ACSR | 0 | 0 | 0 | 0 | 0 | 0 | 0 | 0 | 0 | 0 | 0 | 0 | 0 | 0 | 0 | 0 | 0 | 0 | 0 | 0 | 0 | 0 | 0 | 12 | 0
NO |  | 438 | 2016 | 0 | 27 | 27 |  | 0089 STEAMTOWN | 138KV LOOP | 138 | 138 | 1 | 0.86 | 0 | 2 | 556.5 KCM ACSR | 0 | 0 | 0 | 0 | 0 | 0 | 0 | 0 | 0 | 0 | 0 | 0 | 0 | 0 | 0 | 0 | 0 | 0 | 0 | 0 | 0 | 0 | 0 | 12 | 0
NO |  | 438 | 2016 | 0 | 28 | 28 |  | 0090 MUSKINGUM RIVER | GLOBE METAL | 138 | 138 | 1 | 0.3 | 0 | 1 | 397.5 KCM ACSR | 0 | 0 | 0 | 0 | 0 | 0 | 0 | 0 | 0 | 0 | 0 | 0 | 0 | 0 | 0 | 0 | 0 | 0 | 0 | 0 | 0 | 0 | 0 | 12 | 0
NO |  | 438 | 2016 | 0 | 29 | 29 |  | 0091 MUSKINGUM RIVER | TIE LINE - EAST | 138 | 138 | 1 | 0.21 | 0 | 1 | 1590 KCM ACSR | 0 | 0 | 0 | 0 | 0 | 0 | 0 | 0 | 0 | 0 | 0 | 0 | 0 | 0 | 0 | 0 | 0 | 0 | 0 | 0 | 0 | 0 | 0 | 12 | 0
NO |  | 438 | 2016 | 0 | 30 | 30 |  | 0092 MUSKINGUM RIVER | MUSKINGUM RIVER TIE | 138 | 138 | 1 | 0.22 | 0 | 1 | 1590 KCM ACSR | 0 | 0 | 0 | 0 | 0 | 0 | 0 | 0 | 0 | 0 | 0 | 0 | 0 | 0 | 0 | 0 | 0 | 0 | 0 | 0 | 0 | 0 | 0 | 12 | 0
NO |  | 438 | 2016 | 0 | 31 | 31 |  | 0095 OHIO CENTRAL LOOP |  | 138 | 138 | 1 | 0.71 | 0 | 2 | 556.5 KCM ACSR | 0 | 0 | 0 | 0 | 0 | 0 | 0 | 0 | 0 | 0 | 0 | 0 | 0 | 0 | 0 | 0 | 0 | 0 | 0 | 0 | 0 | 0 | 0 | 12 | 0
NO |  | 438 | 2016 | 0 | 32 | 32 |  | 0099 POSTON | ROSEWOOD | 138 | 138 | 1 | 2.88 | 0 | 1 | 1272 KCM ACSR | 0 | 0 | 0 | 0 | 0 | 0 | 0 | 0 | 0 | 0 | 0 | 0 | 0 | 0 | 0 | 0 | 0 | 0 | 0 | 0 | 0 | 0 | 0 | 12 | 0
NO |  | 438 | 2016 | 0 | 33 | 33 |  | 0100 NEW MARKET | SOUTH CENTRAL POWER | 138 | 138 | 1 | 0.18 | 0 | 1 | 795 KCM ACSR | 0 | 0 | 0 | 0 | 0 | 0 | 0 | 0 | 0 | 0 | 0 | 0 | 0 | 0 | 0 | 0 | 0 | 0 | 0 | 0 | 0 | 0 | 0 | 12 | 0
NO |  | 438 | 2016 | 0 | 34 | 34 |  | 0103 BIERS RUN | DELANO | 138 | 138 | 1 | 10 | 0 | 1 | 1590 KCM ACSR | 0 | 0 | 0 | 0 | 0 | 0 | 0 | 0 | 0 | 0 | 0 | 0 | 0 | 0 | 0 | 0 | 0 | 0 | 0 | 0 | 0 | 0 | 0 | 12 | 0
NO |  | 438 | 2016 | 0 | 35 | 35 |  | 0106 POLO ROAD TAP | INTERCO FIRST ENERGY | 138 | 138 | 1 | 1.3 | 0 | 1 | 795 KCM ACSR | 0 | 0 | 0 | 0 | 0 | 0 | 0 | 0 | 0 | 0 | 0 | 0 | 0 | 0 | 0 | 0 | 0 | 0 | 0 | 0 | 0 | 0 | 0 | 12 | 0
NO |  | 438 | 2016 | 0 | 36 | 36 |  | TOTAL |  | 0 | 0 |  | 618.59 | 4.33 | 92 |  | 25103325 | 772759026 | 797862351 | 26931 | 330917 | 0 | 357848 | 0 | 0 | 0 | 0 | 0 | 0 | 0 | 0 | 0 | 0 | 0 | 0 | 0 | 0 | 0 | 0 | 12 | 0
NO |  | 438 | 2016 | 1 | 1 | 1 |  | 0108 MUSKINGUM RIVER | WOLF CREEK | 138 | 138 | 1 | 4.35 | 0 | 1 | 1233.6 KCM ACSR | 0 | 0 | 0 | 0 | 0 | 0 | 0 | 0 | 0 | 0 | 0 | 0 | 0 | 0 | 0 | 0 | 0 | 0 | 0 | 0 | 0 | 0 | 0 | 12 | 0
NO |  | 438 | 2016 | 1 | 2 | 2 |  | 0115 SCIOTO TRAIL | CIRCLEVILLE | 138 | 138 | 1 | 2.54 | 0 | 1 | 1590 KCM ACSR | 0 | 0 | 0 | 0 | 0 | 0 | 0 | 0 | 0 | 0 | 0 | 0 | 0 | 0 | 0 | 0 | 0 | 0 | 0 | 0 | 0 | 0 | 0 | 12 | 0
NO |  | 438 | 2016 | 1 | 3 | 3 |  | 0116 SCIPPO EXTENSION |  | 138 | 138 | 1 | 0.86 | 0 | 2 | 1590 KCM ACSR | 0 | 0 | 0 | 0 | 0 | 0 | 0 | 0 | 0 | 0 | 0 | 0 | 0 | 0 | 0 | 0 | 0 | 0 | 0 | 0 | 0 | 0 | 0 | 12 | 0
NO |  | 438 | 2016 | 1 | 4 | 4 |  | 0119 HOLLOWAY BUS TIE |  | 138 | 138 | 1 | 0.27 | 0 | 1 | 1926.9 KCM ACSR | 0 | 0 | 0 | 0 | 0 | 0 | 0 | 0 | 0 | 0 | 0 | 0 | 0 | 0 | 0 | 0 | 0 | 0 | 0 | 0 | 0 | 0 | 0 | 12 | 0
NO |  | 438 | 2016 | 1 | 5 | 5 |  | 0123 PANDA EXTENSION |  | 138 | 138 | 1 | 0.28 | 0 | 1 | 1033.5 KCM ACSR | 0 | 0 | 0 | 0 | 0 | 0 | 0 | 0 | 0 | 0 | 0 | 0 | 0 | 0 | 0 | 0 | 0 | 0 | 0 | 0 | 0 | 0 | 0 | 12 | 0
NO |  | 438 | 2016 | 1 | 6 | 6 |  | 0128 JUG STREET | SMITHS MILL | 138 | 138 | 1 | 0.16 | 0 | 1 | 795 KCM ACSR | 0 | 0 | 0 | 0 | 0 | 0 | 0 | 0 | 0 | 0 | 0 | 0 | 0 | 0 | 0 | 0 | 0 | 0 | 0 | 0 | 0 | 0 | 0 | 12 | 0
NO |  | 438 | 2016 | 1 | 7 | 7 |  | 0139 SWITZER EXT SOUTH |  | 138 | 138 | 1 | 0.04 | 0 | 1 | 556.5 KCM ACSR | 0 | 0 | 0 | 0 | 0 | 0 | 0 | 0 | 0 | 0 | 0 | 0 | 0 | 0 | 0 | 0 | 0 | 0 | 0 | 0 | 0 | 0 | 0 | 12 | 0
NO |  | 438 | 2016 | 1 | 8 | 8 |  | 0141 SWITZER EXT NORTH |  | 138 | 138 | 1 | 0.06 | 0 | 1 | 556.5 KCM ACSR | 0 | 0 | 0 | 0 | 0 | 0 | 0 | 0 | 0 | 0 | 0 | 0 | 0 | 0 | 0 | 0 | 0 | 0 | 0 | 0 | 0 | 0 | 0 | 12 | 0
NO |  | 438 | 2016 | 1 | 9 | 9 |  | 0142 MELMORE | TIFFIN CENTER | 138 | 138 | 1 | 7.1 | 0 | 2 | 477 KCM ACSR | 0 | 0 | 0 | 0 | 0 | 0 | 0 | 0 | 0 | 0 | 0 | 0 | 0 | 0 | 0 | 0 | 0 | 0 | 0 | 0 | 0 | 0 | 0 | 12 | 0
NO |  | 438 | 2016 | 1 | 10 | 10 |  | 0156 TIFFIN CENTER EXT |  | 138 | 138 |  | 0 | 0 | 0 |  | 0 | 0 | 0 | 0 | 0 | 0 | 0 | 0 | 0 | 0 | 0 | 0 | 0 | 0 | 0 | 0 | 0 | 0 | 0 | 0 | 0 | 0 | 0 | 12 | 0
NO |  | 438 | 2016 | 1 | 11 | 11 |  | 0179 FIREBRICK EXT - EAST |  | 138 | 138 | 1 | 0.79 | 0 | 1 | 1590 KCM ACSR | 0 | 0 | 0 | 0 | 0 | 0 | 0 | 0 | 0 | 0 | 0 | 0 | 0 | 0 | 0 | 0 | 0 | 0 | 0 | 0 | 0 | 0 | 0 | 12 | 0
NO |  | 438 | 2016 | 1 | 12 | 12 |  | 0180 FIREBRICK EXT - WEST |  | 138 | 138 | 1 | 0.75 | 0 | 1 | 1590 KCM ACSR | 0 | 0 | 0 | 0 | 0 | 0 | 0 | 0 | 0 | 0 | 0 | 0 | 0 | 0 | 0 | 0 | 0 | 0 | 0 | 0 | 0 | 0 | 0 | 12 | 0
NO |  | 438 | 2016 | 1 | 13 | 13 |  | 0182 SOUTH CANTON | WEST CANTON | 138 | 138 | 3 | 2.58 | 0 | 2 | 795 KCM ACSR | 0 | 0 | 0 | 0 | 0 | 0 | 0 | 0 | 0 | 0 | 0 | 0 | 0 | 0 | 0 | 0 | 0 | 0 | 0 | 0 | 0 | 0 | 0 | 12 | 0
NO |  | 438 | 2016 | 1 | 14 | 14 |  | 0187 WEST BELLAIRE | BRUES | 138 | 138 | 3 | 3.95 | 0 | 1 | 556.5 KCM ACSR | 0 | 0 | 0 | 0 | 0 | 0 | 0 | 0 | 0 | 0 | 0 | 0 | 0 | 0 | 0 | 0 | 0 | 0 | 0 | 0 | 0 | 0 | 0 | 12 | 0
NO |  | 438 | 2016 | 1 | 15 | 15 |  | 0193 TIFFIN CENTER | FREMONT CENTER | 138 | 138 | 1 | 12.6 | 0 | 2 | 959.6 KCM ACSR | 0 | 0 | 0 | 0 | 0 | 0 | 0 | 0 | 0 | 0 | 0 | 0 | 0 | 0 | 0 | 0 | 0 | 0 | 0 | 0 | 0 | 0 | 0 | 12 | 0
NO |  | 438 | 2016 | 1 | 16 | 16 |  | 07-0095 PORTSMOUTH | TRENTON NO. 1 | 138 | 138 | 1 | 4.25 | 0 | 1 | 1033.5 KCM ACSR | 0 | 0 | 0 | 0 | 0 | 0 | 0 | 0 | 0 | 0 | 0 | 0 | 0 | 0 | 0 | 0 | 0 | 0 | 0 | 0 | 0 | 0 | 0 | 12 | 0
NO |  | 438 | 2016 | 1 | 17 | 17 |  | 8008 GROVES ROAD | BEXLEY | 138 | 138 | 1 | 4.35 | 0 | 1 | 1926.9 KCM ACSR | 0 | 0 | 0 | 0 | 0 | 0 | 0 | 0 | 0 | 0 | 0 | 0 | 0 | 0 | 0 | 0 | 0 | 0 | 0 | 0 | 0 | 0 | 0 | 12 | 0
NO |  | 438 | 2016 | 1 | 18 | 18 |  | 8011 WEST LANCASTER | BIXBY | 138 | 138 | 1 | 19.1 | 0 | 1 | 1033.5 KCM ACSR | 0 | 0 | 0 | 0 | 0 | 0 | 0 | 0 | 0 | 0 | 0 | 0 | 0 | 0 | 0 | 0 | 0 | 0 | 0 | 0 | 0 | 0 | 0 | 12 | 0
NO |  | 438 | 2016 | 1 | 19 | 19 |  | 8012 POSTON | ROSS | 138 | 138 | 1 | 42.95 | 0 | 1 | 1033.5 KCM ACSR | 0 | 0 | 0 | 0 | 0 | 0 | 0 | 0 | 0 | 0 | 0 | 0 | 0 | 0 | 0 | 0 | 0 | 0 | 0 | 0 | 0 | 0 | 0 | 12 | 0
NO |  | 438 | 2016 | 1 | 20 | 20 |  | 8019 BIXBY | GROVES ROAD-ASTOR | 138 | 138 | 1 | 4.35 | 0 | 2 | 1926.9 KCM ACSR | 0 | 0 | 0 | 0 | 0 | 0 | 0 | 0 | 0 | 0 | 0 | 0 | 0 | 0 | 0 | 0 | 0 | 0 | 0 | 0 | 0 | 0 | 0 | 12 | 0
NO |  | 438 | 2016 | 1 | 21 | 21 |  | 8020 POSTON | HARRISON | 138 | 138 | 1 | 0.02 | 0 | 1 | 636 KCM ACSR | 0 | 0 | 0 | 0 | 0 | 0 | 0 | 0 | 0 | 0 | 0 | 0 | 0 | 0 | 0 | 0 | 0 | 0 | 0 | 0 | 0 | 0 | 0 | 12 | 0
NO |  | 438 | 2016 | 1 | 22 | 22 |  | 8044 TRENT | DELAWARE | 138 | 138 | 1 | 0.72 | 0 | 2 | 1272 KCM ACSR | 0 | 0 | 0 | 0 | 0 | 0 | 0 | 0 | 0 | 0 | 0 | 0 | 0 | 0 | 0 | 0 | 0 | 0 | 0 | 0 | 0 | 0 | 0 | 12 | 0
NO |  | 438 | 2016 | 1 | 23 | 23 |  | 8044 TRENT | DELAWARE | 138 | 138 | 3 | 12.66 | 0 | 0 | 1272 KCM ACSR | 0 | 0 | 0 | 0 | 0 | 0 | 0 | 0 | 0 | 0 | 0 | 0 | 0 | 0 | 0 | 0 | 0 | 0 | 0 | 0 | 0 | 0 | 0 | 12 | 0
NO |  | 438 | 2016 | 1 | 24 | 24 |  | 8096 POSTON | WEST LANCASTER | 138 | 138 | 1 | 19.06 | 0 | 1 | 1033.5 KCM ACSR | 0 | 0 | 0 | 0 | 0 | 0 | 0 | 0 | 0 | 0 | 0 | 0 | 0 | 0 | 0 | 0 | 0 | 0 | 0 | 0 | 0 | 0 | 0 | 12 | 0
NO |  | 438 | 2016 | 1 | 25 | 25 |  | C797 ROBERTS | OSU | 138 | 138 | 1 | 0.12 | 0 | 1 | 1272 KCM ACSR | 0 | 0 | 0 | 0 | 0 | 0 | 0 | 0 | 0 | 0 | 0 | 0 | 0 | 0 | 0 | 0 | 0 | 0 | 0 | 0 | 0 | 0 | 0 | 12 | 0
NO |  | 438 | 2016 | 1 | 26 | 26 |  | C797 ROBERTS | OSU | 138 | 138 | 4 | 5.55 | 0 | 1 | 2500 MCM XLPE | 0 | 0 | 0 | 0 | 0 | 0 | 0 | 0 | 0 | 0 | 0 | 0 | 0 | 0 | 0 | 0 | 0 | 0 | 0 | 0 | 0 | 0 | 0 | 12 | 0
NO |  | 438 | 2016 | 1 | 27 | 27 |  | 0024 COLE 138KV EXT |  | 69 | 138 | 1 | 1.12 | 0 | 1 | 1590 KCM ACSR | 0 | 0 | 0 | 0 | 0 | 0 | 0 | 0 | 0 | 0 | 0 | 0 | 0 | 0 | 0 | 0 | 0 | 0 | 0 | 0 | 0 | 0 | 0 | 12 | 0
NO |  | 438 | 2016 | 1 | 28 | 28 |  | 0068 STONE PLANT | FREEBYRD | 69 | 138 | 1 | 2.3 | 0 | 1 | 1033.5 KCM ACSR | 0 | 0 | 0 | 0 | 0 | 0 | 0 | 0 | 0 | 0 | 0 | 0 | 0 | 0 | 0 | 0 | 0 | 0 | 0 | 0 | 0 | 0 | 0 | 12 | 0
NO |  | 438 | 2016 | 1 | 29 | 29 |  | 0111 EAST AMSTERDAM | MILLER SWITCH | 69 | 138 | 1 | 9.58 | 0 | 1 | 1233.6 KCM ACSR | 0 | 0 | 0 | 0 | 0 | 0 | 0 | 0 | 0 | 0 | 0 | 0 | 0 | 0 | 0 | 0 | 0 | 0 | 0 | 0 | 0 | 0 | 0 | 12 | 0
NO |  | 438 | 2016 | 1 | 30 | 30 |  | 0112 AZALEA EXT EAST |  | 69 | 138 | 1 | 1.35 | 0 | 1 | 959.6 KCM ACSS | 0 | 0 | 0 | 0 | 0 | 0 | 0 | 0 | 0 | 0 | 0 | 0 | 0 | 0 | 0 | 0 | 0 | 0 | 0 | 0 | 0 | 0 | 0 | 12 | 0
NO |  | 438 | 2016 | 1 | 31 | 31 |  | 0127 SPARROW LOOP |  | 69 | 138 | 1 | 3.98 | 0 | 1 | 1233.6 KCM ACSR | 0 | 0 | 0 | 0 | 0 | 0 | 0 | 0 | 0 | 0 | 0 | 0 | 0 | 0 | 0 | 0 | 0 | 0 | 0 | 0 | 0 | 0 | 0 | 12 | 0
NO |  | 438 | 2016 | 1 | 32 | 32 |  | 0020 PHILLIPI EXT |  | 40 | 138 | 1 | 0.23 | 0 | 1 | 795 KCM ACSR | 0 | 0 | 0 | 0 | 0 | 0 | 0 | 0 | 0 | 0 | 0 | 0 | 0 | 0 | 0 | 0 | 0 | 0 | 0 | 0 | 0 | 0 | 0 | 12 | 0
NO |  | 438 | 2016 | 1 | 33 | 33 |  | 0153 SPARROW | CORNERSTONE PIPELINE | 69 | 138 | 1 | 0.08 | 0 | 1 | 1590 KCM ACSR | 0 | 0 | 0 | 0 | 0 | 0 | 0 | 0 | 0 | 0 | 0 | 0 | 0 | 0 | 0 | 0 | 0 | 0 | 0 | 0 | 0 | 0 | 0 | 12 | 0
NO |  | 438 | 2016 | 1 | 34 | 34 |  | 0153 SPARROW | CORNERSTONE PIPELINE | 69 | 138 | 1 | 0.73 | 0 | 1 | 1033.5 KCM ACSR | 0 | 0 | 0 | 0 | 0 | 0 | 0 | 0 | 0 | 0 | 0 | 0 | 0 | 0 | 0 | 0 | 0 | 0 | 0 | 0 | 0 | 0 | 0 | 12 | 0
NO |  | 438 | 2016 | 1 | 35 | 35 |  | 0159 STEMPLE EXT |  | 345 | 345 | 1 | 0.45 | 0 | 2 | (2) 954 KCM ACSR | 0 | 0 | 0 | 0 | 0 | 0 | 0 | 0 | 0 | 0 | 0 | 0 | 0 | 0 | 0 | 0 | 0 | 0 | 0 | 0 | 0 | 0 | 0 | 12 | 0
NO |  | 438 | 2016 | 2 | 1 | 1 |  | 0113 TIMBER SWITCH | HAVILAND | 138 | 138 | 1 | 0.07 | 0 | 1 | 1233.6 KCM ACSR | 0 | 0 | 0 | 0 | 0 | 0 | 0 | 0 | 0 | 0 | 0 | 0 | 0 | 0 | 0 | 0 | 0 | 0 | 0 | 0 | 0 | 0 | 0 | 12 | 0
NO |  | 438 | 2016 | 2 | 2 | 2 |  | 0117 DELANO | SCIOTO TRAIL | 138 | 138 | 1 | 1.85 | 0 | 1 | 1926.9 KCM ACSR | 0 | 0 | 0 | 0 | 0 | 0 | 0 | 0 | 0 | 0 | 0 | 0 | 0 | 0 | 0 | 0 | 0 | 0 | 0 | 0 | 0 | 0 | 0 | 12 | 0
NO |  | 438 | 2016 | 2 | 3 | 3 |  | 0132 NOTTINGHAM | FREEBRYD | 138 | 138 | 1 | 0.44 | 0 | 1 | 1033.5 KCM ACSR | 0 | 0 | 0 | 0 | 0 | 0 | 0 | 0 | 0 | 0 | 0 | 0 | 0 | 0 | 0 | 0 | 0 | 0 | 0 | 0 | 0 | 0 | 0 | 12 | 0
NO |  | 438 | 2016 | 2 | 4 | 4 |  | 0132 NOTTINGHAM | FREEBRYD | 138 | 138 | 3 | 4.43 | 0 | 1 | 1033.5 KCM ACSR | 0 | 0 | 0 | 0 | 0 | 0 | 0 | 0 | 0 | 0 | 0 | 0 | 0 | 0 | 0 | 0 | 0 | 0 | 0 | 0 | 0 | 0 | 0 | 12 | 0
NO |  | 438 | 2016 | 2 | 5 | 5 |  | 0149 YAGER | AZALEA | 138 | 138 | 2 | 4.25 | 0 | 1 | 1033.5 KCM ACSR | 0 | 0 | 0 | 0 | 0 | 0 | 0 | 0 | 0 | 0 | 0 | 0 | 0 | 0 | 0 | 0 | 0 | 0 | 0 | 0 | 0 | 0 | 0 | 12 | 0
NO |  | 438 | 2016 | 2 | 6 | 6 |  | 0174 REXFORD EXT |  | 69 | 138 | 1 | 0.76 | 0 | 2 | 1033.5 KCM ACSR | 0 | 0 | 0 | 0 | 0 | 0 | 0 | 0 | 0 | 0 | 0 | 0 | 0 | 0 | 0 | 0 | 0 | 0 | 0 | 0 | 0 | 0 | 0 | 12 | 0
NO |  | 438 | 2016 | 2 | 7 | 7 |  | 0174 REXFORD EXT |  | 69 | 138 | 1 | 0.05 | 0 | 1 | 1033.5 KCM ACSR | 0 | 0 | 0 | 0 | 0 | 0 | 0 | 0 | 0 | 0 | 0 | 0 | 0 | 0 | 0 | 0 | 0 | 0 | 0 | 0 | 0 | 0 | 0 | 12 | 0
NO |  | 438 | 2016 | 2 | 8 | 8 |  | 0209 SOUTH KENTON | WESTMINSTER | 138 | 138 | 2 | 3.73 | 0 | 1 | 636 KCM ACSR | 0 | 0 | 0 | 0 | 0 | 0 | 0 | 0 | 0 | 0 | 0 | 0 | 0 | 0 | 0 | 0 | 0 | 0 | 0 | 0 | 0 | 0 | 0 | 12 | 0
NO |  | 438 | 2016 | 2 | 9 | 9 |  | 0213 RAIDER EXT |  | 69 | 138 | 1 | 0.05 | 0 | 2 | 1033.5 KCM ACSR | 0 | 0 | 0 | 0 | 0 | 0 | 0 | 0 | 0 | 0 | 0 | 0 | 0 | 0 | 0 | 0 | 0 | 0 | 0 | 0 | 0 | 0 | 0 | 12 | 0
NO |  | 438 | 2016 | 2 | 10 | 10 |  | 8096 POSTON | WEST LANCASTER | 138 | 138 | 2 | 11.82 | 0 | 1 | 1033.5 KCM ACSR | 0 | 0 | 0 | 0 | 0 | 0 | 0 | 0 | 0 | 0 | 0 | 0 | 0 | 0 | 0 | 0 | 0 | 0 | 0 | 0 | 0 | 0 | 0 | 12 | 0
NO |  | 438 | 2016 | 2 | 11 | 11 |  | 0184 HANGING ROCK EXT |  | 138 | 138 | 3 | 0 | 4.33 | 1 | 636 KCM ACSR | 0 | 0 | 0 | 0 | 0 | 0 | 0 | 0 | 0 | 0 | 0 | 0 | 0 | 0 | 0 | 0 | 0 | 0 | 0 | 0 | 0 | 0 | 0 | 12 | 0
NO |  | 438 | 2016 | 2 | 12 | 12 |  | 0088 TIDD | SUNNYSIDE | 138 | 138 |  | 0 | 0 | 0 |  | 0 | 0 | 0 | 0 | 0 | 0 | 0 | 0 | 0 | 0 | 0 | 0 | 0 | 0 | 0 | 0 | 0 | 0 | 0 | 0 | 0 | 0 | 0 | 12 | 0
NO |  | 438 | 2016 | 2 | 13 | 13 |  | 0135 SOUTH CALDWELL | SOUTH OLIVE SW | 138 | 138 |  | 0 | 0 | 0 |  | 0 | 0 | 0 | 0 | 0 | 0 | 0 | 0 | 0 | 0 | 0 | 0 | 0 | 0 | 0 | 0 | 0 | 0 | 0 | 0 | 0 | 0 | 0 | 12 | 0
NO |  | 438 | 2016 | 2 | 14 | 14 |  | 8024 WAVERLY | SEAMAN | 138 | 138 |  | 0 | 0 | 0 |  | 0 | 0 | 0 | 0 | 0 | 0 | 0 | 0 | 0 | 0 | 0 | 0 | 0 | 0 | 0 | 0 | 0 | 0 | 0 | 0 | 0 | 0 | 0 | 12 | 0
NO |  | 438 | 2016 | 2 | 16 | 16 |  | Lines Under 138KV |  | 0 | 0 |  | 265.16 | 0 | 0 |  | 0 | 0 | 0 | 0 | 0 | 0 | 0 | 0 | 0 | 0 | 0 | 0 | 0 | 0 | 0 | 0 | 0 | 0 | 0 | 0 | 0 | 0 | 0 | 12 | 0
NO |  | 438 | 2016 | 2 | 18 | 18 |  | Line Costs and expenses are |  | 0 | 0 |  | 0 | 0 | 0 |  | 25103325 | 772759026 | 797862351 | 26931 | 330917 | 0 | 357848 | 0 | 0 | 0 | 0 | 0 | 0 | 0 | 0 | 0 | 0 | 0 | 0 | 0 | 0 | 0 | 0 | 12 | 0
NO |  | 438 | 2016 | 2 | 19 | 19 |  | transmission line. | Total shown in column j-p | 0 | 0 |  | 0 | 0 | 0 |  | 0 | 0 | 0 | 0 | 0 | 0 | 0 | 0 | 0 | 0 | 0 | 0 | 0 | 0 | 0 | 0 | 0 | 0 | 0 | 0 | 0 | 0 | 0 | 12 | 0
NO |  | 439 | 2016 | 0 | 36 | 36 |  | TOTAL |  | 0 | 0 |  | 0 | 0 | 0 |  | 0 | 0 | 0 | 0 | 0 | 0 | 0 | 0 | 0 | 0 | 0 | 0 | 0 | 0 | 0 | 0 | 0 | 0 | 0 | 0 | 0 | 0 | 0 | 12 | 0
NO |  | 440 | 2016 | 0 | 1 | 1 |  | 0041 Sorenson Ext - West |  | 765 | 765 | 3 | 6.45 | 0 | 1 | 6-795 KCM ACSR | 0 | 0 | 0 | 0 | 0 | 0 | 0 | 0 | 0 | 0 | 0 | 0 | 0 | 0 | 0 | 0 | 0 | 0 | 0 | 0 | 0 | 0 | 0 | 12 | 0
NO |  | 440 | 2016 | 0 | 2 | 2 |  | 0042 Sorenson Ext - East |  | 765 | 765 | 3 | 8.16 | 0 | 1 | 6-795 KCM ACSR | 0 | 0 | 0 | 0 | 0 | 0 | 0 | 0 | 0 | 0 | 0 | 0 | 0 | 0 | 0 | 0 | 0 | 0 | 0 | 0 | 0 | 0 | 0 | 12 | 0
NO |  | 440 | 2016 | 0 | 3 | 3 |  | 0040 Sorenson | Robison Park | 345 | 345 | 1 | 20.89 | 0 | 2 | 3-954 KCM ACSR | 0 | 0 | 0 | 0 | 0 | 0 | 0 | 0 | 0 | 0 | 0 | 0 | 0 | 0 | 0 | 0 | 0 | 0 | 0 | 0 | 0 | 0 | 0 | 12 | 0
NO |  | 440 | 2016 | 0 | 4 | 4 |  | 0040 Sorenson | Robison Park | 138 | 138 | 1 | 0 | 0 | 0 | 2-954 KCM ACSR | 0 | 0 | 0 | 0 | 0 | 0 | 0 | 0 | 0 | 0 | 0 | 0 | 0 | 0 | 0 | 0 | 0 | 0 | 0 | 0 | 0 | 0 | 0 | 12 | 0
NO |  | 440 | 2016 | 0 | 5 | 5 |  | 0062 Cook 765kV | Cook 345kV Bus Tie | 345 | 345 | 1 | 0.13 | 0 | 1 | 1590 KCM ACSS | 0 | 0 | 0 | 0 | 0 | 0 | 0 | 0 | 0 | 0 | 0 | 0 | 0 | 0 | 0 | 0 | 0 | 0 | 0 | 0 | 0 | 0 | 0 | 12 | 0
NO |  | 440 | 2016 | 0 | 6 | 6 |  | 0688 Eugene | Sidney | 345 | 345 | 1 | 1.8 | 0 | 1 | 795 KCM ACSR | 0 | 0 | 0 | 0 | 0 | 0 | 0 | 0 | 0 | 0 | 0 | 0 | 0 | 0 | 0 | 0 | 0 | 0 | 0 | 0 | 0 | 0 | 0 | 12 | 0
NO |  | 440 | 2016 | 0 | 7 | 7 |  | 0008 East Elkhart Ext |  | 138 | 138 | 1 | 0.55 | 0 | 1 | 556.5 KCM ACSR | 0 | 0 | 0 | 0 | 0 | 0 | 0 | 0 | 0 | 0 | 0 | 0 | 0 | 0 | 0 | 0 | 0 | 0 | 0 | 0 | 0 | 0 | 0 | 12 | 0
NO |  | 440 | 2016 | 0 | 8 | 8 |  | 0019 East Watervliet Ext |  | 138 | 138 | 1 | 1.2 | 0 | 2 | 1233.6 KCM ACSR | 0 | 0 | 0 | 0 | 0 | 0 | 0 | 0 | 0 | 0 | 0 | 0 | 0 | 0 | 0 | 0 | 0 | 0 | 0 | 0 | 0 | 0 | 0 | 12 | 0
NO |  | 440 | 2016 | 0 | 9 | 9 |  | 0029 Coventry Tap |  | 138 | 138 | 1 | 0.08 | 0 | 1 | 556.5 KCM ACSR | 0 | 0 | 0 | 0 | 0 | 0 | 0 | 0 | 0 | 0 | 0 | 0 | 0 | 0 | 0 | 0 | 0 | 0 | 0 | 0 | 0 | 0 | 0 | 12 | 0
NO |  | 440 | 2016 | 0 | 10 | 10 |  | 0030 Ellison Road | Aviation | 138 | 138 | 1 | 2.45 | 0 | 1 | 1233.6 KCM ACSR | 0 | 0 | 0 | 0 | 0 | 0 | 0 | 0 | 0 | 0 | 0 | 0 | 0 | 0 | 0 | 0 | 0 | 0 | 0 | 0 | 0 | 0 | 0 | 12 | 0
NO |  | 440 | 2016 | 0 | 11 | 11 |  | 0034 Milan | Michelin | 138 | 138 | 1 | 0.54 | 0 | 1 | 556.3 KCM ACSR | 0 | 0 | 0 | 0 | 0 | 0 | 0 | 0 | 0 | 0 | 0 | 0 | 0 | 0 | 0 | 0 | 0 | 0 | 0 | 0 | 0 | 0 | 0 | 12 | 0
NO |  | 440 | 2016 | 0 | 12 | 12 |  | 0035 Dunton Lake Tap |  | 138 | 138 | 1 | 0.33 | 0 | 1 | 1233.6 KCM ACSR/T | 0 | 0 | 0 | 0 | 0 | 0 | 0 | 0 | 0 | 0 | 0 | 0 | 0 | 0 | 0 | 0 | 0 | 0 | 0 | 0 | 0 | 0 | 0 | 12 | 0
NO |  | 440 | 2016 | 0 | 13 | 13 |  | 0039 Capital Avenue Ext |  | 138 | 138 | 1 | 0.55 | 0 | 1 | 795 KCM ACSR | 0 | 0 | 0 | 0 | 0 | 0 | 0 | 0 | 0 | 0 | 0 | 0 | 0 | 0 | 0 | 0 | 0 | 0 | 0 | 0 | 0 | 0 | 0 | 12 | 0
NO |  | 440 | 2016 | 0 | 14 | 14 |  | 0050 Allen | Robison Park | 138 | 138 |  | 0 | 0 | 0 |  | 0 | 0 | 0 | 0 | 0 | 0 | 0 | 0 | 0 | 0 | 0 | 0 | 0 | 0 | 0 | 0 | 0 | 0 | 0 | 0 | 0 | 0 | 0 | 12 | 0
NO |  | 440 | 2016 | 0 | 15 | 15 |  | 0054 Moore Park Ext |  | 138 | 138 | 1 | 1.49 | 0 | 1 | 1233.6 KCM ACSR/T | 0 | 0 | 0 | 0 | 0 | 0 | 0 | 0 | 0 | 0 | 0 | 0 | 0 | 0 | 0 | 0 | 0 | 0 | 0 | 0 | 0 | 0 | 0 | 12 | 0
NO |  | 440 | 2016 | 0 | 16 | 16 |  | 0055 NIPSCO | Bosserman Tie Lines | 138 | 138 | 1 | 0.57 | 0 | 1 | 1033.5 KCM ACSR | 0 | 0 | 0 | 0 | 0 | 0 | 0 | 0 | 0 | 0 | 0 | 0 | 0 | 0 | 0 | 0 | 0 | 0 | 0 | 0 | 0 | 0 | 0 | 12 | 0
NO |  | 440 | 2016 | 0 | 17 | 17 |  | 0056 Bosserman Tap | Airco | 138 | 138 | 1 | 0.22 | 0 | 1 | 1033.5 KCM ACSR | 0 | 0 | 0 | 0 | 0 | 0 | 0 | 0 | 0 | 0 | 0 | 0 | 0 | 0 | 0 | 0 | 0 | 0 | 0 | 0 | 0 | 0 | 0 | 12 | 0
NO |  | 440 | 2016 | 0 | 18 | 18 |  | 0057 LaPorte Junction | Bosserman Tie Line | 138 | 138 | 1 | 0.15 | 0 | 1 | 336.4 KCM ACSR | 0 | 0 | 0 | 0 | 0 | 0 | 0 | 0 | 0 | 0 | 0 | 0 | 0 | 0 | 0 | 0 | 0 | 0 | 0 | 0 | 0 | 0 | 0 | 12 | 0
NO |  | 440 | 2016 | 0 | 19 | 19 |  | 0058 Stinger | Brody | 138 | 138 | 1 | 1.62 | 0 | 1 | 1233.6 KCM ACSR/T | 0 | 0 | 0 | 0 | 0 | 0 | 0 | 0 | 0 | 0 | 0 | 0 | 0 | 0 | 0 | 0 | 0 | 0 | 0 | 0 | 0 | 0 | 0 | 12 | 0
NO |  | 440 | 2016 | 0 | 20 | 20 |  | 0059 Brody Tap |  | 138 | 138 | 1 | 2.16 | 0 | 1 | 1233.6 KCM ACSR/T | 0 | 0 | 0 | 0 | 0 | 0 | 0 | 0 | 0 | 0 | 0 | 0 | 0 | 0 | 0 | 0 | 0 | 0 | 0 | 0 | 0 | 0 | 0 | 12 | 0
NO |  | 440 | 2016 | 0 | 21 | 21 |  | 0060 Stinger Tap |  | 138 | 138 | 1 | 4.69 | 0 | 1 | 1233.6 KCM ACSR/T | 0 | 0 | 0 | 0 | 0 | 0 | 0 | 0 | 0 | 0 | 0 | 0 | 0 | 0 | 0 | 0 | 0 | 0 | 0 | 0 | 0 | 0 | 0 | 12 | 0
NO |  | 440 | 2016 | 0 | 22 | 22 |  | 0061 Sorenson | Deer Creek | 138 | 138 | 1 | 3.73 | 0 | 2 | 1233.6 KCM ACSR/T | 0 | 0 | 0 | 0 | 0 | 0 | 0 | 0 | 0 | 0 | 0 | 0 | 0 | 0 | 0 | 0 | 0 | 0 | 0 | 0 | 0 | 0 | 0 | 12 | 0
NO |  | 440 | 2016 | 0 | 23 | 23 |  | 0061 Sorenson | Deer Creek | 138 | 138 | 1 | 0.04 | 0 | 1 | 1233.6 KCM ACSR/T | 0 | 0 | 0 | 0 | 0 | 0 | 0 | 0 | 0 | 0 | 0 | 0 | 0 | 0 | 0 | 0 | 0 | 0 | 0 | 0 | 0 | 0 | 0 | 12 | 0
NO |  | 440 | 2016 | 0 | 24 | 24 |  | 0063 Mottville Tap - North |  | 138 | 138 | 1 | 1.18 | 0 | 1 | 1233.6 KCM ACSR/T | 0 | 0 | 0 | 0 | 0 | 0 | 0 | 0 | 0 | 0 | 0 | 0 | 0 | 0 | 0 | 0 | 0 | 0 | 0 | 0 | 0 | 0 | 0 | 12 | 0
NO |  | 440 | 2016 | 0 | 25 | 25 |  | 0069 Kenzie Creek Ext |  | 138 | 138 |  | 0 | 0 | 0 |  | 0 | 0 | 0 | 0 | 0 | 0 | 0 | 0 | 0 | 0 | 0 | 0 | 0 | 0 | 0 | 0 | 0 | 0 | 0 | 0 | 0 | 0 | 0 | 12 | 0
NO |  | 440 | 2016 | 0 | 26 | 26 |  | 0085 Deer Creek | Delaware | 138 | 138 | 1 | 0.18 | 0 | 1 | 397.5 KCM ACSR | 0 | 0 | 0 | 0 | 0 | 0 | 0 | 0 | 0 | 0 | 0 | 0 | 0 | 0 | 0 | 0 | 0 | 0 | 0 | 0 | 0 | 0 | 0 | 12 | 0
NO |  | 440 | 2016 | 0 | 27 | 27 |  | 0121 Robison Park | Auburn | 138 | 138 | 1 | 15.77 | 0 | 2 | 1233.6 KCM ACSR/T | 0 | 0 | 0 | 0 | 0 | 0 | 0 | 0 | 0 | 0 | 0 | 0 | 0 | 0 | 0 | 0 | 0 | 0 | 0 | 0 | 0 | 0 | 0 | 12 | 0
NO |  | 440 | 2016 | 0 | 28 | 28 |  | 0604 Robison Park | Twin Branch | 138 | 138 |  | 0 | 0 | 0 |  | 0 | 0 | 0 | 0 | 0 | 0 | 0 | 0 | 0 | 0 | 0 | 0 | 0 | 0 | 0 | 0 | 0 | 0 | 0 | 0 | 0 | 0 | 0 | 12 | 0
NO |  | 440 | 2016 | 0 | 29 | 29 |  | 0606 Robison Park | Lima | 138 | 138 | 1 | 0.99 | 0 | 2 | 397.5 KCM ACSR | 0 | 0 | 0 | 0 | 0 | 0 | 0 | 0 | 0 | 0 | 0 | 0 | 0 | 0 | 0 | 0 | 0 | 0 | 0 | 0 | 0 | 0 | 0 | 12 | 0
NO |  | 440 | 2016 | 0 | 30 | 30 |  | 0637 Twin Branch | East Elkhart | 138 | 138 | 3 | 16.91 | 0 | 1 | 556.5 KCM ACSR | 0 | 0 | 0 | 0 | 0 | 0 | 0 | 0 | 0 | 0 | 0 | 0 | 0 | 0 | 0 | 0 | 0 | 0 | 0 | 0 | 0 | 0 | 0 | 12 | 0
NO |  | 440 | 2016 | 0 | 31 | 31 |  | 0002 Corey | Stubey Road | 69 | 138 | 1 | 14.9 | 0 | 1 | 795 KCM ACSR | 0 | 0 | 0 | 0 | 0 | 0 | 0 | 0 | 0 | 0 | 0 | 0 | 0 | 0 | 0 | 0 | 0 | 0 | 0 | 0 | 0 | 0 | 0 | 12 | 0
NO |  | 440 | 2016 | 0 | 32 | 32 |  | 0004 Moore Park | Schoolcraft | 69 | 138 | 1 | 8 | 0 | 1 | 795 KCM ACSR | 0 | 0 | 0 | 0 | 0 | 0 | 0 | 0 | 0 | 0 | 0 | 0 | 0 | 0 | 0 | 0 | 0 | 0 | 0 | 0 | 0 | 0 | 0 | 12 | 0
NO |  | 440 | 2016 | 0 | 36 | 36 |  | TOTAL |  | 0 | 0 |  | 179.31 | 0 | 33 |  | 15805694 | 311616092 | 327421786 | 17455 | 41707 | 0 | 59162 | 0 | 0 | 0 | 0 | 0 | 0 | 0 | 0 | 0 | 0 | 0 | 0 | 0 | 0 | 0 | 0 | 12 | 0
NO |  | 440 | 2016 | 1 | 2 | 2 |  | Lines <132KV |  | 69 | 69 |  | 63.58 | 0 | 0 |  | 0 | 0 | 0 | 0 | 0 | 0 | 0 | 0 | 0 | 0 | 0 | 0 | 0 | 0 | 0 | 0 | 0 | 0 | 0 | 0 | 0 | 0 | 0 | 12 | 0
NO |  | 440 | 2016 | 1 | 4 | 4 |  | Line cost and expense are | not available by individual | 0 | 0 |  | 0 | 0 | 0 |  | 15805694 | 311616092 | 327421786 | 17455 | 41707 | 0 | 59162 | 0 | 0 | 0 | 0 | 0 | 0 | 0 | 0 | 0 | 0 | 0 | 0 | 0 | 0 | 0 | 0 | 12 | 0
NO |  | 440 | 2016 | 1 | 5 | 5 |  | transmission line | Total shown in Column J-P | 0 | 0 |  | 0 | 0 | 0 |  | 0 | 0 | 0 | 0 | 0 | 0 | 0 | 0 | 0 | 0 | 0 | 0 | 0 | 0 | 0 | 0 | 0 | 0 | 0 | 0 | 0 | 0 | 0 | 12 | 0
NO |  | 441 | 2016 | 0 | 36 | 36 |  | TOTAL |  | 0 | 0 |  | 0 | 0 | 0 |  | 0 | 0 | 0 | 0 | 0 | 0 | 0 | 0 | 0 | 0 | 0 | 0 | 0 | 0 | 0 | 0 | 0 | 0 | 0 | 0 | 0 | 0 | 0 | 12 | 0
NO |  | 442 | 2016 | 0 | 1 | 1 |  | TL90928 Valliant | Northwest Texarkana | 345 | 345 | 1 | 35.11 | 0 | 1 | 2-954 KCM ACSR | 0 | 0 | 0 | 0 | 0 | 0 | 0 | 0 | 0 | 0 | 0 | 0 | 0 | 0 | 0 | 0 | 0 | 0 | 0 | 0 | 0 | 0 | 0 | 12 | 0
NO |  | 442 | 2016 | 0 | 2 | 2 |  | TL81584 McAlester City Ext |  | 138 | 138 | 1 | 5.51 | 0 | 1 | 1272 ACSR | 0 | 0 | 0 | 0 | 0 | 0 | 0 | 0 | 0 | 0 | 0 | 0 | 0 | 0 | 0 | 0 | 0 | 0 | 0 | 0 | 0 | 0 | 0 | 12 | 0
NO |  | 442 | 2016 | 0 | 3 | 3 |  | TL81585 Canadian River | McAlester City | 138 | 138 | 1 | 1.33 | 0 | 0 | 795 T2 | 0 | 0 | 0 | 0 | 0 | 0 | 0 | 0 | 0 | 0 | 0 | 0 | 0 | 0 | 0 | 0 | 0 | 0 | 0 | 0 | 0 | 0 | 0 | 12 | 0
NO |  | 442 | 2016 | 0 | 4 | 4 |  | TL81585 Canadian River | McAlester City | 138 | 138 | 1 | 15.09 | 0 | 1 | 1590 ACSR | 0 | 0 | 0 | 0 | 0 | 0 | 0 | 0 | 0 | 0 | 0 | 0 | 0 | 0 | 0 | 0 | 0 | 0 | 0 | 0 | 0 | 0 | 0 | 12 | 0
NO |  | 442 | 2016 | 0 | 5 | 5 |  | TL81586 141st & Pine Ext |  | 138 | 138 | 1 | 0.59 | 0 | 2 | 1272 KCM ACSR | 0 | 0 | 0 | 0 | 0 | 0 | 0 | 0 | 0 | 0 | 0 | 0 | 0 | 0 | 0 | 0 | 0 | 0 | 0 | 0 | 0 | 0 | 0 | 12 | 0
NO |  | 442 | 2016 | 0 | 6 | 6 |  | TL81590 Ellis Extension |  | 138 | 138 | 1 | 2.05 | 0 | 2 | 1272 ACSR | 0 | 0 | 0 | 0 | 0 | 0 | 0 | 0 | 0 | 0 | 0 | 0 | 0 | 0 | 0 | 0 | 0 | 0 | 0 | 0 | 0 | 0 | 0 | 12 | 0
NO |  | 442 | 2016 | 0 | 7 | 7 |  | TL81591 Maud (OG&E) | Weleetka | 138 | 138 | 1 | 23.09 | 0 | 1 | 1272 ACSR | 0 | 0 | 0 | 0 | 0 | 0 | 0 | 0 | 0 | 0 | 0 | 0 | 0 | 0 | 0 | 0 | 0 | 0 | 0 | 0 | 0 | 0 | 0 | 12 | 0
NO |  | 442 | 2016 | 0 | 8 | 8 |  | TL81593 Cornville | Maud (OG&E) | 138 | 138 | 2 | 13.74 | 0 | 1 | 1272 ACSR | 0 | 0 | 0 | 0 | 0 | 0 | 0 | 0 | 0 | 0 | 0 | 0 | 0 | 0 | 0 | 0 | 0 | 0 | 0 | 0 | 0 | 0 | 0 | 12 | 0
NO |  | 442 | 2016 | 0 | 9 | 9 |  | TL81593 Cornville | Maud (OG&E) | 138 | 138 | 1 | 34.03 | 0 | 1 | 1272 ACSR | 0 | 0 | 0 | 0 | 0 | 0 | 0 | 0 | 0 | 0 | 0 | 0 | 0 | 0 | 0 | 0 | 0 | 0 | 0 | 0 | 0 | 0 | 0 | 12 | 0
NO |  | 442 | 2016 | 0 | 10 | 10 |  | TL81595 McAlester | Atoka | 138 | 138 |  | 0 | 0 | 0 |  | 0 | 0 | 0 | 0 | 0 | 0 | 0 | 0 | 0 | 0 | 0 | 0 | 0 | 0 | 0 | 0 | 0 | 0 | 0 | 0 | 0 | 0 | 0 | 12 | 0
NO |  | 442 | 2016 | 0 | 11 | 11 |  | TL81596 Hugo 138kV Tap |  | 138 | 138 | 1 | 20.84 | 0 | 1 | 1272 ACSR | 0 | 0 | 0 | 0 | 0 | 0 | 0 | 0 | 0 | 0 | 0 | 0 | 0 | 0 | 0 | 0 | 0 | 0 | 0 | 0 | 0 | 0 | 0 | 12 | 0
NO |  | 442 | 2016 | 0 | 12 | 12 |  | TL81601 Tulsa North Bus #2 |  | 138 | 138 | 1 | 0.13 | 0 | 1 | 2156 ACSR | 0 | 0 | 0 | 0 | 0 | 0 | 0 | 0 | 0 | 0 | 0 | 0 | 0 | 0 | 0 | 0 | 0 | 0 | 0 | 0 | 0 | 0 | 0 | 12 | 0
NO |  | 442 | 2016 | 0 | 13 | 13 |  | TL81602 Red Rock | Darlington | 138 | 138 | 1 | 7.58 | 0 | 1 | 1272 ACSR | 0 | 0 | 0 | 0 | 0 | 0 | 0 | 0 | 0 | 0 | 0 | 0 | 0 | 0 | 0 | 0 | 0 | 0 | 0 | 0 | 0 | 0 | 0 | 12 | 0
NO |  | 442 | 2016 | 0 | 14 | 14 |  | TL81603 Boggy Creek | Wapanucka | 138 | 138 | 1 | 5.6 | 0 | 1 | 1272 ACSR | 0 | 0 | 0 | 0 | 0 | 0 | 0 | 0 | 0 | 0 | 0 | 0 | 0 | 0 | 0 | 0 | 0 | 0 | 0 | 0 | 0 | 0 | 0 | 12 | 0
NO |  | 442 | 2016 | 0 | 15 | 15 |  | TL81604 Pontotoc | Wapanucka | 138 | 138 | 1 | 6.4 | 0 | 1 | 1272 ACSR | 0 | 0 | 0 | 0 | 0 | 0 | 0 | 0 | 0 | 0 | 0 | 0 | 0 | 0 | 0 | 0 | 0 | 0 | 0 | 0 | 0 | 0 | 0 | 12 | 0
NO |  | 442 | 2016 | 0 | 16 | 16 |  | TL81605 Cornville | Lindsay Water Flood | 138 | 138 | 1 | 33.02 | 0 | 1 | 1272 ACSR | 0 | 0 | 0 | 0 | 0 | 0 | 0 | 0 | 0 | 0 | 0 | 0 | 0 | 0 | 0 | 0 | 0 | 0 | 0 | 0 | 0 | 0 | 0 | 12 | 0
NO |  | 442 | 2016 | 0 | 17 | 17 |  | TL81606 Talawanda | McAlester Industrial | 138 | 138 | 1 | 8.8 | 0 | 1 | 1533.3 ACSR | 0 | 0 | 0 | 0 | 0 | 0 | 0 | 0 | 0 | 0 | 0 | 0 | 0 | 0 | 0 | 0 | 0 | 0 | 0 | 0 | 0 | 0 | 0 | 12 | 0
NO |  | 442 | 2016 | 0 | 18 | 18 |  | TL81607 Grady | Rush Springs | 138 | 138 | 1 | 5.82 | 0 | 1 | 1533 ACSR | 0 | 0 | 0 | 0 | 0 | 0 | 0 | 0 | 0 | 0 | 0 | 0 | 0 | 0 | 0 | 0 | 0 | 0 | 0 | 0 | 0 | 0 | 0 | 12 | 0
NO |  | 442 | 2016 | 0 | 19 | 19 |  | TL81608 Grady Extension |  | 138 | 138 | 1 | 4.1 | 0 | 1 | 1272 ACSR | 0 | 0 | 0 | 0 | 0 | 0 | 0 | 0 | 0 | 0 | 0 | 0 | 0 | 0 | 0 | 0 | 0 | 0 | 0 | 0 | 0 | 0 | 0 | 12 | 0
NO |  | 442 | 2016 | 0 | 20 | 20 |  | TL81612 Martha Extension |  | 138 | 138 | 1 | 0.19 | 0 | 1 | 477 ACSR | 0 | 0 | 0 | 0 | 0 | 0 | 0 | 0 | 0 | 0 | 0 | 0 | 0 | 0 | 0 | 0 | 0 | 0 | 0 | 0 | 0 | 0 | 0 | 12 | 0
NO |  | 442 | 2016 | 0 | 21 | 21 |  | TL81618 Sand Springs Sub | OG&E Interconnect | 138 | 138 | 1 | 9 | 0 | 1 | 1926.9 ACSR | 0 | 0 | 0 | 0 | 0 | 0 | 0 | 0 | 0 | 0 | 0 | 0 | 0 | 0 | 0 | 0 | 0 | 0 | 0 | 0 | 0 | 0 | 0 | 12 | 0
NO |  | 442 | 2016 | 0 | 22 | 22 |  | TL81621 Grady | Choctaw | 138 | 138 | 1 | 4.25 | 0 | 1 | 1533 ACSR/TW | 0 | 0 | 0 | 0 | 0 | 0 | 0 | 0 | 0 | 0 | 0 | 0 | 0 | 0 | 0 | 0 | 0 | 0 | 0 | 0 | 0 | 0 | 0 | 12 | 0
NO |  | 442 | 2016 | 0 | 23 | 23 |  | TL81814 Northeast Plant | Tulsa North | 138 | 138 | 1 | 0.12 | 0 | 1 | 795 ACSR | 0 | 0 | 0 | 0 | 0 | 0 | 0 | 0 | 0 | 0 | 0 | 0 | 0 | 0 | 0 | 0 | 0 | 0 | 0 | 0 | 0 | 0 | 0 | 12 | 0
NO |  | 442 | 2016 | 0 | 24 | 24 |  | TL81823B Lehigh Extension |  | 138 | 138 | 1 | 0.36 | 0 | 1 | 477 ACSR | 0 | 0 | 0 | 0 | 0 | 0 | 0 | 0 | 0 | 0 | 0 | 0 | 0 | 0 | 0 | 0 | 0 | 0 | 0 | 0 | 0 | 0 | 0 | 12 | 0
NO |  | 442 | 2016 | 0 | 25 | 25 |  | TL81826 Bartlesville | KG&E Interconnect | 138 | 138 | 1 | 21.17 | 0 | 1 | 1590 ACSR | 0 | 0 | 0 | 0 | 0 | 0 | 0 | 0 | 0 | 0 | 0 | 0 | 0 | 0 | 0 | 0 | 0 | 0 | 0 | 0 | 0 | 0 | 0 | 12 | 0
NO |  | 442 | 2016 | 0 | 26 | 26 |  | TL81826 Bartlesville | KG&E Interconnect | 138 | 138 | 1 | 7.4 | 0 | 0 | 795 T2 ACSR | 0 | 0 | 0 | 0 | 0 | 0 | 0 | 0 | 0 | 0 | 0 | 0 | 0 | 0 | 0 | 0 | 0 | 0 | 0 | 0 | 0 | 0 | 0 | 12 | 0
NO |  | 442 | 2016 | 0 | 27 | 27 |  | TL81834 Weleetka Sub | Lone Oak | 138 | 138 | 1 | 45.96 | 0 | 1 | 1272 ACSR | 0 | 0 | 0 | 0 | 0 | 0 | 0 | 0 | 0 | 0 | 0 | 0 | 0 | 0 | 0 | 0 | 0 | 0 | 0 | 0 | 0 | 0 | 0 | 12 | 0
NO |  | 442 | 2016 | 0 | 28 | 28 |  | TL81835 Lone Oak Sub | SWPA Interco Broken Bow Dam | 138 | 138 | 1 | 49.51 | 0 | 1 | 1272 ACSR | 0 | 0 | 0 | 0 | 0 | 0 | 0 | 0 | 0 | 0 | 0 | 0 | 0 | 0 | 0 | 0 | 0 | 0 | 0 | 0 | 0 | 0 | 0 | 12 | 0
NO |  | 442 | 2016 | 0 | 29 | 29 |  | TL81835 Lone Oak Sub | SWPA Interco Broken Bow Dam | 138 | 138 | 2 | 14.88 | 0 | 1 | 1272 ACSR | 0 | 0 | 0 | 0 | 0 | 0 | 0 | 0 | 0 | 0 | 0 | 0 | 0 | 0 | 0 | 0 | 0 | 0 | 0 | 0 | 0 | 0 | 0 | 12 | 0
NO |  | 442 | 2016 | 0 | 30 | 30 |  | TL66121 Red Oak | OG&E Interconnect Howe | 69 | 138 | 1 | 37 | 0 | 1 | 1272 KCM ACSR | 0 | 0 | 0 | 0 | 0 | 0 | 0 | 0 | 0 | 0 | 0 | 0 | 0 | 0 | 0 | 0 | 0 | 0 | 0 | 0 | 0 | 0 | 0 | 12 | 0
NO |  | 442 | 2016 | 0 | 31 | 31 |  | TL66610A Tosco Refinery Tap |  | 69 | 138 | 1 | 1.25 | 0 | 1 | 1272 ACSR | 0 | 0 | 0 | 0 | 0 | 0 | 0 | 0 | 0 | 0 | 0 | 0 | 0 | 0 | 0 | 0 | 0 | 0 | 0 | 0 | 0 | 0 | 0 | 12 | 0
NO |  | 442 | 2016 | 0 | 32 | 32 |  | TL66622B Thomas City Tap |  | 69 | 138 |  | 0 | 0 | 0 |  | 0 | 0 | 0 | 0 | 0 | 0 | 0 | 0 | 0 | 0 | 0 | 0 | 0 | 0 | 0 | 0 | 0 | 0 | 0 | 0 | 0 | 0 | 0 | 12 | 0
NO |  | 442 | 2016 | 0 | 33 | 33 |  | TL81587 Chouteau | Tulsa Southeast | 69 | 138 | 1 | 49.5 | 0 | 1 | 1272 ACSR | 0 | 0 | 0 | 0 | 0 | 0 | 0 | 0 | 0 | 0 | 0 | 0 | 0 | 0 | 0 | 0 | 0 | 0 | 0 | 0 | 0 | 0 | 0 | 12 | 0
NO |  | 442 | 2016 | 0 | 34 | 34 |  | TL81588 Frederick Junction | Snyder | 69 | 138 | 1 | 18.48 | 0 | 1 | 1272 ACSR | 0 | 0 | 0 | 0 | 0 | 0 | 0 | 0 | 0 | 0 | 0 | 0 | 0 | 0 | 0 | 0 | 0 | 0 | 0 | 0 | 0 | 0 | 0 | 12 | 0
NO |  | 442 | 2016 | 0 | 35 | 35 |  | TL81589 Tipton Tap |  | 69 | 138 | 1 | 9.44 | 0 | 1 | 1272 ACSR | 0 | 0 | 0 | 0 | 0 | 0 | 0 | 0 | 0 | 0 | 0 | 0 | 0 | 0 | 0 | 0 | 0 | 0 | 0 | 0 | 0 | 0 | 0 | 12 | 0
NO |  | 442 | 2016 | 0 | 36 | 36 |  | TOTAL |  | 0 | 0 |  | 509.91 | 0 | 36 |  | 14241329 | 494760260 | 509001589 | 11885 | 340356 | 0 | 352241 | 0 | 0 | 0 | 0 | 0 | 0 | 0 | 0 | 0 | 0 | 0 | 0 | 0 | 0 | 0 | 0 | 12 | 0
NO |  | 442 | 2016 | 1 | 1 | 1 |  | TL81597 Duncan | Comanche (WFEC) | 69 | 138 | 1 | 9.6 | 0 | 1 | 1272 KCM ACSR | 0 | 0 | 0 | 0 | 0 | 0 | 0 | 0 | 0 | 0 | 0 | 0 | 0 | 0 | 0 | 0 | 0 | 0 | 0 | 0 | 0 | 0 | 0 | 12 | 0
NO |  | 442 | 2016 | 1 | 2 | 2 |  | TL81598 Broken Arrow Water |  | 69 | 138 | 1 | 3.11 | 0 | 1 | 1272 ACSR | 0 | 0 | 0 | 0 | 0 | 0 | 0 | 0 | 0 | 0 | 0 | 0 | 0 | 0 | 0 | 0 | 0 | 0 | 0 | 0 | 0 | 0 | 0 | 12 | 0
NO |  | 442 | 2016 | 1 | 3 | 3 |  | TL81599 Coweta Junction Tap |  | 69 | 138 | 1 | 5.86 | 0 | 1 | 1272 ACSR | 0 | 0 | 0 | 0 | 0 | 0 | 0 | 0 | 0 | 0 | 0 | 0 | 0 | 0 | 0 | 0 | 0 | 0 | 0 | 0 | 0 | 0 | 0 | 12 | 0
NO |  | 442 | 2016 | 1 | 5 | 5 |  | Line cost and expense are | not available by individual | 0 | 0 |  | 0 | 0 | 0 |  | 14241329 | 494760260 | 509001589 | 11885 | 340356 | 0 | 352241 | 0 | 0 | 0 | 0 | 0 | 0 | 0 | 0 | 0 | 0 | 0 | 0 | 0 | 0 | 0 | 0 | 12 | 0
NO |  | 442 | 2016 | 1 | 6 | 6 |  | transmission line | Total shown in Column J-P | 0 | 0 |  | 0 | 0 | 0 |  | 0 | 0 | 0 | 0 | 0 | 0 | 0 | 0 | 0 | 0 | 0 | 0 | 0 | 0 | 0 | 0 | 0 | 0 | 0 | 0 | 0 | 0 | 0 | 12 | 0
NO |  | 443 | 2016 | 0 | 1 | 1 |  | CAHOKIA | RIVERMINES | 0 | 0 |  | 0 | 0 | 0 |  | 0 | 0 | 0 | 0 | 0 | 0 | 0 | 0 | 0 | 0 | 0 | 0 | 0 | 0 | 0 | 0 | 0 | 0 | 0 | 0 | 0 | 0 | 0 | 12 | 0
NO |  | 443 | 2016 | 0 | 2 | 2 |  | Cahokia | Dupo Ferry-1 | 138 | 138 | Steel Tower | 0.12 | 0 | 2 | 954 ACSR | 68953 | 3874365 | 3943318 | 0 | 0 | 0 | 0 | 0 | 0 | 0 | 0 | 0 | 0 | 0 | 0 | 0 | 0 | 0 | 0 | 0 | 0 | 0 | 0 | 12 | 0
NO |  | 443 | 2016 | 0 | 3 | 3 |  |  |  | 0 | 0 |  | 6.8 | 0 | 2 | 300ACSR | 0 | 0 | 0 | 0 | 0 | 0 | 0 | 0 | 0 | 0 | 0 | 0 | 0 | 0 | 0 | 0 | 0 | 0 | 0 | 0 | 0 | 0 | 0 | 12 | 0
NO |  | 443 | 2016 | 0 | 4 | 4 |  | Dupo Ferry | Buck Knob-1 | 138 | 138 | Steel Tower | 21.1 | 0 | 2 | 300ACSR | 0 | 0 | 0 | 0 | 0 | 0 | 0 | 0 | 0 | 0 | 0 | 0 | 0 | 0 | 0 | 0 | 0 | 0 | 0 | 0 | 0 | 0 | 0 | 12 | 0
NO |  | 443 | 2016 | 0 | 5 | 5 |  | U.E. Buck Knob Ln | Dupo Ferry Road | 138 | 138 | Wood Pole | 9.85 | 0 | 1 | See Footnote | 0 | 0 | 0 | 0 | 0 | 0 | 0 | 0 | 0 | 0 | 0 | 0 | 0 | 0 | 0 | 664430489 | 0 | 0 | 0 | 0 | 0 | 0 | 0 | 12 | 0
NO |  | 443 | 2016 | 0 | 7 | 7 |  | VENICE-CAMBELL | MALINE-PAGE | 0 | 0 |  | 0 | 0 | 0 |  | 0 | 0 | 0 | 0 | 0 | 0 | 0 | 0 | 0 | 0 | 0 | 0 | 0 | 0 | 0 | 0 | 0 | 0 | 0 | 0 | 0 | 0 | 0 | 12 | 0
NO |  | 443 | 2016 | 0 | 8 | 8 |  | Venice | Cambell-1 | 138 | 138 | Steel Tower | 1 | 0 | 2 | 350 CU | 7263 | 991388 | 998651 | 0 | 0 | 0 | 0 | 0 | 0 | 0 | 0 | 0 | 0 | 0 | 0 | 0 | 0 | 0 | 0 | 0 | 0 | 0 | 0 | 12 | 0
NO |  | 443 | 2016 | 0 | 9 | 9 |  | Venice | Cambell-2 | 138 | 138 | Steel Tower | 0 | 2 | 2 | 954 ACSR | 0 | 0 | 0 | 0 | 0 | 0 | 0 | 0 | 0 | 0 | 0 | 0 | 0 | 0 | 0 | 0 | 0 | 0 | 0 | 0 | 0 | 0 | 0 | 12 | 0
NO |  | 443 | 2016 | 0 | 11 | 11 |  | W. Frankfort | Joppa | 230 | 230 | Wood H | 47.65 | 0 | 1 | 954 ACSR | 4878716 | 13858455 | 18737171 | 0 | 0 | 0 | 0 | 0 | 0 | 0 | 0 | 0 | 0 | 0 | 0 | 0 | 0 | 0 | 0 | 0 | 0 | 0 | 0 | 12 | 0
NO |  | 443 | 2016 | 0 | 12 | 12 |  | Cahokia | West Frankfort-1 | 230 | 230 | Steel Tower | 89.53 | 0 | 1 | 954 ACSR | 0 | 0 | 0 | 0 | 0 | 0 | 0 | 0 | 0 | 0 | 0 | 0 | 0 | 0 | 0 | 0 | 0 | 0 | 0 | 0 | 0 | 0 | 0 | 12 | 0
NO |  | 443 | 2016 | 0 | 13 | 13 |  | U. E. Line 2303 | N. Coulterville | 230 | 230 | H-Frame | 0.47 | 0 | 1 | 795 ACSR | 0 | 0 | 0 | 0 | 0 | 0 | 0 | 0 | 0 | 0 | 0 | 0 | 0 | 0 | 0 | 0 | 0 | 0 | 0 | 0 | 0 | 0 | 0 | 12 | 0
NO |  | 443 | 2016 | 0 | 14 | 14 |  |  |  | 0 | 0 | Wood H | 0 | 0 | 0 |  | 0 | 0 | 0 | 0 | 0 | 0 | 0 | 0 | 0 | 0 | 0 | 0 | 0 | 0 | 0 | 0 | 0 | 0 | 0 | 0 | 0 | 0 | 0 | 12 | 0
NO |  | 443 | 2016 | 0 | 15 | 15 |  | Cape | Joppa | 161 | 161 | Steel Tower | 33.3 | 0 | 1 | 795ACSR | 217251 | 6049984 | 6267235 | 0 | 0 | 0 | 0 | 0 | 0 | 0 | 0 | 0 | 0 | 0 | 0 | 0 | 0 | 0 | 0 | 0 | 0 | 0 | 0 | 12 | 0
NO |  | 443 | 2016 | 0 | 16 | 16 |  |  |  | 0 | 0 | Wood H | 0 | 0 | 0 |  | 0 | 0 | 0 | 0 | 0 | 0 | 0 | 0 | 0 | 0 | 0 | 0 | 0 | 0 | 0 | 0 | 0 | 0 | 0 | 0 | 0 | 0 | 0 | 12 | 0
NO |  | 443 | 2016 | 0 | 18 | 18 |  | PAGE | KEOKUK 4 | 0 | 0 |  | 0 | 0 | 0 |  | 0 | 0 | 0 | 0 | 0 | 0 | 0 | 0 | 0 | 0 | 0 | 0 | 0 | 0 | 0 | 0 | 0 | 0 | 0 | 0 | 0 | 0 | 0 | 12 | 0
NO |  | 443 | 2016 | 0 | 19 | 19 |  | Sioux | S. Quincy 4 | 138 | 138 | Steel Tower | 85.74 | 0 | 2 | See Note | 7370564 | 40840544 | 48211108 | 0 | 0 | 0 | 0 | 0 | 0 | 0 | 0 | 0 | 0 | 0 | 0 | 664430490 | 0 | 0 | 0 | 0 | 0 | 0 | 0 | 12 | 0
NO |  | 443 | 2016 | 0 | 20 | 20 |  |  |  | 0 | 0 | Steel Tower | 0.27 | 0 | 2 | 954 ACSR | 0 | 0 | 0 | 0 | 0 | 0 | 0 | 0 | 0 | 0 | 0 | 0 | 0 | 0 | 0 | 0 | 0 | 0 | 0 | 0 | 0 | 0 | 0 | 12 | 0
NO |  | 443 | 2016 | 0 | 21 | 21 |  |  |  | 0 | 0 | Steel Tower | 0.48 | 0 | 2 | 477 ACSR | 0 | 0 | 0 | 0 | 0 | 0 | 0 | 0 | 0 | 0 | 0 | 0 | 0 | 0 | 0 | 0 | 0 | 0 | 0 | 0 | 0 | 0 | 0 | 12 | 0
NO |  | 443 | 2016 | 0 | 22 | 22 |  | S. Quincy | E. Quincy 4 | 138 | 138 | Steel Tower | 4 | 0 | 2 | 300 CU,OPGW | 0 | 0 | 0 | 0 | 0 | 0 | 0 | 0 | 0 | 0 | 0 | 0 | 0 | 0 | 0 | 0 | 0 | 0 | 0 | 0 | 0 | 0 | 0 | 12 | 0
NO |  | 443 | 2016 | 0 | 23 | 23 |  |  |  | 0 | 0 | Steel Tower | 0.2 | 0 | 2 | 954 ACSR,OPGW | 0 | 0 | 0 | 0 | 0 | 0 | 0 | 0 | 0 | 0 | 0 | 0 | 0 | 0 | 0 | 0 | 0 | 0 | 0 | 0 | 0 | 0 | 0 | 12 | 0
NO |  | 443 | 2016 | 0 | 24 | 24 |  | E. Quincy | Hamilton | 138 | 138 | Wood H | 29.9 | 0 | 2 | See Note | 0 | 0 | 0 | 0 | 0 | 0 | 0 | 0 | 0 | 0 | 0 | 0 | 0 | 0 | 0 | 664430491 | 0 | 0 | 0 | 0 | 0 | 0 | 0 | 12 | 0
NO |  | 443 | 2016 | 0 | 25 | 25 |  |  |  | 0 | 0 | Steel Tower | 0.1 | 0 | 2 | See Note | 0 | 0 | 0 | 0 | 0 | 0 | 0 | 0 | 0 | 0 | 0 | 0 | 0 | 0 | 0 | 664430492 | 0 | 0 | 0 | 0 | 0 | 0 | 0 | 12 | 0
NO |  | 443 | 2016 | 0 | 26 | 26 |  |  |  | 0 | 0 |  | 0.5 | 0 | 2 | See Note | 0 | 0 | 0 | 0 | 0 | 0 | 0 | 0 | 0 | 0 | 0 | 0 | 0 | 0 | 0 | 664430493 | 0 | 0 | 0 | 0 | 0 | 0 | 0 | 12 | 0
NO |  | 443 | 2016 | 0 | 28 | 28 |  | E. Quincy | Hamilton | 0 | 0 |  | 0 | 0 | 0 |  | 183 | 0 | 183 | 0 | 0 | 0 | 0 | 0 | 0 | 0 | 0 | 0 | 0 | 0 | 0 | 0 | 0 | 0 | 0 | 0 | 0 | 0 | 0 | 12 | 0
NO |  | 443 | 2016 | 0 | 30 | 30 |  | SIOUX-ROXFORD | BERKELEY | 0 | 0 |  | 0 | 0 | 0 |  | 0 | 0 | 0 | 0 | 0 | 0 | 0 | 0 | 0 | 0 | 0 | 0 | 0 | 0 | 0 | 0 | 0 | 0 | 0 | 0 | 0 | 0 | 0 | 12 | 0
NO |  | 443 | 2016 | 0 | 31 | 31 |  | Sioux | Roxford-1&2 | 138 | 138 | Steel Tower | 0.5 | 0 | 2 | 954 ACSR | 15592 | 2340625 | 2356217 | 0 | 0 | 0 | 0 | 0 | 0 | 0 | 0 | 0 | 0 | 0 | 0 | 0 | 0 | 0 | 0 | 0 | 0 | 0 | 0 | 12 | 0
NO |  | 443 | 2016 | 0 | 33 | 33 |  | Cahokia | Ridge-1&2 | 138 | 138 | Steel Tower | 3.79 | 0 | 2 | 954 ACSR | 159286 | 833074 | 992360 | 0 | 0 | 0 | 0 | 0 | 0 | 0 | 0 | 0 | 0 | 0 | 0 | 0 | 0 | 0 | 0 | 0 | 0 | 0 | 0 | 12 | 0
NO |  | 443 | 2016 | 0 | 36 | 36 |  | TOTAL |  | 0 | 0 |  | 4335.97 | 126.23 | 366 |  | 149284448 | 1161429836 | 1310714284 | 8248109 | 11998309 | 686457 | 20932875 | 0 | 0 | 0 | 0 | 0 | 0 | 0 | 0 | 0 | 0 | 0 | 0 | 0 | 0 | 0 | 0 | 12 | 0
NO |  | 443 | 2016 | 1 | 1 | 1 |  | RUSH ISLAND | SHAWNEE | 0 | 0 |  | 0 | 0 | 0 |  | 0 | 0 | 0 | 0 | 0 | 0 | 0 | 0 | 0 | 0 | 0 | 0 | 0 | 0 | 0 | 0 | 0 | 0 | 0 | 0 | 0 | 0 | 0 | 12 | 0
NO |  | 443 | 2016 | 1 | 2 | 2 |  | Shawnee | Joppa | 345 | 345 | Steel Tower | 0.42 | 0 | 1 | 795 ACSR | 804903 | 12099962 | 12904865 | 0 | 0 | 0 | 0 | 0 | 0 | 0 | 0 | 0 | 0 | 0 | 0 | 0 | 0 | 0 | 0 | 0 | 0 | 0 | 0 | 12 | 0
NO |  | 443 | 2016 | 1 | 3 | 3 |  |  |  | 0 | 0 | Steel Tower | 7.2 | 0 | 1 | 795 ACSR | 0 | 0 | 0 | 0 | 0 | 0 | 0 | 0 | 0 | 0 | 0 | 0 | 0 | 0 | 0 | 0 | 0 | 0 | 0 | 0 | 0 | 0 | 0 | 12 | 0
NO |  | 443 | 2016 | 1 | 4 | 4 |  | Joppa | Kelso | 345 | 345 | Wood H | 33.9 | 0 | 1 | 795 ACSR | 0 | 0 | 0 | 0 | 0 | 0 | 0 | 0 | 0 | 0 | 0 | 0 | 0 | 0 | 0 | 0 | 0 | 0 | 0 | 0 | 0 | 0 | 0 | 12 | 0
NO |  | 443 | 2016 | 1 | 5 | 5 |  | CAHOKIA | VENICE | 0 | 0 |  | 0 | 0 | 0 |  | 0 | 0 | 0 | 0 | 0 | 0 | 0 | 0 | 0 | 0 | 0 | 0 | 0 | 0 | 0 | 0 | 0 | 0 | 0 | 0 | 0 | 0 | 0 | 12 | 0
NO |  | 443 | 2016 | 1 | 6 | 6 |  | Cahokia | Ashley-2 | 138 | 138 | Steel Tower | 3.92 | 0 | 2 | 350 CU | 46880 | 3944498 | 3991378 | 0 | 0 | 0 | 0 | 0 | 0 | 0 | 0 | 0 | 0 | 0 | 0 | 0 | 0 | 0 | 0 | 0 | 0 | 0 | 0 | 12 | 0
NO |  | 443 | 2016 | 1 | 7 | 7 |  | Ashley | Venice-2 | 138 | 138 | Steel Tower | 0.58 | 0 | 2 | 954 ACSR | 0 | 0 | 0 | 0 | 0 | 0 | 0 | 0 | 0 | 0 | 0 | 0 | 0 | 0 | 0 | 0 | 0 | 0 | 0 | 0 | 0 | 0 | 0 | 12 | 0
NO |  | 443 | 2016 | 1 | 9 | 9 |  | Palmyra | N. Marblehead | 161 | 161 | Wood H | 1.89 | 0 | 1 | 954 ACSR | 70371 | 705064 | 775435 | 0 | 0 | 0 | 0 | 0 | 0 | 0 | 0 | 0 | 0 | 0 | 0 | 0 | 0 | 0 | 0 | 0 | 0 | 0 | 0 | 12 | 0
NO |  | 443 | 2016 | 1 | 11 | 11 |  | Venice | Ridge-4 | 138 | 138 | Steel Tower | 5.04 | 0 | 1 | 954 ACSR | 221996 | 1485218 | 1707214 | 0 | 0 | 0 | 0 | 0 | 0 | 0 | 0 | 0 | 0 | 0 | 0 | 0 | 0 | 0 | 0 | 0 | 0 | 0 | 0 | 12 | 0
NO |  | 443 | 2016 | 1 | 13 | 13 |  | Cahokia | Meramec-1&2 | 138 | 138 | Steel Tower | 6.3 | 0 | 2 | 350 CU | 112174 | 4428599 | 4540773 | 0 | 0 | 0 | 0 | 0 | 0 | 0 | 0 | 0 | 0 | 0 | 0 | 0 | 0 | 0 | 0 | 0 | 0 | 0 | 0 | 12 | 0
NO |  | 443 | 2016 | 1 | 14 | 14 |  |  |  | 0 | 0 |  | 11.12 | 0 | 2 | 954 ACSR | 0 | 0 | 0 | 0 | 0 | 0 | 0 | 0 | 0 | 0 | 0 | 0 | 0 | 0 | 0 | 0 | 0 | 0 | 0 | 0 | 0 | 0 | 0 | 12 | 0
NO |  | 443 | 2016 | 1 | 16 | 16 |  | CAHOKIA-CENTRAL | WATSON | 0 | 0 |  | 0 | 0 | 0 |  | 0 | 0 | 0 | 0 | 0 | 0 | 0 | 0 | 0 | 0 | 0 | 0 | 0 | 0 | 0 | 0 | 0 | 0 | 0 | 0 | 0 | 0 | 0 | 12 | 0
NO |  | 443 | 2016 | 1 | 17 | 17 |  | Cahokia | Central 1&2 | 138 | 138 | Steel Tower | 1 | 0 | 2 | 954 ACSR | 6905 | 355889 | 362794 | 0 | 0 | 0 | 0 | 0 | 0 | 0 | 0 | 0 | 0 | 0 | 0 | 0 | 0 | 0 | 0 | 0 | 0 | 0 | 0 | 12 | 0
NO |  | 443 | 2016 | 1 | 19 | 19 |  | Coffeen | Stallings | 345 | 345 | Wood H | 0.2 | 0 | 2 | 954 ACSR | 0 | 0 | 0 | 0 | 0 | 0 | 0 | 0 | 0 | 0 | 0 | 0 | 0 | 0 | 0 | 0 | 0 | 0 | 0 | 0 | 0 | 0 | 0 | 12 | 0
NO |  | 443 | 2016 | 1 | 21 | 21 |  | Cahokia | Dupo | 345 | 345 |  | 0 | 0 | 0 |  | 0 | 0 | 0 | 0 | 0 | 0 | 0 | 0 | 0 | 0 | 0 | 0 | 0 | 0 | 0 | 0 | 0 | 0 | 0 | 0 | 0 | 0 | 0 | 12 | 0
NO |  | 443 | 2016 | 1 | 23 | 23 |  | Cahokia | Roxford-4 | 345 | 345 | Wood H | 0.4 | 0 | 1 | 2156 ACSR | 424226 | 4429675 | 4853901 | 0 | 0 | 0 | 0 | 0 | 0 | 0 | 0 | 0 | 0 | 0 | 0 | 0 | 0 | 0 | 0 | 0 | 0 | 0 | 0 | 12 | 0
NO |  | 443 | 2016 | 1 | 24 | 24 |  |  |  | 0 | 0 | Steel Tower | 10.9 | 0 | 1 | 954 ACSR | 0 | 0 | 0 | 0 | 0 | 0 | 0 | 0 | 0 | 0 | 0 | 0 | 0 | 0 | 0 | 0 | 0 | 0 | 0 | 0 | 0 | 0 | 0 | 12 | 0
NO |  | 443 | 2016 | 1 | 25 | 25 |  |  |  | 0 | 0 | Steel Tower | 4.54 | 0 | 2 | 954 ACSR | 0 | 0 | 0 | 0 | 0 | 0 | 0 | 0 | 0 | 0 | 0 | 0 | 0 | 0 | 0 | 0 | 0 | 0 | 0 | 0 | 0 | 0 | 0 | 12 | 0
NO |  | 443 | 2016 | 1 | 26 | 26 |  |  |  | 0 | 0 | Steel Tower | 0.06 | 0 | 1 | 954 ACSR | 0 | 0 | 0 | 0 | 0 | 0 | 0 | 0 | 0 | 0 | 0 | 0 | 0 | 0 | 0 | 0 | 0 | 0 | 0 | 0 | 0 | 0 | 0 | 12 | 0
NO |  | 443 | 2016 | 1 | 28 | 28 |  | Sioux | Roxford-5 | 345 | 345 | Steel Tower | 0.5 | 0 | 1 | 954ACSR | 0 | 291028 | 291028 | 0 | 0 | 0 | 0 | 0 | 0 | 0 | 0 | 0 | 0 | 0 | 0 | 0 | 0 | 0 | 0 | 0 | 0 | 0 | 0 | 12 | 0
NO |  | 443 | 2016 | 1 | 30 | 30 |  | Grand Tower | Perryville-UE | 138 | 138 | Wood H | 0.26 | 0 | 1 | 954 ACSR | 0 | 20318 | 20318 | 0 | 0 | 0 | 0 | 0 | 0 | 0 | 0 | 0 | 0 | 0 | 0 | 0 | 0 | 0 | 0 | 0 | 0 | 0 | 0 | 12 | 0
NO |  | 443 | 2016 | 1 | 32 | 32 |  | Macomb Northeast | Niota | 138 | 138 | Wood Pole | 41.37 | 0 | 1 | 954 ACSR | 1244033 | 6183383 | 7427416 | 0 | 0 | 0 | 0 | 0 | 0 | 0 | 0 | 0 | 0 | 0 | 0 | 0 | 0 | 0 | 0 | 0 | 0 | 0 | 0 | 12 | 0
NO |  | 443 | 2016 | 1 | 34 | 34 |  | Gibson City | Gibson City CTG | 138 | 138 | Steel Pole | 2.84 | 0 | 1 | 954 ACSR | 4800 | -16917 | -12117 | 0 | 0 | 0 | 0 | 0 | 0 | 0 | 0 | 0 | 0 | 0 | 0 | 0 | 0 | 0 | 0 | 0 | 0 | 0 | 0 | 12 | 0
NO |  | 443 | 2016 | 2 | 1 | 1 |  | MEREDOSIA EAST | JERSEYVILLE NORTHWEST | 0 | 0 |  | 0 | 0 | 0 |  | 0 | 0 | 0 | 0 | 0 | 0 | 0 | 0 | 0 | 0 | 0 | 0 | 0 | 0 | 0 | 0 | 0 | 0 | 0 | 0 | 0 | 0 | 0 | 12 | 0
NO |  | 443 | 2016 | 2 | 2 | 2 |  | Meredosia East | Roodhouse West | 138 | 138 | Wood Pole | 12.42 | 0 | 1 | 954 ACSR | 10377 | 10916956 | 10927333 | 0 | 0 | 0 | 0 | 0 | 0 | 0 | 0 | 0 | 0 | 0 | 0 | 0 | 0 | 0 | 0 | 0 | 0 | 0 | 0 | 12 | 0
NO |  | 443 | 2016 | 2 | 3 | 3 |  |  |  | 138 | 138 | Wood Pole | 18.55 | 0 | 1 | 954 ACSR | 0 | 0 | 0 | 0 | 0 | 0 | 0 | 0 | 0 | 0 | 0 | 0 | 0 | 0 | 0 | 0 | 0 | 0 | 0 | 0 | 0 | 0 | 0 | 12 | 0
NO |  | 443 | 2016 | 2 | 5 | 5 |  | Roodhouse West | Jerseyville N.W. | 138 | 138 | Wood Pole | 28.24 | 0 | 1 | 954 ACSR | 0 | 0 | 0 | 0 | 0 | 0 | 0 | 0 | 0 | 0 | 0 | 0 | 0 | 0 | 0 | 0 | 0 | 0 | 0 | 0 | 0 | 0 | 0 | 12 | 0
NO |  | 443 | 2016 | 2 | 7 | 7 |  | Meredosia | Meredosia East, Lines 1,2,3 | 138 | 138 | Wood Pole | 0.32 | 0 | 1 | 1272 ACSR | 0 | 742625 | 742625 | 0 | 0 | 0 | 0 | 0 | 0 | 0 | 0 | 0 | 0 | 0 | 0 | 0 | 0 | 0 | 0 | 0 | 0 | 0 | 0 | 12 | 0
NO |  | 443 | 2016 | 2 | 8 | 8 |  |  |  | 138 | 138 | Wood Pole | 0.28 | 0 | 1 | 954 ACSR | 0 | 0 | 0 | 0 | 0 | 0 | 0 | 0 | 0 | 0 | 0 | 0 | 0 | 0 | 0 | 0 | 0 | 0 | 0 | 0 | 0 | 0 | 0 | 12 | 0
NO |  | 443 | 2016 | 2 | 9 | 9 |  |  |  | 138 | 138 | Steel Pole | 0.05 | 0 | 1 | 1590 AAC | 0 | 0 | 0 | 0 | 0 | 0 | 0 | 0 | 0 | 0 | 0 | 0 | 0 | 0 | 0 | 0 | 0 | 0 | 0 | 0 | 0 | 0 | 0 | 12 | 0
NO |  | 443 | 2016 | 2 | 11 | 11 |  | Mattoon West | Kansas West | 0 | 0 |  | 0 | 0 | 0 |  | 0 | 0 | 0 | 0 | 0 | 0 | 0 | 0 | 0 | 0 | 0 | 0 | 0 | 0 | 0 | 0 | 0 | 0 | 0 | 0 | 0 | 0 | 0 | 12 | 0
NO |  | 443 | 2016 | 2 | 12 | 12 |  | Mattoon West | Charlston NE | 138 | 138 | Wood Pole | 7.89 | 0 | 1 | 954 ACSR | 678171 | 1866861 | 2545032 | 0 | 0 | 0 | 0 | 0 | 0 | 0 | 0 | 0 | 0 | 0 | 0 | 0 | 0 | 0 | 0 | 0 | 0 | 0 | 0 | 12 | 0
NO |  | 443 | 2016 | 2 | 13 | 13 |  |  |  | 138 | 138 | Wood H | 7.68 | 0 | 1 | 1024.5 ACAR | 0 | 0 | 0 | 0 | 0 | 0 | 0 | 0 | 0 | 0 | 0 | 0 | 0 | 0 | 0 | 0 | 0 | 0 | 0 | 0 | 0 | 0 | 0 | 12 | 0
NO |  | 443 | 2016 | 2 | 15 | 15 |  | Charlston NE | Kansas West | 138 | 138 | Wood H | 10.65 | 0 | 1 | 1024.5 ACAR | 0 | 0 | 0 | 0 | 0 | 0 | 0 | 0 | 0 | 0 | 0 | 0 | 0 | 0 | 0 | 0 | 0 | 0 | 0 | 0 | 0 | 0 | 0 | 12 | 0
NO |  | 443 | 2016 | 2 | 17 | 17 |  | Pawnee West | Jerseyville Northwest | 138 | 138 | Wood H | 54.38 | 0 | 1 | 556 ACSR | 1726645 | 5241012 | 6967657 | 0 | 0 | 0 | 0 | 0 | 0 | 0 | 0 | 0 | 0 | 0 | 0 | 0 | 0 | 0 | 0 | 0 | 0 | 0 | 0 | 12 | 0
NO |  | 443 | 2016 | 2 | 19 | 19 |  | Coffeen P.P. | Coffeen North | 138 | 138 | Wood H | 0.28 | 0 | 1 | 477 ACSR | 0 | 25146 | 25146 | 0 | 0 | 0 | 0 | 0 | 0 | 0 | 0 | 0 | 0 | 0 | 0 | 0 | 0 | 0 | 0 | 0 | 0 | 0 | 0 | 12 | 0
NO |  | 443 | 2016 | 2 | 21 | 21 |  | GRAND TOWER | MUDDY (NORTH LINE) | 0 | 0 |  | 0 | 0 | 0 |  | 0 | 0 | 0 | 0 | 0 | 0 | 0 | 0 | 0 | 0 | 0 | 0 | 0 | 0 | 0 | 0 | 0 | 0 | 0 | 0 | 0 | 0 | 0 | 12 | 0
NO |  | 443 | 2016 | 2 | 22 | 22 |  | Grand Tower | Carbondale N.W. | 138 | 138 | Wood H | 16.66 | 0 | 1 | 556 ACSR | 8316 | 7147114 | 7155430 | 0 | 0 | 0 | 0 | 0 | 0 | 0 | 0 | 0 | 0 | 0 | 0 | 0 | 0 | 0 | 0 | 0 | 0 | 0 | 0 | 12 | 0
NO |  | 443 | 2016 | 2 | 24 | 24 |  | Carbondale N.W. | W. Frankfort | 138 | 138 | Wood H | 19.05 | 0 | 1 | 556 ACSR | 0 | 0 | 0 | 0 | 0 | 0 | 0 | 0 | 0 | 0 | 0 | 0 | 0 | 0 | 0 | 0 | 0 | 0 | 0 | 0 | 0 | 0 | 0 | 12 | 0
NO |  | 443 | 2016 | 2 | 25 | 25 |  |  |  | 138 | 138 | Wood H | 3.08 | 0 | 1 | 954 ACSR | 0 | 0 | 0 | 0 | 0 | 0 | 0 | 0 | 0 | 0 | 0 | 0 | 0 | 0 | 0 | 0 | 0 | 0 | 0 | 0 | 0 | 0 | 0 | 12 | 0
NO |  | 443 | 2016 | 2 | 26 | 26 |  |  |  | 138 | 138 | Wood H | 5.45 | 0 | 1 | 336 ACSR | 0 | 0 | 0 | 0 | 0 | 0 | 0 | 0 | 0 | 0 | 0 | 0 | 0 | 0 | 0 | 0 | 0 | 0 | 0 | 0 | 0 | 0 | 0 | 12 | 0
NO |  | 443 | 2016 | 2 | 28 | 28 |  | W. Frankfort | W.Frankfort East | 138 | 138 | Wood H | 5.25 | 0 | 1 | 1272 ACSR | 0 | 0 | 0 | 0 | 0 | 0 | 0 | 0 | 0 | 0 | 0 | 0 | 0 | 0 | 0 | 0 | 0 | 0 | 0 | 0 | 0 | 0 | 0 | 12 | 0
NO |  | 443 | 2016 | 2 | 29 | 29 |  | W. Frankfort East | Muddy | 138 | 138 | Steel Lat. H | 20.2 | 0 | 1 | 556 ACSR | 0 | 0 | 0 | 0 | 0 | 0 | 0 | 0 | 0 | 0 | 0 | 0 | 0 | 0 | 0 | 0 | 0 | 0 | 0 | 0 | 0 | 0 | 0 | 12 | 0
NO |  | 443 | 2016 | 2 | 31 | 31 |  | Newton | Louisville South | 138 | 138 | Wood H | 20.49 | 0 | 1 | 954 ACSR | 6383 | 1645445 | 1651828 | 0 | 0 | 0 | 0 | 0 | 0 | 0 | 0 | 0 | 0 | 0 | 0 | 0 | 0 | 0 | 0 | 0 | 0 | 0 | 0 | 12 | 0
NO |  | 443 | 2016 | 3 | 1 | 1 |  | HUTSONVILLE | MEREDOSIA EAST | 0 | 0 |  | 0 | 0 | 0 |  | 0 | 0 | 0 | 0 | 0 | 0 | 0 | 0 | 0 | 0 | 0 | 0 | 0 | 0 | 0 | 0 | 0 | 0 | 0 | 0 | 0 | 0 | 0 | 12 | 0
NO |  | 443 | 2016 | 3 | 2 | 2 |  | Hutsonville | Neoga South | 138 | 138 | Wood H | 45.44 | 0 | 1 | 350 CU | 1931051 | 56062764 | 57993815 | 0 | 0 | 0 | 0 | 0 | 0 | 0 | 0 | 0 | 0 | 0 | 0 | 0 | 0 | 0 | 0 | 0 | 0 | 0 | 0 | 12 | 0
NO |  | 443 | 2016 | 3 | 3 | 3 |  | Jacksonville Ind Pk | N. Jacksonville | 138 | 138 | Wood pole | 4.67 | 0 | 1 | 477 ACSR | 0 | 0 | 0 | 0 | 0 | 0 | 0 | 0 | 0 | 0 | 0 | 0 | 0 | 0 | 0 | 0 | 0 | 0 | 0 | 0 | 0 | 0 | 0 | 12 | 0
NO |  | 443 | 2016 | 3 | 5 | 5 |  | Neoga South | Pana North | 138 | 138 | Wood H | 34.2 | 0 | 1 | See Footnote | 0 | 0 | 0 | 0 | 0 | 0 | 0 | 0 | 0 | 0 | 0 | 0 | 0 | 0 | 0 | 664430494 | 0 | 0 | 0 | 0 | 0 | 0 | 0 | 12 | 0
NO |  | 443 | 2016 | 3 | 7 | 7 |  | Taylorville South | Pana | 138 | 138 | Wood H | 11.68 | 0 | 1 | See Footnote | 0 | 0 | 0 | 0 | 0 | 0 | 0 | 0 | 0 | 0 | 0 | 0 | 0 | 0 | 0 | 664430495 | 0 | 0 | 0 | 0 | 0 | 0 | 0 | 12 | 0
NO |  | 443 | 2016 | 3 | 9 | 9 |  | Pana | Pana North | 138 | 138 | Wood H | 1.3 | 0 | 1 | 795 ACSS,OPGW | 0 | 0 | 0 | 0 | 0 | 0 | 0 | 0 | 0 | 0 | 0 | 0 | 0 | 0 | 0 | 0 | 0 | 0 | 0 | 0 | 0 | 0 | 0 | 12 | 0
NO |  | 443 | 2016 | 3 | 10 | 10 |  |  |  | 0 | 0 | Steel Pole | 0.1 | 1.4 | 1 | See Footnote | 0 | 0 | 0 | 0 | 0 | 0 | 0 | 0 | 0 | 0 | 0 | 0 | 0 | 0 | 0 | 664430528 | 0 | 0 | 0 | 0 | 0 | 0 | 0 | 12 | 0
NO |  | 443 | 2016 | 3 | 11 | 11 |  | Taylorville South | Taylorville N.E. | 138 | 138 | Wood H | 8.45 | 0 | 1 | 556 ACSR | 0 | 0 | 0 | 0 | 0 | 0 | 0 | 0 | 0 | 0 | 0 | 0 | 0 | 0 | 0 | 0 | 0 | 0 | 0 | 0 | 0 | 0 | 0 | 12 | 0
NO |  | 443 | 2016 | 3 | 12 | 12 |  | Taylorville South | Austin | 138 | 138 | Wood H | 8.7 | 0 | 1 | 954 ACSR | 0 | 0 | 0 | 0 | 0 | 0 | 0 | 0 | 0 | 0 | 0 | 0 | 0 | 0 | 0 | 0 | 0 | 0 | 0 | 0 | 0 | 0 | 0 | 12 | 0
NO |  | 443 | 2016 | 3 | 13 | 13 |  | Austin | Pawnee West | 138 | 138 | Wood H | 1.25 | 0 | 0 | 954 ACSR,OPGW | 0 | 0 | 0 | 0 | 0 | 0 | 0 | 0 | 0 | 0 | 0 | 0 | 0 | 0 | 0 | 0 | 0 | 0 | 0 | 0 | 0 | 0 | 0 | 12 | 0
NO |  | 443 | 2016 | 3 | 15 | 15 |  | Taylorville South | Taylorville N.E. | 138 | 138 | Wood H | 7.98 | 0 | 1 | 350 CU | 0 | 0 | 0 | 0 | 0 | 0 | 0 | 0 | 0 | 0 | 0 | 0 | 0 | 0 | 0 | 0 | 0 | 0 | 0 | 0 | 0 | 0 | 0 | 12 | 0
NO |  | 443 | 2016 | 3 | 17 | 17 |  | Auburn North | Austin | 138 | 138 | Wood H | 8.56 | 0 | 1 | See Footnote | 0 | 0 | 0 | 0 | 0 | 0 | 0 | 0 | 0 | 0 | 0 | 0 | 0 | 0 | 0 | 664430529 | 0 | 0 | 0 | 0 | 0 | 0 | 0 | 12 | 0
NO |  | 443 | 2016 | 3 | 18 | 18 |  |  |  | 0 | 0 | Steel Pole | 1.17 | 0 | 1 | See Footnote | 0 | 0 | 0 | 0 | 0 | 0 | 0 | 0 | 0 | 0 | 0 | 0 | 0 | 0 | 0 | 664430530 | 0 | 0 | 0 | 0 | 0 | 0 | 0 | 12 | 0
NO |  | 443 | 2016 | 3 | 20 | 20 |  | Auburn North | Jacksonville North, Jacks | 138 | 138 | Wood H | 29.09 | 0 | 1 | 954 ACSR | 0 | 0 | 0 | 0 | 0 | 0 | 0 | 0 | 0 | 0 | 0 | 0 | 0 | 0 | 0 | 0 | 0 | 0 | 0 | 0 | 0 | 0 | 0 | 12 | 0
NO |  | 443 | 2016 | 3 | 22 | 22 |  | Jacksonville Ind. Park, I | Meredosia East | 138 | 138 | Wood H | 18.68 | 0 | 1 | 350 CU,OPGW | 0 | 0 | 0 | 0 | 0 | 0 | 0 | 0 | 0 | 0 | 0 | 0 | 0 | 0 | 0 | 0 | 0 | 0 | 0 | 0 | 0 | 0 | 0 | 12 | 0
NO |  | 443 | 2016 | 3 | 23 | 23 |  |  |  | 138 | 138 | Wood H | 0.47 | 0 | 1 | 954 ACSR,OPGW | 0 | 0 | 0 | 0 | 0 | 0 | 0 | 0 | 0 | 0 | 0 | 0 | 0 | 0 | 0 | 0 | 0 | 0 | 0 | 0 | 0 | 0 | 0 | 12 | 0
NO |  | 443 | 2016 | 3 | 25 | 25 |  | HUTSONVILLE | GIBSON CITY SOUTH | 0 | 0 |  | 0 | 0 | 0 |  | 0 | 0 | 0 | 0 | 0 | 0 | 0 | 0 | 0 | 0 | 0 | 0 | 0 | 0 | 0 | 0 | 0 | 0 | 0 | 0 | 0 | 0 | 0 | 12 | 0
NO |  | 443 | 2016 | 3 | 26 | 26 |  | Hutsonville | Kansas West | 138 | 138 | Wood H | 33.66 | 0 | 1 | 795 ACSR | 823247 | 37299682 | 38122929 | 0 | 0 | 0 | 0 | 0 | 0 | 0 | 0 | 0 | 0 | 0 | 0 | 0 | 0 | 0 | 0 | 0 | 0 | 0 | 0 | 12 | 0
NO |  | 443 | 2016 | 3 | 28 | 28 |  | Kansas West | Murdock | 138 | 138 | Wood H | 18.08 | 0 | 1 | 350 CU | 0 | 0 | 0 | 0 | 0 | 0 | 0 | 0 | 0 | 0 | 0 | 0 | 0 | 0 | 0 | 0 | 0 | 0 | 0 | 0 | 0 | 0 | 0 | 12 | 0
NO |  | 443 | 2016 | 3 | 29 | 29 |  |  |  | 138 | 138 | Wood H | 0.9 | 0 | 1 | 954 ACSR | 0 | 0 | 0 | 0 | 0 | 0 | 0 | 0 | 0 | 0 | 0 | 0 | 0 | 0 | 0 | 0 | 0 | 0 | 0 | 0 | 0 | 0 | 0 | 12 | 0
NO |  | 443 | 2016 | 3 | 31 | 31 |  | Kansas West | Paris South | 138 | 138 | Wood H | 15.02 | 0 | 1 | 556 ACSR | 0 | 0 | 0 | 0 | 0 | 0 | 0 | 0 | 0 | 0 | 0 | 0 | 0 | 0 | 0 | 0 | 0 | 0 | 0 | 0 | 0 | 0 | 0 | 12 | 0
NO |  | 443 | 2016 | 3 | 33 | 33 |  | Murdock | Sidney I.P. | 138 | 138 | Wood H | 15.46 | 0 | 1 | 2156 ACSR | 0 | 0 | 0 | 0 | 0 | 0 | 0 | 0 | 0 | 0 | 0 | 0 | 0 | 0 | 0 | 0 | 0 | 0 | 0 | 0 | 0 | 0 | 0 | 12 | 0
NO |  | 443 | 2016 | 3 | 35 | 35 |  | Sidney, I.P. | Rantoul-Paxton East | 138 | 138 | Wood H | 17.83 | 0 | 1 | 350 CU | 0 | 0 | 0 | 0 | 0 | 0 | 0 | 0 | 0 | 0 | 0 | 0 | 0 | 0 | 0 | 0 | 0 | 0 | 0 | 0 | 0 | 0 | 0 | 12 | 0
NO |  | 443 | 2016 | 4 | 1 | 1 |  |  |  | 138 | 138 | Wood H | 12.7 | 0 | 1 | 477 MCM | 0 | 0 | 0 | 0 | 0 | 0 | 0 | 0 | 0 | 0 | 0 | 0 | 0 | 0 | 0 | 0 | 0 | 0 | 0 | 0 | 0 | 0 | 0 | 12 | 0
NO |  | 443 | 2016 | 4 | 2 | 2 |  |  |  | 138 | 138 | Wood H | 6.81 | 0 | 1 | 336 ACSR | 0 | 0 | 0 | 0 | 0 | 0 | 0 | 0 | 0 | 0 | 0 | 0 | 0 | 0 | 0 | 0 | 0 | 0 | 0 | 0 | 0 | 0 | 0 | 12 | 0
NO |  | 443 | 2016 | 4 | 4 | 4 |  | Rantoul | Rising I.P. | 138 | 138 | Wood Pole | 15.41 | 0 | 1 | 954 ACSR | 0 | 0 | 0 | 0 | 0 | 0 | 0 | 0 | 0 | 0 | 0 | 0 | 0 | 0 | 0 | 0 | 0 | 0 | 0 | 0 | 0 | 0 | 0 | 12 | 0
NO |  | 443 | 2016 | 4 | 5 | 5 |  |  |  | 138 | 138 | Steel Pole | 1.09 | 0 | 1 | 954 ACSR | 0 | 0 | 0 | 0 | 0 | 0 | 0 | 0 | 0 | 0 | 0 | 0 | 0 | 0 | 0 | 0 | 0 | 0 | 0 | 0 | 0 | 0 | 0 | 12 | 0
NO |  | 443 | 2016 | 4 | 6 | 6 |  | Paxton East | Gibson City South | 138 | 138 | Wood H | 0.86 | 0 | 1 | 350 CU | 0 | 0 | 0 | 0 | 0 | 0 | 0 | 0 | 0 | 0 | 0 | 0 | 0 | 0 | 0 | 0 | 0 | 0 | 0 | 0 | 0 | 0 | 0 | 12 | 0
NO |  | 443 | 2016 | 4 | 7 | 7 |  |  |  | 138 | 138 | Wood H | 15.93 | 0 | 1 | 556 ACSR | 0 | 0 | 0 | 0 | 0 | 0 | 0 | 0 | 0 | 0 | 0 | 0 | 0 | 0 | 0 | 0 | 0 | 0 | 0 | 0 | 0 | 0 | 0 | 12 | 0
NO |  | 443 | 2016 | 4 | 9 | 9 |  | MEREDOSIA EAST | MACOMB WEST-QUINCY (NORTH L | 0 | 0 |  | 0 | 0 | 0 |  | 0 | 0 | 0 | 0 | 0 | 0 | 0 | 0 | 0 | 0 | 0 | 0 | 0 | 0 | 0 | 0 | 0 | 0 | 0 | 0 | 0 | 0 | 0 | 12 | 0
NO |  | 443 | 2016 | 4 | 10 | 10 |  | Mededosia East | Quincy | 138 | 138 | Wood H | 45.3 | 0 | 1 | 954 ACSR | 479000 | 20537848 | 21016848 | 0 | 0 | 0 | 0 | 0 | 0 | 0 | 0 | 0 | 0 | 0 | 0 | 0 | 0 | 0 | 0 | 0 | 0 | 0 | 0 | 12 | 0
NO |  | 443 | 2016 | 4 | 12 | 12 |  | Clayton Junction | Macomb West | 138 | 138 | Wood H | 41.25 | 0 | 1 | 556 ACSR,OPGW | 0 | 0 | 0 | 0 | 0 | 0 | 0 | 0 | 0 | 0 | 0 | 0 | 0 | 0 | 0 | 0 | 0 | 0 | 0 | 0 | 0 | 0 | 0 | 12 | 0
NO |  | 443 | 2016 | 4 | 14 | 14 |  | W. FRANKFORT | PANA NORTH | 0 | 0 |  | 0 | 0 | 0 |  | 0 | 0 | 0 | 0 | 0 | 0 | 0 | 0 | 0 | 0 | 0 | 0 | 0 | 0 | 0 | 0 | 0 | 0 | 0 | 0 | 0 | 0 | 0 | 12 | 0
NO |  | 443 | 2016 | 4 | 15 | 15 |  | W. Frankfort | Benton Northwest | 138 | 138 | Wood H | 9.62 | 0 | 1 | 350 CU,OPGW | 1120727 | 38530122 | 39650849 | 0 | 0 | 0 | 0 | 0 | 0 | 0 | 0 | 0 | 0 | 0 | 0 | 0 | 0 | 0 | 0 | 0 | 0 | 0 | 0 | 12 | 0
NO |  | 443 | 2016 | 4 | 16 | 16 |  | Mt. Vernon - 42 St | Line 1322 | 138 | 138 | Wood Pole | 2.18 | 0 | 1 | 795 ACSR | 0 | 0 | 0 | 0 | 0 | 0 | 0 | 0 | 0 | 0 | 0 | 0 | 0 | 0 | 0 | 0 | 0 | 0 | 0 | 0 | 0 | 0 | 0 | 12 | 0
NO |  | 443 | 2016 | 4 | 17 | 17 |  |  |  | 138 | 138 | Wood H | 0.59 | 0 | 1 | 556 ACSR | 0 | 0 | 0 | 0 | 0 | 0 | 0 | 0 | 0 | 0 | 0 | 0 | 0 | 0 | 0 | 0 | 0 | 0 | 0 | 0 | 0 | 0 | 0 | 12 | 0
NO |  | 443 | 2016 | 4 | 19 | 19 |  | Benton Northwest | INA | 138 | 138 | Wood H | 10.47 | 0 | 1 | 350 CU | 0 | 0 | 0 | 0 | 0 | 0 | 0 | 0 | 0 | 0 | 0 | 0 | 0 | 0 | 0 | 0 | 0 | 0 | 0 | 0 | 0 | 0 | 0 | 12 | 0
NO |  | 443 | 2016 | 4 | 20 | 20 |  |  |  | 138 | 138 | Wood H | 1.04 | 0 | 1 | 556 ACSR | 0 | 0 | 0 | 0 | 0 | 0 | 0 | 0 | 0 | 0 | 0 | 0 | 0 | 0 | 0 | 0 | 0 | 0 | 0 | 0 | 0 | 0 | 0 | 12 | 0
NO |  | 443 | 2016 | 4 | 21 | 21 |  |  |  | 138 | 138 | Al. Lat. H | 1.65 | 0 | 1 | 556 ACSR | 0 | 0 | 0 | 0 | 0 | 0 | 0 | 0 | 0 | 0 | 0 | 0 | 0 | 0 | 0 | 0 | 0 | 0 | 0 | 0 | 0 | 0 | 0 | 12 | 0
NO |  | 443 | 2016 | 4 | 23 | 23 |  | INA | Mt. Vernon 42nd St. I.P. | 138 | 138 | Wood H | 8.37 | 0 | 1 | 350 CU | 0 | 0 | 0 | 0 | 0 | 0 | 0 | 0 | 0 | 0 | 0 | 0 | 0 | 0 | 0 | 0 | 0 | 0 | 0 | 0 | 0 | 0 | 0 | 12 | 0
NO |  | 443 | 2016 | 4 | 24 | 24 |  |  |  | 138 | 138 | Wood H | 0.41 | 0 | 1 | 556 ACSR | 0 | 0 | 0 | 0 | 0 | 0 | 0 | 0 | 0 | 0 | 0 | 0 | 0 | 0 | 0 | 0 | 0 | 0 | 0 | 0 | 0 | 0 | 0 | 12 | 0
NO |  | 443 | 2016 | 4 | 25 | 25 |  |  |  | 138 | 138 | Al. Lat. H | 2.26 | 0 | 1 | 556 ACSR | 0 | 0 | 0 | 0 | 0 | 0 | 0 | 0 | 0 | 0 | 0 | 0 | 0 | 0 | 0 | 0 | 0 | 0 | 0 | 0 | 0 | 0 | 0 | 12 | 0
NO |  | 443 | 2016 | 4 | 27 | 27 |  | Mt. Vernon 42nd St. I.P. | Mt. Vernon West, I.P. | 138 | 138 | Wood H | 2.31 | 0 | 1 | 954 ACSR | 0 | 0 | 0 | 0 | 0 | 0 | 0 | 0 | 0 | 0 | 0 | 0 | 0 | 0 | 0 | 0 | 0 | 0 | 0 | 0 | 0 | 0 | 0 | 12 | 0
NO |  | 443 | 2016 | 4 | 28 | 28 |  |  |  | 138 | 138 | Wood Pole | 0.83 | 0 | 1 | 954 ACSR | 0 | 0 | 0 | 0 | 0 | 0 | 0 | 0 | 0 | 0 | 0 | 0 | 0 | 0 | 0 | 0 | 0 | 0 | 0 | 0 | 0 | 0 | 0 | 12 | 0
NO |  | 443 | 2016 | 4 | 30 | 30 |  | Mt. Vernon West, I.P. | Louisville South-Ramsey E | 138 | 138 | Wood H | 19.97 | 0 | 1 | 350 CU | 0 | 0 | 0 | 0 | 0 | 0 | 0 | 0 | 0 | 0 | 0 | 0 | 0 | 0 | 0 | 0 | 0 | 0 | 0 | 0 | 0 | 0 | 0 | 12 | 0
NO |  | 443 | 2016 | 4 | 31 | 31 |  |  |  | 138 | 138 | Wood H | 27.6 | 0 | 1 | 556 ACSR | 0 | 0 | 0 | 0 | 0 | 0 | 0 | 0 | 0 | 0 | 0 | 0 | 0 | 0 | 0 | 0 | 0 | 0 | 0 | 0 | 0 | 0 | 0 | 12 | 0
NO |  | 443 | 2016 | 4 | 32 | 32 |  |  |  | 138 | 138 | Wood H | 0.51 | 0 | 1 | 477 ACSR | 0 | 0 | 0 | 0 | 0 | 0 | 0 | 0 | 0 | 0 | 0 | 0 | 0 | 0 | 0 | 0 | 0 | 0 | 0 | 0 | 0 | 0 | 0 | 12 | 0
NO |  | 443 | 2016 | 4 | 33 | 33 |  |  |  | 138 | 138 | Wood H | 40.08 | 0 | 1 | 954 ACSR | 0 | 0 | 0 | 0 | 0 | 0 | 0 | 0 | 0 | 0 | 0 | 0 | 0 | 0 | 0 | 0 | 0 | 0 | 0 | 0 | 0 | 0 | 0 | 12 | 0
NO |  | 443 | 2016 | 4 | 35 | 35 |  | Avena Tap |  | 138 | 138 | Al. Lat. Y | 6.12 | 0 | 1 | 556 ACSR | 0 | 0 | 0 | 0 | 0 | 0 | 0 | 0 | 0 | 0 | 0 | 0 | 0 | 0 | 0 | 0 | 0 | 0 | 0 | 0 | 0 | 0 | 0 | 12 | 0
NO |  | 443 | 2016 | 5 | 2 | 2 |  | Ramsey East | Pana North | 138 | 138 | Wood H | 18.43 | 0 | 1 | See Footnote | 0 | 0 | 0 | 0 | 0 | 0 | 0 | 0 | 0 | 0 | 0 | 0 | 0 | 0 | 0 | 664430531 | 0 | 0 | 0 | 0 | 0 | 0 | 0 | 12 | 0
NO |  | 443 | 2016 | 5 | 3 | 3 |  |  |  | 0 | 0 | Steel Pole | 1.65 | 0 | 1 | 954MCM,OPGW | 0 | 0 | 0 | 0 | 0 | 0 | 0 | 0 | 0 | 0 | 0 | 0 | 0 | 0 | 0 | 0 | 0 | 0 | 0 | 0 | 0 | 0 | 0 | 12 | 0
NO |  | 443 | 2016 | 5 | 6 | 6 |  | VERMILLION, I.P. | PAXTON EAST | 0 | 0 |  | 0 | 0 | 0 |  | 0 | 0 | 0 | 0 | 0 | 0 | 0 | 0 | 0 | 0 | 0 | 0 | 0 | 0 | 0 | 0 | 0 | 0 | 0 | 0 | 0 | 0 | 0 | 12 | 0
NO |  | 443 | 2016 | 5 | 7 | 7 |  | Vermillion, I.P. | Hoopeston | 138 | 138 | Wood H | 22 | 0 | 1 | 556 ACSR,OPGW | 141485 | 4804190 | 4945675 | 0 | 0 | 0 | 0 | 0 | 0 | 0 | 0 | 0 | 0 | 0 | 0 | 0 | 0 | 0 | 0 | 0 | 0 | 0 | 0 | 12 | 0
NO |  | 443 | 2016 | 5 | 9 | 9 |  | Hoopeston | Paxton East | 138 | 138 | Wood H | 20.88 | 0 | 1 | 556 ACSR | 0 | 0 | 0 | 0 | 0 | 0 | 0 | 0 | 0 | 0 | 0 | 0 | 0 | 0 | 0 | 0 | 0 | 0 | 0 | 0 | 0 | 0 | 0 | 12 | 0
NO |  | 443 | 2016 | 5 | 11 | 11 |  | MEREDOSIA EAST | MACOMB NORTHEAST | 0 | 0 |  | 0 | 0 | 0 |  | 0 | 0 | 0 | 0 | 0 | 0 | 0 | 0 | 0 | 0 | 0 | 0 | 0 | 0 | 0 | 0 | 0 | 0 | 0 | 0 | 0 | 0 | 0 | 12 | 0
NO |  | 443 | 2016 | 5 | 12 | 12 |  | Meredosia East | Ipava South | 138 | 138 | Wood H | 39.63 | 0 | 1 | 556 ACSR | 1106844 | 9578370 | 10685214 | 0 | 0 | 0 | 0 | 0 | 0 | 0 | 0 | 0 | 0 | 0 | 0 | 0 | 0 | 0 | 0 | 0 | 0 | 0 | 0 | 12 | 0
NO |  | 443 | 2016 | 5 | 13 | 13 |  |  |  | 0 | 0 | Steel Pole | 0.72 | 0 | 1 | 477 ACSR | 0 | 0 | 0 | 0 | 0 | 0 | 0 | 0 | 0 | 0 | 0 | 0 | 0 | 0 | 0 | 0 | 0 | 0 | 0 | 0 | 0 | 0 | 0 | 12 | 0
NO |  | 443 | 2016 | 5 | 14 | 14 |  | Amex Coal Tap |  | 138 | 138 | Wood H | 1.43 | 0 | 1 | 336 ACSR | 0 | 0 | 0 | 0 | 0 | 0 | 0 | 0 | 0 | 0 | 0 | 0 | 0 | 0 | 0 | 0 | 0 | 0 | 0 | 0 | 0 | 0 | 0 | 12 | 0
NO |  | 443 | 2016 | 5 | 16 | 16 |  | Ipava South | Macomb West | 138 | 138 | Wood H | 21.41 | 0 | 1 | 556 ACSR | 0 | 0 | 0 | 0 | 0 | 0 | 0 | 0 | 0 | 0 | 0 | 0 | 0 | 0 | 0 | 0 | 0 | 0 | 0 | 0 | 0 | 0 | 0 | 12 | 0
NO |  | 443 | 2016 | 5 | 17 | 17 |  | Macomb West | Macomb Northeast | 138 | 138 | Wood Pole | 2.82 | 0 | 1 | 954 ACSR | 0 | 0 | 0 | 0 | 0 | 0 | 0 | 0 | 0 | 0 | 0 | 0 | 0 | 0 | 0 | 0 | 0 | 0 | 0 | 0 | 0 | 0 | 0 | 12 | 0
NO |  | 443 | 2016 | 5 | 19 | 19 |  | NEWTON | MURDOCK | 0 | 0 |  | 0 | 0 | 0 |  | 0 | 0 | 0 | 0 | 0 | 0 | 0 | 0 | 0 | 0 | 0 | 0 | 0 | 0 | 0 | 0 | 0 | 0 | 0 | 0 | 0 | 0 | 0 | 12 | 0
NO |  | 443 | 2016 | 5 | 20 | 20 |  | Newton | Effingham | 138 | 138 | Wood H | 21.94 | 0 | 1 | 2-954 ACSR | 975882 | 22356411 | 23332293 | 0 | 0 | 0 | 0 | 0 | 0 | 0 | 0 | 0 | 0 | 0 | 0 | 0 | 0 | 0 | 0 | 0 | 0 | 0 | 0 | 12 | 0
NO |  | 443 | 2016 | 5 | 22 | 22 |  | Effingham | Neoga South | 138 | 138 | See Note | 13.36 | 0 | 1 | 954 ACSR,OPGW | 0 | 0 | 0 | 0 | 0 | 0 | 0 | 0 | 0 | 0 | 0 | 664430532 | 0 | 0 | 0 | 0 | 0 | 0 | 0 | 0 | 0 | 0 | 0 | 12 | 0
NO |  | 443 | 2016 | 5 | 24 | 24 |  | Neoga South | Mattoon West | 138 | 138 | Wood H | 14.2 | 0 | 1 | 954 ACSR | 0 | 0 | 0 | 0 | 0 | 0 | 0 | 0 | 0 | 0 | 0 | 0 | 0 | 0 | 0 | 0 | 0 | 0 | 0 | 0 | 0 | 0 | 0 | 12 | 0
NO |  | 443 | 2016 | 5 | 26 | 26 |  | Mattoon | Murdock | 138 | 138 | Wood H | 24.56 | 0 | 1 | 954 ACSR,OPGW | 0 | 0 | 0 | 0 | 0 | 0 | 0 | 0 | 0 | 0 | 0 | 0 | 0 | 0 | 0 | 0 | 0 | 0 | 0 | 0 | 0 | 0 | 0 | 12 | 0
NO |  | 443 | 2016 | 5 | 27 | 27 |  |  |  | 138 | 138 | Wood H | 16.24 | 0 | 1 | 556 ACSR,OPGW | 0 | 0 | 0 | 0 | 0 | 0 | 0 | 0 | 0 | 0 | 0 | 0 | 0 | 0 | 0 | 0 | 0 | 0 | 0 | 0 | 0 | 0 | 0 | 12 | 0
NO |  | 443 | 2016 | 5 | 29 | 29 |  | GRAND TOWER | MUDDY (SOUTH LINE) | 0 | 0 |  | 0 | 0 | 0 |  | 0 | 0 | 0 | 0 | 0 | 0 | 0 | 0 | 0 | 0 | 0 | 0 | 0 | 0 | 0 | 0 | 0 | 0 | 0 | 0 | 0 | 0 | 0 | 12 | 0
NO |  | 443 | 2016 | 5 | 30 | 30 |  | Grand Tower | Marion South | 138 | 138 | Wood H | 30.54 | 0 | 1 | 556 ACSR | 715950 | 26234922 | 26950872 | 0 | 0 | 0 | 0 | 0 | 0 | 0 | 0 | 0 | 0 | 0 | 0 | 0 | 0 | 0 | 0 | 0 | 0 | 0 | 0 | 12 | 0
NO |  | 443 | 2016 | 5 | 32 | 32 |  | Marion South | Crab Orchard | 138 | 138 | Wood H | 9.1 | 0 | 1 | 556 ACSR | 0 | 0 | 0 | 0 | 0 | 0 | 0 | 0 | 0 | 0 | 0 | 0 | 0 | 0 | 0 | 0 | 0 | 0 | 0 | 0 | 0 | 0 | 0 | 12 | 0
NO |  | 443 | 2016 | 5 | 34 | 34 |  | Crab Orchard | Muddy | 138 | 138 | Wood H | 19.08 | 0 | 1 | 556 ACSR | 0 | 0 | 0 | 0 | 0 | 0 | 0 | 0 | 0 | 0 | 0 | 0 | 0 | 0 | 0 | 0 | 0 | 0 | 0 | 0 | 0 | 0 | 0 | 12 | 0
NO |  | 443 | 2016 | 6 | 1 | 1 |  | Harco South Tap |  | 138 | 138 | Wood H | 3.47 | 0 | 1 | 556 ACSR | 0 | 0 | 0 | 0 | 0 | 0 | 0 | 0 | 0 | 0 | 0 | 0 | 0 | 0 | 0 | 0 | 0 | 0 | 0 | 0 | 0 | 0 | 0 | 12 | 0
NO |  | 443 | 2016 | 6 | 3 | 3 |  | Amex Coal Tap |  | 138 | 138 | Wood H | 1.14 | 0 | 1 | 336ACSR | 0 | 0 | 0 | 0 | 0 | 0 | 0 | 0 | 0 | 0 | 0 | 0 | 0 | 0 | 0 | 0 | 0 | 0 | 0 | 0 | 0 | 0 | 0 | 12 | 0
NO |  | 443 | 2016 | 6 | 5 | 5 |  | Kenrllis Tap |  | 138 | 138 | Wood H | 0.27 | 0 | 1 | 336ACSR | 0 | 0 | 0 | 0 | 0 | 0 | 0 | 0 | 0 | 0 | 0 | 0 | 0 | 0 | 0 | 0 | 0 | 0 | 0 | 0 | 0 | 0 | 0 | 12 | 0
NO |  | 443 | 2016 | 6 | 6 | 6 |  | Grand Tower | Steelville, I.P. | 138 | 138 | Wood H | 13.91 | 0 | 1 | 556 ACSR | 1200466 | 5223609 | 6424075 | 0 | 0 | 0 | 0 | 0 | 0 | 0 | 0 | 0 | 0 | 0 | 0 | 0 | 0 | 0 | 0 | 0 | 0 | 0 | 0 | 12 | 0
NO |  | 443 | 2016 | 6 | 7 | 7 |  | Steeleville | STR. No. 121 | 138 | 138 | H-Frame | 14.08 | 0 | 1 | 477 ACSR | 0 | 0 | 0 | 0 | 0 | 0 | 0 | 0 | 0 | 0 | 0 | 0 | 0 | 0 | 0 | 0 | 0 | 0 | 0 | 0 | 0 | 0 | 0 | 12 | 0
NO |  | 443 | 2016 | 6 | 9 | 9 |  | HUTSONVILLE | VINCENNES, P.S. IND. | 0 | 0 |  | 0 | 0 | 0 |  | 0 | 0 | 0 | 0 | 0 | 0 | 0 | 0 | 0 | 0 | 0 | 0 | 0 | 0 | 0 | 0 | 0 | 0 | 0 | 0 | 0 | 0 | 0 | 12 | 0
NO |  | 443 | 2016 | 6 | 10 | 10 |  | Hutsonville | Robinson (Marathon Oil) | 138 | 138 | Wood H | 12.51 | 0 | 1 | 556 ACSR | 426433 | 24208568 | 24635001 | 0 | 0 | 0 | 0 | 0 | 0 | 0 | 0 | 0 | 0 | 0 | 0 | 0 | 0 | 0 | 0 | 0 | 0 | 0 | 0 | 12 | 0
NO |  | 443 | 2016 | 6 | 12 | 12 |  | Marathon Refinery Tap |  | 138 | 138 | Wood Pole | 1.73 | 0 | 1 | 336 ACSR | 0 | 0 | 0 | 0 | 0 | 0 | 0 | 0 | 0 | 0 | 0 | 0 | 0 | 0 | 0 | 0 | 0 | 0 | 0 | 0 | 0 | 0 | 0 | 12 | 0
NO |  | 443 | 2016 | 6 | 14 | 14 |  | Robinson | Newton | 138 | 138 | Wood Pole | 31.18 | 0 | 1 | 795 MCM,OPGW | 0 | 0 | 0 | 0 | 0 | 0 | 0 | 0 | 0 | 0 | 0 | 0 | 0 | 0 | 0 | 0 | 0 | 0 | 0 | 0 | 0 | 0 | 0 | 12 | 0
NO |  | 443 | 2016 | 6 | 15 | 15 |  |  |  | 138 | 138 | Wood H | 3.14 | 0 | 1 | 795 MCM,OPGW | 0 | 0 | 0 | 0 | 0 | 0 | 0 | 0 | 0 | 0 | 0 | 0 | 0 | 0 | 0 | 0 | 0 | 0 | 0 | 0 | 0 | 0 | 0 | 12 | 0
NO |  | 443 | 2016 | 6 | 16 | 16 |  | Robinson | Lawrenceville South | 138 | 138 | Wood H | 21.63 | 0 | 1 | 556 ACSR | 0 | 0 | 0 | 0 | 0 | 0 | 0 | 0 | 0 | 0 | 0 | 0 | 0 | 0 | 0 | 0 | 0 | 0 | 0 | 0 | 0 | 0 | 0 | 12 | 0
NO |  | 443 | 2016 | 6 | 18 | 18 |  | Lawrenceville South | Olney North | 138 | 138 | Wood H | 22.8 | 0 | 1 | 556 ACSR | 0 | 0 | 0 | 0 | 0 | 0 | 0 | 0 | 0 | 0 | 0 | 0 | 0 | 0 | 0 | 0 | 0 | 0 | 0 | 0 | 0 | 0 | 0 | 12 | 0
NO |  | 443 | 2016 | 6 | 20 | 20 |  | Olney North | Louisville South | 138 | 138 | Wood H | 22.5 | 0 | 1 | 556 ACSR | 0 | 0 | 0 | 0 | 0 | 0 | 0 | 0 | 0 | 0 | 0 | 0 | 0 | 0 | 0 | 0 | 0 | 0 | 0 | 0 | 0 | 0 | 0 | 12 | 0
NO |  | 443 | 2016 | 6 | 22 | 22 |  | Lawrenceville South | Vincennes, P.S. | 138 | 138 | Al. Lat. H | 9.76 | 0 | 1 | 1024.5 ACAR | 0 | 0 | 0 | 0 | 0 | 0 | 0 | 0 | 0 | 0 | 0 | 0 | 0 | 0 | 0 | 0 | 0 | 0 | 0 | 0 | 0 | 0 | 0 | 12 | 0
NO |  | 443 | 2016 | 6 | 23 | 23 |  |  |  | 138 | 138 | Al. Lat. H | 0.13 | 0 | 1 | 954 ACSR | 0 | 0 | 0 | 0 | 0 | 0 | 0 | 0 | 0 | 0 | 0 | 0 | 0 | 0 | 0 | 0 | 0 | 0 | 0 | 0 | 0 | 0 | 0 | 12 | 0
NO |  | 443 | 2016 | 6 | 25 | 25 |  | HAVANA I.P. | I.P. INTERCONNECTION | 0 | 0 |  | 0 | 0 | 0 |  | 0 | 0 | 0 | 0 | 0 | 0 | 0 | 0 | 0 | 0 | 0 | 0 | 0 | 0 | 0 | 0 | 0 | 0 | 0 | 0 | 0 | 0 | 0 | 12 | 0
NO |  | 443 | 2016 | 6 | 26 | 26 |  | Havana I.P. | Ipava South | 138 | 138 | Wood H | 13.77 | 0 | 1 | See Footnote | 254849 | 13672576 | 13927425 | 0 | 0 | 0 | 0 | 0 | 0 | 0 | 0 | 0 | 0 | 0 | 0 | 664430533 | 0 | 0 | 0 | 0 | 0 | 0 | 0 | 12 | 0
NO |  | 443 | 2016 | 6 | 27 | 27 |  |  |  | 0 | 0 | Steel Pole | 0.22 | 0 | 1 |  | 0 | 0 | 0 | 0 | 0 | 0 | 0 | 0 | 0 | 0 | 0 | 0 | 0 | 0 | 0 | 0 | 0 | 0 | 0 | 0 | 0 | 0 | 0 | 12 | 0
NO |  | 443 | 2016 | 6 | 28 | 28 |  | Ipava South | Canton South | 138 | 138 | Wood H | 20.66 | 0 | 1 | See Footnote | 0 | 0 | 0 | 0 | 0 | 0 | 0 | 0 | 0 | 0 | 0 | 0 | 0 | 0 | 0 | 664430534 | 0 | 0 | 0 | 0 | 0 | 0 | 0 | 12 | 0
NO |  | 443 | 2016 | 6 | 30 | 30 |  | Canton South | I.P. Interconnection | 138 | 138 | Wood H | 11.69 | 0 | 1 | 556 ACSR,OPGW | 0 | 0 | 0 | 0 | 0 | 0 | 0 | 0 | 0 | 0 | 0 | 0 | 0 | 0 | 0 | 0 | 0 | 0 | 0 | 0 | 0 | 0 | 0 | 12 | 0
NO |  | 443 | 2016 | 6 | 31 | 31 |  | Havana | Ipava (CIPS) | 138 | 138 | Steel Tower, | 0.41 | 0.44 | 2 | 1113 ACSR,477 SAC | 0 | 0 | 0 | 0 | 0 | 0 | 0 | 0 | 0 | 0 | 0 | 0 | 0 | 0 | 0 | 0 | 0 | 0 | 0 | 0 | 0 | 0 | 0 | 12 | 0
NO |  | 443 | 2016 | 6 | 32 | 32 |  |  |  | 0 | 0 | Wood Pole | 0 | 0 | 0 |  | 0 | 0 | 0 | 0 | 0 | 0 | 0 | 0 | 0 | 0 | 0 | 0 | 0 | 0 | 0 | 0 | 0 | 0 | 0 | 0 | 0 | 0 | 0 | 12 | 0
NO |  | 443 | 2016 | 6 | 33 | 33 |  | W. FRANKFORT EAST | CRAB ORCHARD | 0 | 0 |  | 0 | 0 | 0 |  | 0 | 0 | 0 | 0 | 0 | 0 | 0 | 0 | 0 | 0 | 0 | 0 | 0 | 0 | 0 | 0 | 0 | 0 | 0 | 0 | 0 | 0 | 0 | 12 | 0
NO |  | 443 | 2016 | 6 | 34 | 34 |  | W. Frankfort East | Herrin East | 138 | 138 | Wood H | 10.68 | 0 | 2 | 556 ACSR,OPGW | 167437 | 4753767 | 4921204 | 0 | 0 | 0 | 0 | 0 | 0 | 0 | 0 | 0 | 0 | 0 | 0 | 0 | 0 | 0 | 0 | 0 | 0 | 0 | 0 | 12 | 0
NO |  | 443 | 2016 | 6 | 35 | 35 |  |  |  | 138 | 138 | Wood H | 0.61 | 0 | 1 | 556 ACSR,OPGW | 0 | 0 | 0 | 0 | 0 | 0 | 0 | 0 | 0 | 0 | 0 | 0 | 0 | 0 | 0 | 0 | 0 | 0 | 0 | 0 | 0 | 0 | 0 | 12 | 0
NO |  | 443 | 2016 | 7 | 2 | 2 |  | Herrin East | Crab Orchard | 138 | 138 | Wood H | 6.42 | 0 | 1 | 556 ACSR | 0 | 0 | 0 | 0 | 0 | 0 | 0 | 0 | 0 | 0 | 0 | 0 | 0 | 0 | 0 | 0 | 0 | 0 | 0 | 0 | 0 | 0 | 0 | 12 | 0
NO |  | 443 | 2016 | 7 | 3 | 3 |  |  |  | 138 | 138 | Wood Pole | 6.77 | 0 | 1 | 1024.5 ACAR | 0 | 0 | 0 | 0 | 0 | 0 | 0 | 0 | 0 | 0 | 0 | 0 | 0 | 0 | 0 | 0 | 0 | 0 | 0 | 0 | 0 | 0 | 0 | 12 | 0
NO |  | 443 | 2016 | 7 | 5 | 5 |  | Meredosia | E. Quincy (South Line No. 2 | 138 | 138 | Wood H | 45.43 | 0 | 1 | 954 ACSR | 218005 | 12989925 | 13207930 | 0 | 0 | 0 | 0 | 0 | 0 | 0 | 0 | 0 | 0 | 0 | 0 | 0 | 0 | 0 | 0 | 0 | 0 | 0 | 0 | 12 | 0
NO |  | 443 | 2016 | 7 | 6 | 6 |  | OLNEY NORTH | MUDDY | 0 | 0 |  | 0 | 0 | 0 |  | 0 | 0 | 0 | 0 | 0 | 0 | 0 | 0 | 0 | 0 | 0 | 0 | 0 | 0 | 0 | 0 | 0 | 0 | 0 | 0 | 0 | 0 | 0 | 12 | 0
NO |  | 443 | 2016 | 7 | 7 | 7 |  | Olney North | Albion South | 138 | 138 | Wood H | 28.01 | 0 | 1 | 556 ACSR | 469949 | 3330298 | 3800247 | 0 | 0 | 0 | 0 | 0 | 0 | 0 | 0 | 0 | 0 | 0 | 0 | 0 | 0 | 0 | 0 | 0 | 0 | 0 | 0 | 12 | 0
NO |  | 443 | 2016 | 7 | 9 | 9 |  | Albion South | Norris City North | 138 | 138 | Wood H | 25.85 | 0 | 1 | 954 ACSR | 0 | 0 | 0 | 0 | 0 | 0 | 0 | 0 | 0 | 0 | 0 | 0 | 0 | 0 | 0 | 0 | 0 | 0 | 0 | 0 | 0 | 0 | 0 | 12 | 0
NO |  | 443 | 2016 | 7 | 10 | 10 |  |  |  | 138 | 138 | Steel Pole | 2.01 | 0 | 2 | 954 ACSR | 0 | 0 | 0 | 0 | 0 | 0 | 0 | 0 | 0 | 0 | 0 | 0 | 0 | 0 | 0 | 0 | 0 | 0 | 0 | 0 | 0 | 0 | 0 | 12 | 0
NO |  | 443 | 2016 | 7 | 11 | 11 |  | Norris City North | Muddy | 138 | 138 | Wood H | 23.14 | 0 | 1 | 556 ACSR | 0 | 0 | 0 | 0 | 0 | 0 | 0 | 0 | 0 | 0 | 0 | 0 | 0 | 0 | 0 | 0 | 0 | 0 | 0 | 0 | 0 | 0 | 0 | 12 | 0
NO |  | 443 | 2016 | 7 | 13 | 13 |  | I.P. Tap | Moweaqua North | 138 | 138 | Wood H | 3.37 | 0 | 1 | 556 ACSR | 0 | 0 | 0 | 0 | 0 | 0 | 0 | 0 | 0 | 0 | 0 | 0 | 0 | 0 | 0 | 0 | 0 | 0 | 0 | 0 | 0 | 0 | 0 | 12 | 0
NO |  | 443 | 2016 | 7 | 15 | 15 |  | I.P. Tap | Blue Mound West | 138 | 138 | Wood Pole | 5.72 | 0 | 1 | 336 ACSR | 50341 | 214062 | 264403 | 0 | 0 | 0 | 0 | 0 | 0 | 0 | 0 | 0 | 0 | 0 | 0 | 0 | 0 | 0 | 0 | 0 | 0 | 0 | 0 | 12 | 0
NO |  | 443 | 2016 | 7 | 18 | 18 |  | PAXTON EAST | GOODLAND, N.I.P.S. IND. | 0 | 0 |  | 0 | 0 | 0 |  | 0 | 0 | 0 | 0 | 0 | 0 | 0 | 0 | 0 | 0 | 0 | 0 | 0 | 0 | 0 | 0 | 0 | 0 | 0 | 0 | 0 | 0 | 0 | 12 | 0
NO |  | 443 | 2016 | 7 | 19 | 19 |  | Paxton East | Gilman | 138 | 138 | Wood H | 22 | 0 | 1 | 477 MCM | 819139 | 15454677 | 16273816 | 0 | 0 | 0 | 0 | 0 | 0 | 0 | 0 | 0 | 0 | 0 | 0 | 0 | 0 | 0 | 0 | 0 | 0 | 0 | 0 | 12 | 0
NO |  | 443 | 2016 | 7 | 21 | 21 |  | Gilman | Watseka | 138 | 138 | Wood Pole | 15.21 | 0.38 | 1 | 1024.5 ACAR | 0 | 0 | 0 | 0 | 0 | 0 | 0 | 0 | 0 | 0 | 0 | 0 | 0 | 0 | 0 | 0 | 0 | 0 | 0 | 0 | 0 | 0 | 0 | 12 | 0
NO |  | 443 | 2016 | 7 | 23 | 23 |  | Watseka | Sheldon | 138 | 138 | Wood Pole | 10 | 0 | 1 | 795 MCM, OPGW | 0 | 0 | 0 | 0 | 0 | 0 | 0 | 0 | 0 | 0 | 0 | 0 | 0 | 0 | 0 | 0 | 0 | 0 | 0 | 0 | 0 | 0 | 0 | 12 | 0
NO |  | 443 | 2016 | 7 | 24 | 24 |  | Sheldon | Morrison Ditch | 138 | 138 | Wood Pole | 4.4 | 0 | 2 | 1024.5 ACAR | 0 | 0 | 0 | 0 | 0 | 0 | 0 | 0 | 0 | 0 | 0 | 0 | 0 | 0 | 0 | 0 | 0 | 0 | 0 | 0 | 0 | 0 | 0 | 12 | 0
NO |  | 443 | 2016 | 7 | 26 | 26 |  | E. QUINCY | QUINCY, 3RD 7 JEFFERSON | 0 | 0 |  | 0 | 0 | 0 |  | 0 | 0 | 0 | 0 | 0 | 0 | 0 | 0 | 0 | 0 | 0 | 0 | 0 | 0 | 0 | 0 | 0 | 0 | 0 | 0 | 0 | 0 | 0 | 12 | 0
NO |  | 443 | 2016 | 7 | 27 | 27 |  | E. Quincy | Quincy South | 138 | 138 | Wood H | 6.48 | 0 | 1 | 954 ACSR | 3635103 | 5831344 | 9466447 | 0 | 0 | 0 | 0 | 0 | 0 | 0 | 0 | 0 | 0 | 0 | 0 | 0 | 0 | 0 | 0 | 0 | 0 | 0 | 0 | 12 | 0
NO |  | 443 | 2016 | 7 | 29 | 29 |  | Quincy South | N. Marblehead | 138 | 138 | Wood H | 4.6 | 0 | 1 | 1272 ACSR,OPGW | 0 | 0 | 0 | 0 | 0 | 0 | 0 | 0 | 0 | 0 | 0 | 0 | 0 | 0 | 0 | 0 | 0 | 0 | 0 | 0 | 0 | 0 | 0 | 12 | 0
NO |  | 443 | 2016 | 7 | 31 | 31 |  | N. Marblehead | Quincy, 3rd & Jefferson | 138 | 138 | Wood Pole | 4.35 | 0 | 1 | 954 ACSR | 0 | 0 | 0 | 0 | 0 | 0 | 0 | 0 | 0 | 0 | 0 | 0 | 0 | 0 | 0 | 0 | 0 | 0 | 0 | 0 | 0 | 0 | 0 | 12 | 0
NO |  | 443 | 2016 | 7 | 33 | 33 |  | Joppa | Marion South | 161 | 161 | St. Lat. H | 32.44 | 0 | 1 | 1024.5 ACAR | 292726 | 2532822 | 2825548 | 0 | 0 | 0 | 0 | 0 | 0 | 0 | 0 | 0 | 0 | 0 | 0 | 0 | 0 | 0 | 0 | 0 | 0 | 0 | 0 | 12 | 0
NO |  | 443 | 2016 | 8 | 1 | 1 |  | Joppa | Mound City West | 161 | 161 | Wood H | 23.42 | 0 | 1 | 556 ACSR | 0 | 0 | 0 | 0 | 0 | 0 | 0 | 0 | 0 | 0 | 0 | 0 | 0 | 0 | 0 | 0 | 0 | 0 | 0 | 0 | 0 | 0 | 0 | 12 | 0
NO |  | 443 | 2016 | 8 | 3 | 3 |  | Coffeen | Pana North | 345 | 345 | Al. Lat. H | 29.4 | 0 | 1 | 954 ACSR | 89946 | 3484560 | 3574506 | 0 | 0 | 0 | 0 | 0 | 0 | 0 | 0 | 0 | 0 | 0 | 0 | 0 | 0 | 0 | 0 | 0 | 0 | 0 | 0 | 12 | 0
NO |  | 443 | 2016 | 8 | 4 | 4 |  |  |  | 0 | 0 | Steel Pole | 0.2 | 0 | 1 | 954 ACSR | 0 | 0 | 0 | 0 | 0 | 0 | 0 | 0 | 0 | 0 | 0 | 0 | 0 | 0 | 0 | 0 | 0 | 0 | 0 | 0 | 0 | 0 | 0 | 12 | 0
NO |  | 443 | 2016 | 8 | 6 | 6 |  | COFFEEN NORTH | BREED, I.M.P.C. INDIANA | 0 | 0 |  | 0 | 0 | 0 |  | 0 | 0 | 0 | 0 | 0 | 0 | 0 | 0 | 0 | 0 | 0 | 0 | 0 | 0 | 0 | 0 | 0 | 0 | 0 | 0 | 0 | 0 | 0 | 12 | 0
NO |  | 443 | 2016 | 8 | 7 | 7 |  | Coffeen North | Ramsey East | 345 | 345 | Al. Lat. H | 22.03 | 0 | 1 | 954 ACSR | 3178529 | 10021290 | 13199819 | 0 | 0 | 0 | 0 | 0 | 0 | 0 | 0 | 0 | 0 | 0 | 0 | 0 | 0 | 0 | 0 | 0 | 0 | 0 | 0 | 12 | 0
NO |  | 443 | 2016 | 8 | 9 | 9 |  | Ramsey East | Neoga South | 345 | 345 | Al. Lat. H | 30.45 | 0 | 1 | 1024.5 ACAR | 0 | 0 | 0 | 0 | 0 | 0 | 0 | 0 | 0 | 0 | 0 | 0 | 0 | 0 | 0 | 0 | 0 | 0 | 0 | 0 | 0 | 0 | 0 | 12 | 0
NO |  | 443 | 2016 | 8 | 11 | 11 |  | Neoga South | Casey West | 345 | 345 | Al. Lat. H | 21.13 | 0 | 1 | 1158.4 ACSR | 0 | 0 | 0 | 0 | 0 | 0 | 0 | 0 | 0 | 0 | 0 | 0 | 0 | 0 | 0 | 0 | 0 | 0 | 0 | 0 | 0 | 0 | 0 | 12 | 0
NO |  | 443 | 2016 | 8 | 13 | 13 |  | Casey West | Breed, I.M.P.C. Indiana | 345 | 345 | Al. Lat. H | 27.45 | 0 | 1 | 1158.4 ACSR | 0 | 0 | 0 | 0 | 0 | 0 | 0 | 0 | 0 | 0 | 0 | 0 | 0 | 0 | 0 | 0 | 0 | 0 | 0 | 0 | 0 | 0 | 0 | 12 | 0
NO |  | 443 | 2016 | 8 | 15 | 15 |  | Coffeen | Coffeen North | 345 | 345 | Al. Lat. H | 0.21 | 0 | 1 | 954 ACSR | 0 | 0 | 0 | 0 | 0 | 0 | 0 | 0 | 0 | 0 | 0 | 0 | 0 | 0 | 0 | 0 | 0 | 0 | 0 | 0 | 0 | 0 | 0 | 12 | 0
NO |  | 443 | 2016 | 8 | 17 | 17 |  | Coffeen | Coffeen North 2 | 345 | 345 | Wood Pole | 0.22 | 0 | 1 | 954 ACSS | 0 | 0 | 0 | 0 | 0 | 0 | 0 | 0 | 0 | 0 | 0 | 0 | 0 | 0 | 0 | 0 | 0 | 0 | 0 | 0 | 0 | 0 | 0 | 12 | 0
NO |  | 443 | 2016 | 8 | 19 | 19 |  | Com. Ed., Kincaid | Pawnee West | 345 | 345 | Wood H | 6.11 | 0 | 1 | 954 ACSR | 106978 | 937736 | 1044714 | 0 | 0 | 0 | 0 | 0 | 0 | 0 | 0 | 0 | 0 | 0 | 0 | 0 | 0 | 0 | 0 | 0 | 0 | 0 | 0 | 12 | 0
NO |  | 443 | 2016 | 8 | 21 | 21 |  | Shawnee, TVA | Frankfort East | 345 | 345 | Wood H | 16.97 | 0 | 1 | 954 ACSR | 1909119 | 12492270 | 14401389 | 0 | 0 | 0 | 0 | 0 | 0 | 0 | 0 | 0 | 0 | 0 | 0 | 0 | 0 | 0 | 0 | 0 | 0 | 0 | 0 | 12 | 0
NO |  | 443 | 2016 | 8 | 22 | 22 |  | Str. 98 | E.W. Frankfort | 345 | 345 | H-Frame | 33.72 | 0 | 1 | 2-954 ACSR | 0 | 0 | 0 | 0 | 0 | 0 | 0 | 0 | 0 | 0 | 0 | 0 | 0 | 0 | 0 | 0 | 0 | 0 | 0 | 0 | 0 | 0 | 0 | 12 | 0
NO |  | 443 | 2016 | 8 | 24 | 24 |  | NEWTON | KANSAS WEST | 0 | 0 |  | 0 | 0 | 0 |  | 0 | 0 | 0 | 0 | 0 | 0 | 0 | 0 | 0 | 0 | 0 | 0 | 0 | 0 | 0 | 0 | 0 | 0 | 0 | 0 | 0 | 0 | 0 | 12 | 0
NO |  | 443 | 2016 | 8 | 25 | 25 |  | Newton | Casey West | 345 | 345 | Al. Lat. H | 26.54 | 0 | 1 | 954 ACSR | 2122193 | 7642292 | 9764485 | 0 | 0 | 0 | 0 | 0 | 0 | 0 | 0 | 0 | 0 | 0 | 0 | 0 | 0 | 0 | 0 | 0 | 0 | 0 | 0 | 12 | 0
NO |  | 443 | 2016 | 8 | 27 | 27 |  | Casey West | Kansas West | 345 | 345 | Al. Lat. H | 21.16 | 0 | 1 | 954 ACSR | 0 | 0 | 0 | 0 | 0 | 0 | 0 | 0 | 0 | 0 | 0 | 0 | 0 | 0 | 0 | 0 | 0 | 0 | 0 | 0 | 0 | 0 | 0 | 12 | 0
NO |  | 443 | 2016 | 8 | 29 | 29 |  | Newton | Mt. Vernon, I.P. | 345 | 345 | Al. Lat. H | 27.81 | 0 | 1 | 954 ACSR | 1923835 | 9754513 | 11678348 | 0 | 0 | 0 | 0 | 0 | 0 | 0 | 0 | 0 | 0 | 0 | 0 | 0 | 0 | 0 | 0 | 0 | 0 | 0 | 0 | 12 | 0
NO |  | 443 | 2016 | 8 | 30 | 30 |  | W. Mt. Vernon | Str. 239 | 345 | 345 | H-Frame | 34.02 | 0 | 1 | 2-954 ACSR | 0 | 0 | 0 | 0 | 0 | 0 | 0 | 0 | 0 | 0 | 0 | 0 | 0 | 0 | 0 | 0 | 0 | 0 | 0 | 0 | 0 | 0 | 0 | 12 | 0
NO |  | 443 | 2016 | 8 | 32 | 32 |  | Ipava South | Duck Creek, Cilco | 345 | 345 | Al. Lat. H | 9.46 | 0 | 1 | 954 ACSR | 182625 | 1720768 | 1903393 | 0 | 0 | 0 | 0 | 0 | 0 | 0 | 0 | 0 | 0 | 0 | 0 | 0 | 0 | 0 | 0 | 0 | 0 | 0 | 0 | 12 | 0
NO |  | 443 | 2016 | 8 | 34 | 34 |  | Albion South | Gibson, PS. Indiana | 345 | 345 | St. Lat. H | 17.25 | 0 | 1 | 954 ACSR | 378169 | 3239155 | 3617324 | 0 | 0 | 0 | 0 | 0 | 0 | 0 | 0 | 0 | 0 | 0 | 0 | 0 | 0 | 0 | 0 | 0 | 0 | 0 | 0 | 12 | 0
NO |  | 443 | 2016 | 9 | 1 | 1 |  | W. Frankfort East | Norris City North | 345 | 345 | Steel Pole | 33.1 | 0 | 1 | 954 ACSR | 92517 | 10348483 | 10441000 | 0 | 0 | 0 | 0 | 0 | 0 | 0 | 0 | 0 | 0 | 0 | 0 | 0 | 0 | 0 | 0 | 0 | 0 | 0 | 0 | 12 | 0
NO |  | 443 | 2016 | 9 | 3 | 3 |  | Kickapoo | McGrath/Limit | 138 | 138 | Wood Pole | 3.12 | 0 | 1 | VARIOUS | 46118 | 54058 | 100176 | 0 | 0 | 0 | 0 | 0 | 0 | 0 | 0 | 0 | 0 | 0 | 0 | 0 | 0 | 0 | 0 | 0 | 0 | 0 | 0 | 12 | 0
NO |  | 443 | 2016 | 9 | 5 | 5 |  | R.S. Wallace | Spring Bay Sub | 138 | 138 | Steel Tower | 1.46 | 0 | 1 | VARIOUS | 233013 | 1183477 | 1416490 | 0 | 0 | 0 | 0 | 0 | 0 | 0 | 0 | 0 | 0 | 0 | 0 | 0 | 0 | 0 | 0 | 0 | 0 | 0 | 0 | 12 | 0
NO |  | 443 | 2016 | 9 | 6 | 6 |  |  |  | 0 | 0 | H-Frame | 9.34 | 0 | 0 |  | 0 | 0 | 0 | 0 | 0 | 0 | 0 | 0 | 0 | 0 | 0 | 0 | 0 | 0 | 0 | 0 | 0 | 0 | 0 | 0 | 0 | 0 | 0 | 12 | 0
NO |  | 443 | 2016 | 9 | 7 | 7 |  |  |  | 0 | 0 | Wood Pole | 0.94 | 0.01 | 0 |  | 0 | 0 | 0 | 0 | 0 | 0 | 0 | 0 | 0 | 0 | 0 | 0 | 0 | 0 | 0 | 0 | 0 | 0 | 0 | 0 | 0 | 0 | 0 | 12 | 0
NO |  | 443 | 2016 | 9 | 9 | 9 |  | E.D. Edwards | Cat Mapleton | 138 | 138 | Steel Tower | 5.79 | 0.3 | 1 | 927.2 ACAR | 0 | 478284 | 478284 | 0 | 0 | 0 | 0 | 0 | 0 | 0 | 0 | 0 | 0 | 0 | 0 | 0 | 0 | 0 | 0 | 0 | 0 | 0 | 0 | 12 | 0
NO |  | 443 | 2016 | 9 | 11 | 11 |  | Lincoln-Kickapoo | IP Co Tap | 138 | 138 | Wood Pole | 5.22 | 0 | 1 | 477 ACSR | 1653 | 731916 | 733569 | 0 | 0 | 0 | 0 | 0 | 0 | 0 | 0 | 0 | 0 | 0 | 0 | 0 | 0 | 0 | 0 | 0 | 0 | 0 | 0 | 12 | 0
NO |  | 443 | 2016 | 9 | 12 | 12 |  | Fogarty SW | Kickapoo | 138 | 138 | H-Frame | 0.1 | 0 | 1 | 477 ACSR | 0 | 0 | 0 | 0 | 0 | 0 | 0 | 0 | 0 | 0 | 0 | 0 | 0 | 0 | 0 | 0 | 0 | 0 | 0 | 0 | 0 | 0 | 0 | 12 | 0
NO |  | 443 | 2016 | 9 | 14 | 14 |  | Fargo | Hines | 138 | 138 | Steel Pole | 8.82 | 0 | 1 | 927.2 ACAR | 1536402 | 2357236 | 3893638 | 0 | 0 | 0 | 0 | 0 | 0 | 0 | 0 | 0 | 0 | 0 | 0 | 0 | 0 | 0 | 0 | 0 | 0 | 0 | 0 | 12 | 0
NO |  | 443 | 2016 | 9 | 16 | 16 |  | R.S. Wallace | Tazewell | 138 | 138 | Steel Pole | 3.56 | 6.62 | 1 | VARIOUS,477 | 16532 | 4599543 | 4616075 | 0 | 0 | 0 | 0 | 0 | 0 | 0 | 0 | 0 | 0 | 0 | 0 | 0 | 0 | 0 | 0 | 0 | 0 | 0 | 0 | 12 | 0
NO |  | 443 | 2016 | 9 | 17 | 17 |  |  |  | 0 | 0 | Steel Tower | 6.51 | 0 | 0 | 795MCM,OPGW | 0 | 0 | 0 | 0 | 0 | 0 | 0 | 0 | 0 | 0 | 0 | 0 | 0 | 0 | 0 | 0 | 0 | 0 | 0 | 0 | 0 | 0 | 0 | 12 | 0
NO |  | 443 | 2016 | 9 | 19 | 19 |  | Tazewell | Eastern | 138 | 138 | Steel Pole | 8.97 | 0 | 1 | 927.2 ACAR | 0 | 1315168 | 1315168 | 0 | 0 | 0 | 0 | 0 | 0 | 0 | 0 | 0 | 0 | 0 | 0 | 0 | 0 | 0 | 0 | 0 | 0 | 0 | 0 | 12 | 0
NO |  | 443 | 2016 | 9 | 20 | 20 |  |  |  | 0 | 0 | Steel Tower | 6.23 | 0 | 0 |  | 0 | 0 | 0 | 0 | 0 | 0 | 0 | 0 | 0 | 0 | 0 | 0 | 0 | 0 | 0 | 0 | 0 | 0 | 0 | 0 | 0 | 0 | 0 | 12 | 0
NO |  | 443 | 2016 | 9 | 22 | 22 |  | Hines Sub | Cat #2 Sub | 138 | 138 | Wood Pole | 2.54 | 6.62 | 2 | VARIOUS | 0 | 470356 | 470356 | 0 | 0 | 0 | 0 | 0 | 0 | 0 | 0 | 0 | 0 | 0 | 0 | 0 | 0 | 0 | 0 | 0 | 0 | 0 | 0 | 12 | 0
NO |  | 443 | 2016 | 9 | 23 | 23 |  |  |  | 0 | 0 | Steel Pole | 1.69 | 0 | 0 |  | 0 | 0 | 0 | 0 | 0 | 0 | 0 | 0 | 0 | 0 | 0 | 0 | 0 | 0 | 0 | 0 | 0 | 0 | 0 | 0 | 0 | 0 | 0 | 12 | 0
NO |  | 443 | 2016 | 9 | 24 | 24 |  |  |  | 0 | 0 | Steel Tower | 3.72 | 0 | 0 |  | 0 | 0 | 0 | 0 | 0 | 0 | 0 | 0 | 0 | 0 | 0 | 0 | 0 | 0 | 0 | 0 | 0 | 0 | 0 | 0 | 0 | 0 | 0 | 12 | 0
NO |  | 443 | 2016 | 9 | 25 | 25 |  |  |  | 0 | 0 | Wood Pole | 2.19 | 0 | 0 |  | 0 | 0 | 0 | 0 | 0 | 0 | 0 | 0 | 0 | 0 | 0 | 0 | 0 | 0 | 0 | 0 | 0 | 0 | 0 | 0 | 0 | 0 | 0 | 12 | 0
NO |  | 443 | 2016 | 9 | 27 | 27 |  | E.D. Edwards | Fargo | 138 | 138 | Steel Tower | 0 | 20.4 | 2 | 927.2 ACAR | 121290 | 2025798 | 2147088 | 0 | 0 | 0 | 0 | 0 | 0 | 0 | 0 | 0 | 0 | 0 | 0 | 0 | 0 | 0 | 0 | 0 | 0 | 0 | 0 | 12 | 0
NO |  | 443 | 2016 | 9 | 29 | 29 |  | E.D. Edwards | Cat Mapleton Fargo | 138 | 138 | Steel Tower | 20.86 | 0 | 2 | 927.2 ACAR | 0 | 0 | 0 | 0 | 0 | 0 | 0 | 0 | 0 | 0 | 0 | 0 | 0 | 0 | 0 | 0 | 0 | 0 | 0 | 0 | 0 | 0 | 0 | 12 | 0
NO |  | 443 | 2016 | 9 | 30 | 30 |  |  |  | 0 | 0 | H-Frame | 2.33 | 0 | 0 |  | 0 | 0 | 0 | 0 | 0 | 0 | 0 | 0 | 0 | 0 | 0 | 0 | 0 | 0 | 0 | 0 | 0 | 0 | 0 | 0 | 0 | 0 | 0 | 12 | 0
NO |  | 443 | 2016 | 9 | 32 | 32 |  | R.S. Wallace | Cat E. Peoria | 138 | 138 | Steel Pole | 0 | 0.42 | 2 | 927.2 ACAR | 0 | 1170955 | 1170955 | 0 | 0 | 0 | 0 | 0 | 0 | 0 | 0 | 0 | 0 | 0 | 0 | 0 | 0 | 0 | 0 | 0 | 0 | 0 | 0 | 12 | 0
NO |  | 443 | 2016 | 9 | 33 | 33 |  |  |  | 0 | 0 | Steel Tower | 0 | 0.31 | 0 |  | 0 | 0 | 0 | 0 | 0 | 0 | 0 | 0 | 0 | 0 | 0 | 0 | 0 | 0 | 0 | 0 | 0 | 0 | 0 | 0 | 0 | 0 | 0 | 12 | 0
NO |  | 443 | 2016 | 9 | 35 | 35 |  | E.D. Edwards | Tazewell | 138 | 345 | Steel Tower | 0 | 9 | 2 | 954 ACSR | 142199 | 2505584 | 2647783 | 0 | 0 | 0 | 0 | 0 | 0 | 0 | 0 | 0 | 0 | 0 | 0 | 0 | 0 | 0 | 0 | 0 | 0 | 0 | 0 | 12 | 0
NO |  | 443 | 2016 | 10 | 2 | 2 |  | E.D. Edwards | Tazewell | 138 | 138 | Steel Tower | 9.07 | 0 | 2 | VARIOUS | 0 | 0 | 0 | 0 | 0 | 0 | 0 | 0 | 0 | 0 | 0 | 0 | 0 | 0 | 0 | 0 | 0 | 0 | 0 | 0 | 0 | 0 | 0 | 12 | 0
NO |  | 443 | 2016 | 10 | 4 | 4 |  | E.D. Edwards | Cat E. Peoria | 138 | 138 | Steel Pole | 0.34 | 1.65 | 2 | VARIOUS | 0 | 227045 | 227045 | 0 | 0 | 0 | 0 | 0 | 0 | 0 | 0 | 0 | 0 | 0 | 0 | 0 | 0 | 0 | 0 | 0 | 0 | 0 | 0 | 12 | 0
NO |  | 443 | 2016 | 10 | 5 | 5 |  |  |  | 0 | 0 | Steel Tower | 9.13 | 0 | 0 |  | 0 | 0 | 0 | 0 | 0 | 0 | 0 | 0 | 0 | 0 | 0 | 0 | 0 | 0 | 0 | 0 | 0 | 0 | 0 | 0 | 0 | 0 | 0 | 12 | 0
NO |  | 443 | 2016 | 10 | 7 | 7 |  | Cat #2 Sub | Tazewell | 138 | 138 | Steel Pole | 0 | 2.08 | 2 | VARIOUS | 251727 | 1983684 | 2235411 | 0 | 0 | 0 | 0 | 0 | 0 | 0 | 0 | 0 | 0 | 0 | 0 | 0 | 0 | 0 | 0 | 0 | 0 | 0 | 0 | 12 | 0
NO |  | 443 | 2016 | 10 | 8 | 8 |  |  |  | 0 | 0 | Steel Tower | 0 | 8.79 | 0 |  | 0 | 0 | 0 | 0 | 0 | 0 | 0 | 0 | 0 | 0 | 0 | 0 | 0 | 0 | 0 | 0 | 0 | 0 | 0 | 0 | 0 | 0 | 0 | 12 | 0
NO |  | 443 | 2016 | 10 | 10 | 10 |  | Fargo | Moss Cat | 138 | 138 | Steel Tower | 10.01 | 0 | 2 | 927.2 ACAR | 161865 | 2724217 | 2886082 | 0 | 0 | 0 | 0 | 0 | 0 | 0 | 0 | 0 | 0 | 0 | 0 | 0 | 0 | 0 | 0 | 0 | 0 | 0 | 0 | 12 | 0
NO |  | 443 | 2016 | 10 | 11 | 11 |  |  |  | 0 | 0 | Steel Pole | 3.72 | 0 | 0 |  | 0 | 0 | 0 | 0 | 0 | 0 | 0 | 0 | 0 | 0 | 0 | 0 | 0 | 0 | 0 | 0 | 0 | 0 | 0 | 0 | 0 | 0 | 0 | 12 | 0
NO |  | 443 | 2016 | 10 | 13 | 13 |  | New Holland | Kickapoo | 138 | 138 | H-Frame | 12 | 0 | 1 | 336.4 MCM | 31094 | 313401 | 344495 | 0 | 0 | 0 | 0 | 0 | 0 | 0 | 0 | 0 | 0 | 0 | 0 | 0 | 0 | 0 | 0 | 0 | 0 | 0 | 0 | 12 | 0
NO |  | 443 | 2016 | 10 | 15 | 15 |  | Tazewell/Lincoln | E. Springfield | 138 | 138 | Steel Tower | 52.95 | 0 | 1 | VARIOUS,OPGW | 128954 | 17136088 | 17265042 | 0 | 0 | 0 | 0 | 0 | 0 | 0 | 0 | 0 | 0 | 0 | 0 | 0 | 0 | 0 | 0 | 0 | 0 | 0 | 0 | 12 | 0
NO |  | 443 | 2016 | 10 | 16 | 16 |  |  |  | 0 | 0 | H-Frame | 2.44 | 0 | 0 |  | 0 | 0 | 0 | 0 | 0 | 0 | 0 | 0 | 0 | 0 | 0 | 0 | 0 | 0 | 0 | 0 | 0 | 0 | 0 | 0 | 0 | 0 | 0 | 12 | 0
NO |  | 443 | 2016 | 10 | 17 | 17 |  |  |  | 0 | 0 | Steel Pole | 2.61 | 0 | 0 |  | 0 | 0 | 0 | 0 | 0 | 0 | 0 | 0 | 0 | 0 | 0 | 0 | 0 | 0 | 0 | 0 | 0 | 0 | 0 | 0 | 0 | 0 | 0 | 12 | 0
NO |  | 443 | 2016 | 10 | 19 | 19 |  | E.D. Edwards | CE Co Tap | 138 | 138 | Wood Pole | 0 | 0.3 | 2 | VARIOUS | 17488 | 251062 | 268550 | 0 | 0 | 0 | 0 | 0 | 0 | 0 | 0 | 0 | 0 | 0 | 0 | 0 | 0 | 0 | 0 | 0 | 0 | 0 | 0 | 12 | 0
NO |  | 443 | 2016 | 10 | 20 | 20 |  |  |  | 0 | 0 | Steel Tower | 1.21 | 0 | 0 |  | 0 | 0 | 0 | 0 | 0 | 0 | 0 | 0 | 0 | 0 | 0 | 0 | 0 | 0 | 0 | 0 | 0 | 0 | 0 | 0 | 0 | 0 | 0 | 12 | 0
NO |  | 443 | 2016 | 10 | 22 | 22 |  | Moss Cat | Hallock | 138 | 138 | Steel Pole | 2.45 | 2.2 | 2 | 927.2 ACAR | 90080 | 889213 | 979293 | 0 | 0 | 0 | 0 | 0 | 0 | 0 | 0 | 0 | 0 | 0 | 0 | 0 | 0 | 0 | 0 | 0 | 0 | 0 | 0 | 12 | 0
NO |  | 443 | 2016 | 10 | 23 | 23 |  |  |  | 0 | 0 | Steel Tower | 6.64 | 0 | 0 |  | 0 | 0 | 0 | 0 | 0 | 0 | 0 | 0 | 0 | 0 | 0 | 0 | 0 | 0 | 0 | 0 | 0 | 0 | 0 | 0 | 0 | 0 | 0 | 12 | 0
NO |  | 443 | 2016 | 10 | 25 | 25 |  | R.S. Wallace | Keystone | 138 | 138 | Steel Tower | 5.23 | 0 | 2 | 927.2 ACAR | 0 | 1130685 | 1130685 | 0 | 0 | 0 | 0 | 0 | 0 | 0 | 0 | 0 | 0 | 0 | 0 | 0 | 0 | 0 | 0 | 0 | 0 | 0 | 0 | 12 | 0
NO |  | 443 | 2016 | 10 | 27 | 27 |  | E.D. Edwards | Keystone | 138 | 138 | Steel Pole | 2.27 | 0 | 1 | 2-927.2 ACAR | 15761 | 854111 | 869872 | 0 | 0 | 0 | 0 | 0 | 0 | 0 | 0 | 0 | 0 | 0 | 0 | 0 | 0 | 0 | 0 | 0 | 0 | 0 | 0 | 12 | 0
NO |  | 443 | 2016 | 10 | 28 | 28 |  |  |  | 0 | 0 | Steel Tower | 1 | 0 | 0 |  | 0 | 0 | 0 | 0 | 0 | 0 | 0 | 0 | 0 | 0 | 0 | 0 | 0 | 0 | 0 | 0 | 0 | 0 | 0 | 0 | 0 | 0 | 0 | 12 | 0
NO |  | 443 | 2016 | 10 | 30 | 30 |  | E. Springfield | Elkhart | 138 | 138 | H-Frame | 14.63 | 0 | 1 | 477 ACSR | 2957655 | 11113464 | 14071119 | 0 | 0 | 0 | 0 | 0 | 0 | 0 | 0 | 0 | 0 | 0 | 0 | 0 | 0 | 0 | 0 | 0 | 0 | 0 | 0 | 12 | 0
NO |  | 443 | 2016 | 10 | 32 | 32 |  | Havana | Springfield (CILCO) | 138 | 138 | Steel Tower | 33.17 | 0.38 | 2 | 477 ACSR,OPGW | 0 | 0 | 0 | 0 | 0 | 0 | 0 | 0 | 0 | 0 | 0 | 0 | 0 | 0 | 0 | 0 | 0 | 0 | 0 | 0 | 0 | 0 | 0 | 12 | 0
NO |  | 443 | 2016 | 10 | 34 | 34 |  | Woodhall | Hallock | 138 | 138 | Steel Tower | 9.97 | 0 | 1 | VARIOUS | 482234 | 168881 | 651115 | 0 | 0 | 0 | 0 | 0 | 0 | 0 | 0 | 0 | 0 | 0 | 0 | 0 | 0 | 0 | 0 | 0 | 0 | 0 | 0 | 12 | 0
NO |  | 443 | 2016 | 11 | 1 | 1 |  | Spring Bay Sub | IP Structure "80a" | 138 | 138 | Steel Tower | 0.22 | 0 | 1 | 636 ACSR | 177388 | 3919017 | 4096405 | 0 | 0 | 0 | 0 | 0 | 0 | 0 | 0 | 0 | 0 | 0 | 0 | 0 | 0 | 0 | 0 | 0 | 0 | 0 | 0 | 12 | 0
NO |  | 443 | 2016 | 11 | 3 | 3 |  | IP Structure "80a | Hennepin | 138 | 138 | H-Frame | 37.68 | 0 | 1 | 636 ACSR | 0 | 0 | 0 | 0 | 0 | 0 | 0 | 0 | 0 | 0 | 0 | 0 | 0 | 0 | 0 | 0 | 0 | 0 | 0 | 0 | 0 | 0 | 0 | 12 | 0
NO |  | 443 | 2016 | 11 | 5 | 5 |  | Tazewell | Tower "5" | 345 | 345 | See Footnote | 0 | 0.64 | 1 | 1277 ACAR | 76573 | 701848 | 778421 | 0 | 0 | 0 | 0 | 0 | 0 | 0 | 0 | 664430535 | 0 | 0 | 0 | 0 | 0 | 0 | 0 | 0 | 0 | 0 | 0 | 12 | 0
NO |  | 443 | 2016 | 11 | 7 | 7 |  | Tazewell | Tower "5" | 345 | 345 | Steel Tower | 0.64 | 0 | 1 | 1277 ACAR | 0 | 0 | 0 | 0 | 0 | 0 | 0 | 0 | 0 | 0 | 0 | 0 | 0 | 0 | 0 | 0 | 0 | 0 | 0 | 0 | 0 | 0 | 0 | 12 | 0
NO |  | 443 | 2016 | 11 | 9 | 9 |  | Duck Creek | Tazewell | 345 | 345 | Steel Tower | 34.37 | 0 | 2 | 954 ACSR,OPGW | 2427181 | 20124018 | 22551199 | 0 | 0 | 0 | 0 | 0 | 0 | 0 | 0 | 0 | 0 | 0 | 0 | 0 | 0 | 0 | 0 | 0 | 0 | 0 | 0 | 12 | 0
NO |  | 443 | 2016 | 11 | 10 | 10 |  | Fargo | Mapleridge | 345 | 345 | Steel Pole | 16 | 0 | 1 | 954 ACSR, OPGW | 4074748 | 27087572 | 31162320 | 0 | 0 | 0 | 0 | 0 | 0 | 0 | 0 | 0 | 0 | 0 | 0 | 0 | 0 | 0 | 0 | 0 | 0 | 0 | 0 | 12 | 0
NO |  | 443 | 2016 | 11 | 11 | 11 |  |  |  | 0 | 0 | Underground | 0.21 | 0 | 0 |  | 0 | 0 | 0 | 0 | 0 | 0 | 0 | 0 | 0 | 0 | 0 | 0 | 0 | 0 | 0 | 0 | 0 | 0 | 0 | 0 | 0 | 0 | 0 | 12 | 0
NO |  | 443 | 2016 | 11 | 13 | 13 |  | Duck Creek | Ipava | 345 | 345 | H-Frame | 11.74 | 0 | 1 | 954 ACSR | 270420 | 2362675 | 2633095 | 0 | 0 | 0 | 0 | 0 | 0 | 0 | 0 | 0 | 0 | 0 | 0 | 0 | 0 | 0 | 0 | 0 | 0 | 0 | 0 | 12 | 0
NO |  | 443 | 2016 | 11 | 15 | 15 |  | Lanesville | Com Ed Tap | 138 | 138 | Steel Pole | 1.52 | 0 | 2 | 1277 ACAR | 0 | 323487 | 323487 | 0 | 0 | 0 | 0 | 0 | 0 | 0 | 0 | 0 | 0 | 0 | 0 | 0 | 0 | 0 | 0 | 0 | 0 | 0 | 0 | 12 | 0
NO |  | 443 | 2016 | 11 | 17 | 17 |  | Toledo Ave |  | 0 | 138 |  | 0 | 0 | 0 |  | 37277 | 0 | 37277 | 0 | 0 | 0 | 0 | 0 | 0 | 0 | 0 | 0 | 0 | 0 | 0 | 0 | 0 | 0 | 0 | 0 | 0 | 0 | 0 | 12 | 0
NO |  | 443 | 2016 | 11 | 19 | 19 |  | Lanesville Tap |  | 138 | 138 | Steel Pole | 0.14 | 0 | 1 | 1272 ACAR | 0 | 268930 | 268930 | 0 | 0 | 0 | 0 | 0 | 0 | 0 | 0 | 0 | 0 | 0 | 0 | 0 | 0 | 0 | 0 | 0 | 0 | 0 | 0 | 12 | 0
NO |  | 443 | 2016 | 11 | 21 | 21 |  | Curtis Rd | Champaign | 138 | 138 | Wood Poles | 2 | 0 | 1 | T-2 477 | 0 | 147277 | 147277 | 0 | 0 | 0 | 0 | 0 | 0 | 0 | 0 | 0 | 0 | 0 | 0 | 0 | 0 | 0 | 0 | 0 | 0 | 0 | 0 | 12 | 0
NO |  | 443 | 2016 | 11 | 23 | 23 |  | Clinton Rt. 54 | N. Decatur | 138 | 138 | Steel Tower | 17.58 | 2.48 | 2 | 336.4 ACSR | 752415 | 1802334 | 2554749 | 0 | 0 | 0 | 0 | 0 | 0 | 0 | 0 | 0 | 0 | 0 | 0 | 0 | 0 | 0 | 0 | 0 | 0 | 0 | 0 | 12 | 0
NO |  | 443 | 2016 | 11 | 25 | 25 |  | S. Bloomington | Raab Rd. Sw. Sta. | 138 | 138 | Steel Tower | 1.7 | 0 | 1 | See Footnote | 23337 | 2899184 | 2922521 | 0 | 0 | 0 | 0 | 0 | 0 | 0 | 0 | 0 | 0 | 0 | 0 | 664430497 | 0 | 0 | 0 | 0 | 0 | 0 | 0 | 12 | 0
NO |  | 443 | 2016 | 11 | 26 | 26 |  |  |  | 0 | 0 | Steel Pole | 1.7 | 0 | 0 |  | 0 | 0 | 0 | 0 | 0 | 0 | 0 | 0 | 0 | 0 | 0 | 0 | 0 | 0 | 0 | 0 | 0 | 0 | 0 | 0 | 0 | 0 | 0 | 12 | 0
NO |  | 443 | 2016 | 11 | 27 | 27 |  |  |  | 0 | 0 | H-Frame | 2.6 | 0 | 0 |  | 0 | 0 | 0 | 0 | 0 | 0 | 0 | 0 | 0 | 0 | 0 | 0 | 0 | 0 | 0 | 0 | 0 | 0 | 0 | 0 | 0 | 0 | 0 | 12 | 0
NO |  | 443 | 2016 | 11 | 28 | 28 |  |  |  | 0 | 0 | Wood Pole | 1.28 | 0 | 0 |  | 0 | 0 | 0 | 0 | 0 | 0 | 0 | 0 | 0 | 0 | 0 | 0 | 0 | 0 | 0 | 0 | 0 | 0 | 0 | 0 | 0 | 0 | 0 | 12 | 0
NO |  | 443 | 2016 | 11 | 30 | 30 |  | N. Decatur | W. Illiopolis | 138 | 138 | Steel Tower | 2.01 | 1.4 | 1 | See Footnote | 902751 | 12999608 | 13902359 | 0 | 0 | 0 | 0 | 0 | 0 | 0 | 0 | 0 | 0 | 0 | 0 | 664430498 | 0 | 0 | 0 | 0 | 0 | 0 | 0 | 12 | 0
NO |  | 443 | 2016 | 11 | 31 | 31 |  |  |  | 0 | 0 | H-Frame | 20.13 | 0 | 2 | See Footnote | 0 | 0 | 0 | 0 | 0 | 0 | 0 | 0 | 0 | 0 | 0 | 0 | 0 | 0 | 0 | 664430496 | 0 | 0 | 0 | 0 | 0 | 0 | 0 | 12 | 0
NO |  | 443 | 2016 | 11 | 32 | 32 |  |  |  | 0 | 0 | Single Pole | 10.5 | 0 | 0 |  | 0 | 0 | 0 | 0 | 0 | 0 | 0 | 0 | 0 | 0 | 0 | 0 | 0 | 0 | 0 | 0 | 0 | 0 | 0 | 0 | 0 | 0 | 0 | 12 | 0
NO |  | 443 | 2016 | 11 | 35 | 35 |  | W. Mason City | N. Decatur | 138 | 138 | Steel Tower | 1.48 | 0 | 2 | 477 ACSR,OPGW | 462536 | 20583884 | 21046420 | 0 | 0 | 0 | 0 | 0 | 0 | 0 | 0 | 0 | 0 | 0 | 0 | 0 | 0 | 0 | 0 | 0 | 0 | 0 | 0 | 12 | 0
NO |  | 443 | 2016 | 12 | 1 | 1 |  |  |  | 0 | 0 | H-Frame | 49.62 | 0 | 0 | 795MCM,954MCM | 0 | 0 | 0 | 0 | 0 | 0 | 0 | 0 | 0 | 0 | 0 | 0 | 0 | 0 | 0 | 0 | 0 | 0 | 0 | 0 | 0 | 0 | 0 | 12 | 0
NO |  | 443 | 2016 | 12 | 2 | 2 |  | Fogarty SW | Mason City | 138 | 138 | H-Frame | 0.1 | 0 | 1 | 477 ACSR,OPGW | 0 | 0 | 0 | 0 | 0 | 0 | 0 | 0 | 0 | 0 | 0 | 0 | 0 | 0 | 0 | 0 | 0 | 0 | 0 | 0 | 0 | 0 | 0 | 12 | 0
NO |  | 443 | 2016 | 12 | 3 | 3 |  | Fogarty SW | Latham | 138 | 138 | H-Frame | 0.1 | 0 | 1 | 477 ACSR | 0 | 0 | 0 | 0 | 0 | 0 | 0 | 0 | 0 | 0 | 0 | 0 | 0 | 0 | 0 | 0 | 0 | 0 | 0 | 0 | 0 | 0 | 0 | 12 | 0
NO |  | 443 | 2016 | 12 | 5 | 5 |  | Havana | Old Danver Rd. | 138 | 138 | H-Frame | 41.69 | 4.3 | 1 | See Footnote | 5066886 | 41802126 | 46869012 | 0 | 0 | 0 | 0 | 0 | 0 | 0 | 0 | 0 | 0 | 0 | 0 | 664430499 | 0 | 0 | 0 | 0 | 0 | 0 | 0 | 12 | 0
NO |  | 443 | 2016 | 12 | 6 | 6 |  |  |  | 0 | 0 | Steel Tower | 20.48 | 0 | 0 | OPGW | 0 | 0 | 0 | 0 | 0 | 0 | 0 | 0 | 0 | 0 | 0 | 0 | 0 | 0 | 0 | 0 | 0 | 0 | 0 | 0 | 0 | 0 | 0 | 12 | 0
NO |  | 443 | 2016 | 12 | 7 | 7 |  |  |  | 0 | 0 | Wood Pole | 0.96 | 0 | 0 |  | 0 | 0 | 0 | 0 | 0 | 0 | 0 | 0 | 0 | 0 | 0 | 0 | 0 | 0 | 0 | 0 | 0 | 0 | 0 | 0 | 0 | 0 | 0 | 12 | 0
NO |  | 443 | 2016 | 12 | 8 | 8 |  |  |  | 0 | 0 | Steel Pole | 0.82 | 0 | 2 |  | 0 | 0 | 0 | 0 | 0 | 0 | 0 | 0 | 0 | 0 | 0 | 0 | 0 | 0 | 0 | 0 | 0 | 0 | 0 | 0 | 0 | 0 | 0 | 12 | 0
NO |  | 443 | 2016 | 12 | 9 | 9 |  | Havana | Monmouth Blvd. | 138 | 138 | H-Frame | 52.89 | 0 | 2 | See Footnote | 1071208 | 34395924 | 35467132 | 0 | 0 | 0 | 0 | 0 | 0 | 0 | 0 | 0 | 0 | 0 | 0 | 664430500 | 0 | 0 | 0 | 0 | 0 | 0 | 0 | 12 | 0
NO |  | 443 | 2016 | 12 | 10 | 10 |  |  |  | 0 | 0 | Steel Pole | 0.38 | 0 | 0 | OPGW | 0 | 0 | 0 | 0 | 0 | 0 | 0 | 0 | 0 | 0 | 0 | 0 | 0 | 0 | 0 | 0 | 0 | 0 | 0 | 0 | 0 | 0 | 0 | 12 | 0
NO |  | 443 | 2016 | 12 | 11 | 11 |  |  |  | 0 | 0 | Steel Tower | 0.6 | 0 | 0 |  | 0 | 0 | 0 | 0 | 0 | 0 | 0 | 0 | 0 | 0 | 0 | 0 | 0 | 0 | 0 | 0 | 0 | 0 | 0 | 0 | 0 | 0 | 0 | 12 | 0
NO |  | 443 | 2016 | 12 | 13 | 13 |  | S. Bloomington | Old Danvers Sw. Sta. | 138 | 138 | Steel Tower | 2.25 | 3.33 | 2 | 477 ACSR,OPGW | 82981 | 7769146 | 7852127 | 0 | 0 | 0 | 0 | 0 | 0 | 0 | 0 | 0 | 0 | 0 | 0 | 0 | 0 | 0 | 0 | 0 | 0 | 0 | 0 | 12 | 0
NO |  | 443 | 2016 | 12 | 15 | 15 |  | E. Galesburg | E. Kewanee | 138 | 138 | H-Frame | 31.13 | 0 | 1 | 477 ACSR | 97325 | 1375383 | 1472708 | 0 | 0 | 0 | 0 | 0 | 0 | 0 | 0 | 0 | 0 | 0 | 0 | 0 | 0 | 0 | 0 | 0 | 0 | 0 | 0 | 12 | 0
NO |  | 443 | 2016 | 12 | 16 | 16 |  |  |  | 0 | 0 | Wood Pole | 1 | 0 | 0 |  | 0 | 0 | 0 | 0 | 0 | 0 | 0 | 0 | 0 | 0 | 0 | 0 | 0 | 0 | 0 | 0 | 0 | 0 | 0 | 0 | 0 | 0 | 0 | 12 | 0
NO |  | 443 | 2016 | 12 | 18 | 18 |  | Faraday | Mount Zion PPG | 138 | 138 | Steel Pole | 7.11 | 0 | 2 | 954MCM,OPGW | 4216437 | 12244411 | 16460848 | 0 | 0 | 0 | 0 | 0 | 0 | 0 | 0 | 0 | 0 | 0 | 0 | 0 | 0 | 0 | 0 | 0 | 0 | 0 | 0 | 12 | 0
NO |  | 443 | 2016 | 12 | 19 | 19 |  |  |  | 0 | 0 |  | 7.27 | 0 | 2 |  | 0 | 0 | 0 | 0 | 0 | 0 | 0 | 0 | 0 | 0 | 0 | 0 | 0 | 0 | 0 | 0 | 0 | 0 | 0 | 0 | 0 | 0 | 0 | 12 | 0
NO |  | 443 | 2016 | 12 | 20 | 20 |  | S. Bloomington | Clinton Route 54 | 138 | 138 | Steel Tower | 18.5 | 0 | 1 | See Footnote | 2413066 | 2683270 | 5096336 | 0 | 0 | 0 | 0 | 0 | 0 | 0 | 0 | 0 | 0 | 0 | 0 | 664430501 | 0 | 0 | 0 | 0 | 0 | 0 | 0 | 12 | 0
NO |  | 443 | 2016 | 12 | 21 | 21 |  |  |  | 0 | 0 | Wood Pole | 4.5 | 0 | 0 |  | 0 | 0 | 0 | 0 | 0 | 0 | 0 | 0 | 0 | 0 | 0 | 0 | 0 | 0 | 0 | 0 | 0 | 0 | 0 | 0 | 0 | 0 | 0 | 12 | 0
NO |  | 443 | 2016 | 12 | 23 | 23 |  | Brokaw | Mahomet | 138 | 138 | Wood Pole | 1.36 | 0 | 1 | 477 ACSR | 152842 | 2758727 | 2911569 | 0 | 0 | 0 | 0 | 0 | 0 | 0 | 0 | 0 | 0 | 0 | 0 | 0 | 0 | 0 | 0 | 0 | 0 | 0 | 0 | 12 | 0
NO |  | 443 | 2016 | 12 | 24 | 24 |  |  |  | 0 | 0 | H-Frame | 33.3 | 0 | 0 |  | 0 | 0 | 0 | 0 | 0 | 0 | 0 | 0 | 0 | 0 | 0 | 0 | 0 | 0 | 0 | 0 | 0 | 0 | 0 | 0 | 0 | 0 | 0 | 12 | 0
NO |  | 443 | 2016 | 12 | 26 | 26 |  | S. Raab Road | Oglesby | 138 | 138 | H-Frame | 51.37 | 0 | 1 | 477 ACSR,OPGW | 441106 | 16094113 | 16535219 | 0 | 0 | 0 | 0 | 0 | 0 | 0 | 0 | 0 | 0 | 0 | 0 | 0 | 0 | 0 | 0 | 0 | 0 | 0 | 0 | 12 | 0
NO |  | 443 | 2016 | 12 | 27 | 27 |  |  |  | 0 | 0 | Wood Pole | 1.7 | 0 | 0 |  | 0 | 0 | 0 | 0 | 0 | 0 | 0 | 0 | 0 | 0 | 0 | 0 | 0 | 0 | 0 | 0 | 0 | 0 | 0 | 0 | 0 | 0 | 0 | 12 | 0
NO |  | 443 | 2016 | 12 | 29 | 29 |  | N. Champaign | Sidney | 138 | 138 | H-Frame | 14.63 | 0 | 1 | See Footnote | 1154995 | 2806381 | 3961376 | 0 | 0 | 0 | 0 | 0 | 0 | 0 | 0 | 0 | 0 | 0 | 0 | 664430502 | 0 | 0 | 0 | 0 | 0 | 0 | 0 | 12 | 0
NO |  | 443 | 2016 | 12 | 30 | 30 |  |  |  | 0 | 0 | Steel Tower | 0.41 | 0 | 0 |  | 0 | 0 | 0 | 0 | 0 | 0 | 0 | 0 | 0 | 0 | 0 | 0 | 0 | 0 | 0 | 0 | 0 | 0 | 0 | 0 | 0 | 0 | 0 | 12 | 0
NO |  | 443 | 2016 | 12 | 31 | 31 |  |  |  | 0 | 0 | Wood Pole | 0.67 | 0 | 0 |  | 0 | 0 | 0 | 0 | 0 | 0 | 0 | 0 | 0 | 0 | 0 | 0 | 0 | 0 | 0 | 0 | 0 | 0 | 0 | 0 | 0 | 0 | 0 | 12 | 0
NO |  | 443 | 2016 | 12 | 33 | 33 |  | E. Galesburg | Monmouth Blvd. | 138 | 138 | H-Frame | 8.76 | 0 | 1 | See Footnote | 171095 | 4906303 | 5077398 | 0 | 0 | 0 | 0 | 0 | 0 | 0 | 0 | 0 | 0 | 0 | 0 | 664430503 | 0 | 0 | 0 | 0 | 0 | 0 | 0 | 12 | 0
NO |  | 443 | 2016 | 12 | 35 | 35 |  | Vermilion | N. Champaign | 138 | 138 | Steel Tower | 0.09 | 0 | 1 | 477 ACSR | 3101980 | 5569543 | 8671523 | 0 | 0 | 0 | 0 | 0 | 0 | 0 | 0 | 0 | 0 | 0 | 0 | 0 | 0 | 0 | 0 | 0 | 0 | 0 | 0 | 12 | 0
NO |  | 443 | 2016 | 13 | 1 | 1 |  |  |  | 0 | 0 | H-Frame | 26.3 | 0 | 0 |  | 0 | 0 | 0 | 0 | 0 | 0 | 0 | 0 | 0 | 0 | 0 | 0 | 0 | 0 | 0 | 0 | 0 | 0 | 0 | 0 | 0 | 0 | 0 | 12 | 0
NO |  | 443 | 2016 | 13 | 2 | 2 |  |  |  | 0 | 0 | Wood Pole | 0.41 | 0 | 0 |  | 0 | 0 | 0 | 0 | 0 | 0 | 0 | 0 | 0 | 0 | 0 | 0 | 0 | 0 | 0 | 0 | 0 | 0 | 0 | 0 | 0 | 0 | 0 | 12 | 0
NO |  | 443 | 2016 | 13 | 4 | 4 |  | Havana | W. Mason City Tap | 138 | 138 | H-Frame | 19.62 | 0 | 2 | See Footnote | 497202 | 8217491 | 8714693 | 0 | 0 | 0 | 0 | 0 | 0 | 0 | 0 | 0 | 0 | 0 | 0 | 664430504 | 0 | 0 | 0 | 0 | 0 | 0 | 0 | 12 | 0
NO |  | 443 | 2016 | 13 | 5 | 5 |  |  |  | 0 | 0 | Wood Pole | 0.58 | 0 | 0 |  | 0 | 0 | 0 | 0 | 0 | 0 | 0 | 0 | 0 | 0 | 0 | 0 | 0 | 0 | 0 | 0 | 0 | 0 | 0 | 0 | 0 | 0 | 0 | 12 | 0
NO |  | 443 | 2016 | 13 | 7 | 7 |  | Decatur E. Main | Decatur Rt. 51 | 138 | 138 | Wood Pole | 2.44 | 0 | 1 | 1272 ACSR | 40875 | 357869 | 398744 | 0 | 0 | 0 | 0 | 0 | 0 | 0 | 0 | 0 | 0 | 0 | 0 | 0 | 0 | 0 | 0 | 0 | 0 | 0 | 0 | 12 | 0
NO |  | 443 | 2016 | 13 | 9 | 9 |  | Stallings | E. Collinsville | 138 | 138 | H-Frame | 8.6 | 0 | 1 | 1272 ACSR,OPGW | 1239898 | 2768130 | 4008028 | 0 | 0 | 0 | 0 | 0 | 0 | 0 | 0 | 0 | 0 | 0 | 0 | 0 | 0 | 0 | 0 | 0 | 0 | 0 | 0 | 12 | 0
NO |  | 443 | 2016 | 13 | 10 | 10 |  | E. Collinsville | O'Fallon Porter Rd. | 138 | 138 | H-Frame | 5.74 | 0 | 1 | 477 ACSR | 1054917 | 1669218 | 2724135 | 0 | 0 | 0 | 0 | 0 | 0 | 0 | 0 | 0 | 0 | 0 | 0 | 0 | 0 | 0 | 0 | 0 | 0 | 0 | 0 | 12 | 0
NO |  | 443 | 2016 | 13 | 12 | 12 |  | O'Fallon Porter Rd. | E. Belleville | 138 | 138 | H-Frame | 4.38 | 0 | 1 | 795 ACSR,OPGW | 1278682 | 1046726 | 2325408 | 0 | 0 | 0 | 0 | 0 | 0 | 0 | 0 | 0 | 0 | 0 | 0 | 0 | 0 | 0 | 0 | 0 | 0 | 0 | 0 | 12 | 0
NO |  | 443 | 2016 | 13 | 14 | 14 |  | Wood River P. S. | N. Staunton | 138 | 138 | H-Frame | 21.08 | 0 | 2 | See Footnote | 3014778 | 6810529 | 9825307 | 0 | 0 | 0 | 0 | 0 | 0 | 0 | 0 | 0 | 0 | 0 | 0 | 664430505 | 0 | 0 | 0 | 0 | 0 | 0 | 0 | 12 | 0
NO |  | 443 | 2016 | 13 | 15 | 15 |  |  |  | 0 | 0 | Steel Tower | 3.7 | 0 | 0 |  | 0 | 0 | 0 | 0 | 0 | 0 | 0 | 0 | 0 | 0 | 0 | 0 | 0 | 0 | 0 | 0 | 0 | 0 | 0 | 0 | 0 | 0 | 0 | 12 | 0
NO |  | 443 | 2016 | 13 | 16 | 16 |  |  |  | 0 | 0 | Steel Pole | 0.68 | 0 | 0 |  | 0 | 0 | 0 | 0 | 0 | 0 | 0 | 0 | 0 | 0 | 0 | 0 | 0 | 0 | 0 | 0 | 0 | 0 | 0 | 0 | 0 | 0 | 0 | 12 | 0
NO |  | 443 | 2016 | 13 | 18 | 18 |  | N. Staunton | Midway | 138 | 138 | H-Frame | 14.92 | 0 | 1 | 1272 ACSR | 152534 | 7766986 | 7919520 | 0 | 0 | 0 | 0 | 0 | 0 | 0 | 0 | 0 | 0 | 0 | 0 | 0 | 0 | 0 | 0 | 0 | 0 | 0 | 0 | 12 | 0
NO |  | 443 | 2016 | 13 | 20 | 20 |  | Wood River P. S. | U. E. Venice | 138 | 138 | Steel Tower | 11.39 | 0 | 1 | See Footnote | 1355430 | 10548733 | 11904163 | 0 | 0 | 0 | 0 | 0 | 0 | 0 | 0 | 0 | 0 | 0 | 0 | 664430506 | 0 | 0 | 0 | 0 | 0 | 0 | 0 | 12 | 0
NO |  | 443 | 2016 | 13 | 21 | 21 |  |  |  | 0 | 0 | H-Frame | 8.1 | 0 | 0 |  | 0 | 0 | 0 | 0 | 0 | 0 | 0 | 0 | 0 | 0 | 0 | 0 | 0 | 0 | 0 | 0 | 0 | 0 | 0 | 0 | 0 | 0 | 0 | 12 | 0
NO |  | 443 | 2016 | 13 | 23 | 23 |  | Wood River P. S. | Stallings | 138 | 138 | Wood Pole | 0.42 | 0 | 2 | 556.5MCM,VARIOUS | 2094855 | 5975539 | 8070394 | 0 | 0 | 0 | 0 | 0 | 0 | 0 | 0 | 0 | 0 | 0 | 0 | 0 | 0 | 0 | 0 | 0 | 0 | 0 | 0 | 12 | 0
NO |  | 443 | 2016 | 13 | 24 | 24 |  |  |  | 0 | 0 | Steel Tower | 4.86 | 4.88 | 0 |  | 0 | 0 | 0 | 0 | 0 | 0 | 0 | 0 | 0 | 0 | 0 | 0 | 0 | 0 | 0 | 0 | 0 | 0 | 0 | 0 | 0 | 0 | 0 | 12 | 0
NO |  | 443 | 2016 | 13 | 25 | 25 |  |  |  | 0 | 0 | H-Frame | 12.56 | 0 | 0 |  | 0 | 0 | 0 | 0 | 0 | 0 | 0 | 0 | 0 | 0 | 0 | 0 | 0 | 0 | 0 | 0 | 0 | 0 | 0 | 0 | 0 | 0 | 0 | 12 | 0
NO |  | 443 | 2016 | 13 | 27 | 27 |  | N. Pana | Decatur Rt. 51 | 138 | 138 | H-Frame | 30.44 | 0 | 1 | See Footnote | 178019 | 8864745 | 9042764 | 0 | 0 | 0 | 0 | 0 | 0 | 0 | 0 | 0 | 0 | 0 | 0 | 664430507 | 0 | 0 | 0 | 0 | 0 | 0 | 0 | 12 | 0
NO |  | 443 | 2016 | 13 | 28 | 28 |  |  |  | 0 | 0 | Wood Pole | 1.47 | 0 | 0 |  | 0 | 0 | 0 | 0 | 0 | 0 | 0 | 0 | 0 | 0 | 0 | 0 | 0 | 0 | 0 | 0 | 0 | 0 | 0 | 0 | 0 | 0 | 0 | 12 | 0
NO |  | 443 | 2016 | 13 | 29 | 29 |  |  |  | 0 | 0 | Steel Pole | 0.1 | 1.36 | 0 |  | 0 | 0 | 0 | 0 | 0 | 0 | 0 | 0 | 0 | 0 | 0 | 0 | 0 | 0 | 0 | 0 | 0 | 0 | 0 | 0 | 0 | 0 | 0 | 12 | 0
NO |  | 443 | 2016 | 13 | 30 | 30 |  | N. Pana | Midway | 138 | 138 | H-Frame | 33.35 | 0 | 1 | See Footnote | 3642400 | 6206455 | 9848855 | 0 | 0 | 0 | 0 | 0 | 0 | 0 | 0 | 0 | 0 | 0 | 0 | 664430536 | 0 | 0 | 0 | 0 | 0 | 0 | 0 | 12 | 0
NO |  | 443 | 2016 | 13 | 31 | 31 |  | Pana | Pana N | 0 | 0 | Steel Pole | 1.4 | 0 | 2 | See Footnote | 0 | 0 | 0 | 0 | 0 | 0 | 0 | 0 | 0 | 0 | 0 | 0 | 0 | 0 | 0 | 664430537 | 0 | 0 | 0 | 0 | 0 | 0 | 0 | 12 | 0
NO |  | 443 | 2016 | 13 | 32 | 32 |  | E. Belleville | Turkey Hill | 138 | 138 | H- Frame | 4.92 | 0 | 1 | 1272 ACSR,OPGW | 898726 | 2417905 | 3316631 | 0 | 0 | 0 | 0 | 0 | 0 | 0 | 0 | 0 | 0 | 0 | 0 | 0 | 0 | 0 | 0 | 0 | 0 | 0 | 0 | 12 | 0
NO |  | 443 | 2016 | 13 | 34 | 34 |  | N. Coulterville | Steeleville | 138 | 138 | H-Frame | 17.5 | 0 | 1 | 477 ACSR | 1080081 | 1100207 | 2180288 | 0 | 0 | 0 | 0 | 0 | 0 | 0 | 0 | 0 | 0 | 0 | 0 | 0 | 0 | 0 | 0 | 0 | 0 | 0 | 0 | 12 | 0
NO |  | 443 | 2016 | 14 | 1 | 1 |  | Turkey Hill | Ashley | 138 | 138 | H-Frame | 43.33 | 0 | 1 | 477 ACSR | 91508 | 2789994 | 2881502 | 0 | 0 | 0 | 0 | 0 | 0 | 0 | 0 | 0 | 0 | 0 | 0 | 0 | 0 | 0 | 0 | 0 | 0 | 0 | 0 | 12 | 0
NO |  | 443 | 2016 | 14 | 2 | 2 |  |  |  | 0 | 0 | Wood Pole | 0.24 | 0 | 0 |  | 0 | 0 | 0 | 0 | 0 | 0 | 0 | 0 | 0 | 0 | 0 | 0 | 0 | 0 | 0 | 0 | 0 | 0 | 0 | 0 | 0 | 0 | 0 | 12 | 0
NO |  | 443 | 2016 | 14 | 4 | 4 |  | Ashley | W. Mt. Vernon | 138 | 138 | H-Frame | 12.17 | 0 | 1 | 477 ACSR | 1150652 | 663217 | 1813869 | 0 | 0 | 0 | 0 | 0 | 0 | 0 | 0 | 0 | 0 | 0 | 0 | 0 | 0 | 0 | 0 | 0 | 0 | 0 | 0 | 12 | 0
NO |  | 443 | 2016 | 14 | 6 | 6 |  | Turkey Hill | U. E. Cahokia | 138 | 138 | H-Frame | 16.01 | 0 | 2 | See Footnote | 2062949 | 10840116 | 12903065 | 0 | 0 | 0 | 0 | 0 | 0 | 0 | 0 | 0 | 0 | 0 | 0 | 664430508 | 0 | 0 | 0 | 0 | 0 | 0 | 0 | 12 | 0
NO |  | 443 | 2016 | 14 | 7 | 7 |  |  |  | 0 | 0 | Steel Tower | 0 | 2.88 | 0 |  | 0 | 0 | 0 | 0 | 0 | 0 | 0 | 0 | 0 | 0 | 0 | 0 | 0 | 0 | 0 | 0 | 0 | 0 | 0 | 0 | 0 | 0 | 0 | 12 | 0
NO |  | 443 | 2016 | 14 | 9 | 9 |  | Wood River P. S. | U. E. Roxford | 138 | 138 | See Footnote | 0.46 | 7.97 | 2 | See Footnote | 39948 | 5202053 | 5242001 | 0 | 0 | 0 | 0 | 0 | 0 | 0 | 0 | 664430509 | 0 | 0 | 0 | 664430510 | 0 | 0 | 0 | 0 | 0 | 0 | 0 | 12 | 0
NO |  | 443 | 2016 | 14 | 11 | 11 |  | Porter Rd Sub |  | 138 | 138 | Wood Pole | 1.11 | 0 | 1 | VARIOUS | 73672 | 218299 | 291971 | 0 | 0 | 0 | 0 | 0 | 0 | 0 | 0 | 0 | 0 | 0 | 0 | 0 | 0 | 0 | 0 | 0 | 0 | 0 | 0 | 12 | 0
NO |  | 443 | 2016 | 14 | 13 | 13 |  | Hennepin | Oglesby | 138 | 138 | H-Frame | 14.51 | 0 | 1 | 795 ACSR | 469224 | 3124373 | 3593597 | 0 | 0 | 0 | 0 | 0 | 0 | 0 | 0 | 0 | 0 | 0 | 0 | 0 | 0 | 0 | 0 | 0 | 0 | 0 | 0 | 12 | 0
NO |  | 443 | 2016 | 14 | 15 | 15 |  | N. Decatur | Decatur E. Main | 138 | 138 | Wood Pole | 3.87 | 0.67 | 1 | 1272 SAC | 21893 | 1930553 | 1952446 | 0 | 0 | 0 | 0 | 0 | 0 | 0 | 0 | 0 | 0 | 0 | 0 | 0 | 0 | 0 | 0 | 0 | 0 | 0 | 0 | 12 | 0
NO |  | 443 | 2016 | 14 | 17 | 17 |  | S. Belleville | Tilden 138KV | 138 | 138 | H-Frame | 39.04 | 0 | 1 | See Footnote | 326637 | 4054335 | 4380972 | 0 | 0 | 0 | 0 | 0 | 0 | 0 | 0 | 0 | 0 | 0 | 0 | 664430511 | 0 | 0 | 0 | 0 | 0 | 0 | 0 | 12 | 0
NO |  | 443 | 2016 | 14 | 18 | 18 |  |  |  | 0 | 0 | Wood Pole | 18.12 | 0 | 0 |  | 0 | 0 | 0 | 0 | 0 | 0 | 0 | 0 | 0 | 0 | 0 | 0 | 0 | 0 | 0 | 0 | 0 | 0 | 0 | 0 | 0 | 0 | 0 | 12 | 0
NO |  | 443 | 2016 | 14 | 20 | 20 |  | Turkey Hill | S. Belleville | 138 | 138 | H-Frame | 2.29 | 0 | 1 | 1272 ACSR | 12133 | 303342 | 315475 | 0 | 0 | 0 | 0 | 0 | 0 | 0 | 0 | 0 | 0 | 0 | 0 | 0 | 0 | 0 | 0 | 0 | 0 | 0 | 0 | 12 | 0
NO |  | 443 | 2016 | 14 | 22 | 22 |  | Ashley | W. Frankfort | 138 | 138 | H-Frame | 35.44 | 0 | 1 | 477 ACSR | 2878004 | 1929279 | 4807283 | 0 | 0 | 0 | 0 | 0 | 0 | 0 | 0 | 0 | 0 | 0 | 0 | 0 | 0 | 0 | 0 | 0 | 0 | 0 | 0 | 12 | 0
NO |  | 443 | 2016 | 14 | 24 | 24 |  | Midway | S. Centralia | 138 | 138 | H-Frame | 34.66 | 0 | 1 | 477 ACSR | 3399122 | 4249513 | 7648635 | 0 | 0 | 0 | 0 | 0 | 0 | 0 | 0 | 0 | 0 | 0 | 0 | 0 | 0 | 0 | 0 | 0 | 0 | 0 | 0 | 12 | 0
NO |  | 443 | 2016 | 14 | 25 | 25 |  |  |  | 0 | 0 | Wood Pole | 8.75 | 0 | 0 |  | 0 | 0 | 0 | 0 | 0 | 0 | 0 | 0 | 0 | 0 | 0 | 0 | 0 | 0 | 0 | 0 | 0 | 0 | 0 | 0 | 0 | 0 | 0 | 12 | 0
NO |  | 443 | 2016 | 14 | 28 | 28 |  | S. Centralia | W. Mt. Vernon | 138 | 138 | H-Frame | 15.8 | 0 | 1 | 477 ACSR | 1683313 | 732461 | 2415774 | 0 | 0 | 0 | 0 | 0 | 0 | 0 | 0 | 0 | 0 | 0 | 0 | 0 | 0 | 0 | 0 | 0 | 0 | 0 | 0 | 12 | 0
NO |  | 443 | 2016 | 14 | 30 | 30 |  | Hennepin | E. Kewanee | 138 | 138 | H- Frame | 31.39 | 0 | 2 | 477 ACSR | 806603 | 6988625 | 7795228 | 0 | 0 | 0 | 0 | 0 | 0 | 0 | 0 | 0 | 0 | 0 | 0 | 0 | 0 | 0 | 0 | 0 | 0 | 0 | 0 | 12 | 0
NO |  | 443 | 2016 | 14 | 32 | 32 |  | Hennepin | Oglesby | 138 | 138 | H-Frame | 13.38 | 0 | 1 | 795MCM,OPGW | 849968 | 10806380 | 11656348 | 0 | 0 | 0 | 0 | 0 | 0 | 0 | 0 | 0 | 0 | 0 | 0 | 0 | 0 | 0 | 0 | 0 | 0 | 0 | 0 | 12 | 0
NO |  | 443 | 2016 | 14 | 34 | 34 |  | S. Bloomington | Brokaw | 138 | 138 | H-Frame | 2.12 | 0 | 2 | See Footnote | 147830 | 2038737 | 2186567 | 0 | 0 | 0 | 0 | 0 | 0 | 0 | 0 | 0 | 0 | 0 | 0 | 664430512 | 0 | 0 | 0 | 0 | 0 | 0 | 0 | 12 | 0
NO |  | 443 | 2016 | 14 | 35 | 35 |  |  |  | 0 | 0 | Steel Pole | 1.5 | 0 | 0 |  | 0 | 0 | 0 | 0 | 0 | 0 | 0 | 0 | 0 | 0 | 0 | 0 | 0 | 0 | 0 | 0 | 0 | 0 | 0 | 0 | 0 | 0 | 0 | 12 | 0
NO |  | 443 | 2016 | 15 | 1 | 1 |  |  |  | 0 | 0 | Steel Tower | 1.32 | 0 | 0 |  | 0 | 0 | 0 | 0 | 0 | 0 | 0 | 0 | 0 | 0 | 0 | 0 | 0 | 0 | 0 | 0 | 0 | 0 | 0 | 0 | 0 | 0 | 0 | 12 | 0
NO |  | 443 | 2016 | 15 | 3 | 3 |  | Latham | N. Decatur | 138 | 138 | H-Frame | 14.5 | 0 | 2 | 795 ACSR,477 ACSR | 42750 | 736811 | 779561 | 0 | 0 | 0 | 0 | 0 | 0 | 0 | 0 | 0 | 0 | 0 | 0 | 0 | 0 | 0 | 0 | 0 | 0 | 0 | 0 | 12 | 0
NO |  | 443 | 2016 | 15 | 4 | 4 |  |  |  | 0 | 0 | Steel Tower | 2.48 | 0 | 0 |  | 0 | 0 | 0 | 0 | 0 | 0 | 0 | 0 | 0 | 0 | 0 | 0 | 0 | 0 | 0 | 0 | 0 | 0 | 0 | 0 | 0 | 0 | 0 | 12 | 0
NO |  | 443 | 2016 | 15 | 6 | 6 |  | Vermilion | Tilton GM | 138 | 138 | H-Frame | 5.45 | 0 | 1 | 1272 ACSR | 872236 | 2455026 | 3327262 | 0 | 0 | 0 | 0 | 0 | 0 | 0 | 0 | 0 | 0 | 0 | 0 | 0 | 0 | 0 | 0 | 0 | 0 | 0 | 0 | 12 | 0
NO |  | 443 | 2016 | 15 | 7 | 7 |  |  |  | 0 | 0 | Wood Pole | 5.99 | 0 | 0 |  | 0 | 0 | 0 | 0 | 0 | 0 | 0 | 0 | 0 | 0 | 0 | 0 | 0 | 0 | 0 | 0 | 0 | 0 | 0 | 0 | 0 | 0 | 0 | 12 | 0
NO |  | 443 | 2016 | 15 | 9 | 9 |  | Bunsonville | Tilton GM | 138 | 138 | H-Frame | 0 | 0.69 | 1 | See Footnote | 406767 | 1408357 | 1815124 | 0 | 0 | 0 | 0 | 0 | 0 | 0 | 0 | 0 | 0 | 0 | 0 | 664430513 | 0 | 0 | 0 | 0 | 0 | 0 | 0 | 12 | 0
NO |  | 443 | 2016 | 15 | 10 | 10 |  |  |  | 0 | 0 | Wood Pole | 8.59 | 0 | 0 |  | 0 | 0 | 0 | 0 | 0 | 0 | 0 | 0 | 0 | 0 | 0 | 0 | 0 | 0 | 0 | 0 | 0 | 0 | 0 | 0 | 0 | 0 | 0 | 12 | 0
NO |  | 443 | 2016 | 15 | 12 | 12 |  | Brokaw | Gibson City | 138 | 138 | H-Frame | 28.2 | 0 | 1 | 477 ACSR,OPGW | 1758224 | 14003196 | 15761420 | 0 | 0 | 0 | 0 | 0 | 0 | 0 | 0 | 0 | 0 | 0 | 0 | 0 | 0 | 0 | 0 | 0 | 0 | 0 | 0 | 12 | 0
NO |  | 443 | 2016 | 15 | 14 | 14 |  | S. Belleville | Centreville 138 KV | 138 | 138 | Steel Tower | 6.04 | 0 | 1 | 477 ACSR,1272 SAC | 1714260 | 2734168 | 4448428 | 0 | 0 | 0 | 0 | 0 | 0 | 0 | 0 | 0 | 0 | 0 | 0 | 0 | 0 | 0 | 0 | 0 | 0 | 0 | 0 | 12 | 0
NO |  | 443 | 2016 | 15 | 15 | 15 |  |  |  | 0 | 0 | H-Frame | 2.3 | 0 | 0 |  | 0 | 0 | 0 | 0 | 0 | 0 | 0 | 0 | 0 | 0 | 0 | 0 | 0 | 0 | 0 | 0 | 0 | 0 | 0 | 0 | 0 | 0 | 0 | 12 | 0
NO |  | 443 | 2016 | 15 | 17 | 17 |  | Rising | N. Champaign | 138 | 138 | Wood Pole | 6.49 | 0 | 1 | See Footnote | 96849 | 1637259 | 1734108 | 0 | 0 | 0 | 0 | 0 | 0 | 0 | 0 | 0 | 0 | 0 | 0 | 664430514 | 0 | 0 | 0 | 0 | 0 | 0 | 0 | 12 | 0
NO |  | 443 | 2016 | 15 | 18 | 18 |  |  |  | 0 | 0 | H-Frame | 4.08 | 0 | 0 |  | 0 | 0 | 0 | 0 | 0 | 0 | 0 | 0 | 0 | 0 | 0 | 0 | 0 | 0 | 0 | 0 | 0 | 0 | 0 | 0 | 0 | 0 | 0 | 12 | 0
NO |  | 443 | 2016 | 15 | 20 | 20 |  | Brokaw | S. Bloomington | 138 | 138 | Wood Pole | 1.71 | 0 | 2 | See Footnote | 4533736 | 4970473 | 9504209 | 0 | 0 | 0 | 0 | 0 | 0 | 0 | 0 | 0 | 0 | 0 | 0 | 664430515 | 0 | 0 | 0 | 0 | 0 | 0 | 0 | 12 | 0
NO |  | 443 | 2016 | 15 | 21 | 21 |  |  |  | 0 | 0 | H-Frame | 1.24 | 0 | 0 |  | 0 | 0 | 0 | 0 | 0 | 0 | 0 | 0 | 0 | 0 | 0 | 0 | 0 | 0 | 0 | 0 | 0 | 0 | 0 | 0 | 0 | 0 | 0 | 12 | 0
NO |  | 443 | 2016 | 15 | 22 | 22 |  |  |  | 0 | 0 | Steel Pole | 0 | 2.44 | 0 |  | 0 | 0 | 0 | 0 | 0 | 0 | 0 | 0 | 0 | 0 | 0 | 0 | 0 | 0 | 0 | 0 | 0 | 0 | 0 | 0 | 0 | 0 | 0 | 12 | 0
NO |  | 443 | 2016 | 15 | 23 | 23 |  |  |  | 0 | 0 | Steel Pole | 0.15 | 0 | 0 | T-2 795,OPGW | 0 | 0 | 0 | 0 | 0 | 0 | 0 | 0 | 0 | 0 | 0 | 0 | 0 | 0 | 0 | 0 | 0 | 0 | 0 | 0 | 0 | 0 | 0 | 12 | 0
NO |  | 443 | 2016 | 15 | 24 | 24 |  | N. Decatur St | N. 27 St. | 138 | 138 | Wood Pole | 2.18 | 0 | 1 | 1272 ACSR | 197093 | 365134 | 562227 | 0 | 0 | 0 | 0 | 0 | 0 | 0 | 0 | 0 | 0 | 0 | 0 | 0 | 0 | 0 | 0 | 0 | 0 | 0 | 0 | 12 | 0
NO |  | 443 | 2016 | 15 | 26 | 26 |  | N. 27 St. | ADM N. Sub | 138 | 138 | Wood Pole | 2.1 | 0 | 1 | 2156 ACSR | 0 | 605501 | 605501 | 0 | 0 | 0 | 0 | 0 | 0 | 0 | 0 | 0 | 0 | 0 | 0 | 0 | 0 | 0 | 0 | 0 | 0 | 0 | 0 | 12 | 0
NO |  | 443 | 2016 | 15 | 28 | 28 |  | ADM N. Sub | Oreana | 138 | 138 | Wood Pole | 3.23 | 0 | 1 | 2156 ACSR | 34621 | 855503 | 890124 | 0 | 0 | 0 | 0 | 0 | 0 | 0 | 0 | 0 | 0 | 0 | 0 | 0 | 0 | 0 | 0 | 0 | 0 | 0 | 0 | 12 | 0
NO |  | 443 | 2016 | 15 | 30 | 30 |  | ADM N. Sub | Faries Pkwy. | 138 | 138 | Wood Pole | 1.36 | 0 | 1 | See Footnote | 28912 | 508274 | 537186 | 0 | 0 | 0 | 0 | 0 | 0 | 0 | 0 | 0 | 0 | 0 | 0 | 664430516 | 0 | 0 | 0 | 0 | 0 | 0 | 0 | 12 | 0
NO |  | 443 | 2016 | 15 | 31 | 31 |  | Oreana Sub. | ADM N. Sub. | 138 | 138 | Wood Pole | 3.91 | 0 | 1 | T-2 1272 SAC | 380457 | 1612478 | 1992935 | 0 | 0 | 0 | 0 | 0 | 0 | 0 | 0 | 0 | 0 | 0 | 0 | 0 | 0 | 0 | 0 | 0 | 0 | 0 | 0 | 12 | 0
NO |  | 443 | 2016 | 15 | 33 | 33 |  | ADM North | Hans | 138 | 138 | Steel Pole | 1.75 | 0 | 1 | See Footnote | 0 | 0 | 0 | 0 | 0 | 0 | 0 | 0 | 0 | 0 | 0 | 0 | 0 | 0 | 0 | 664430517 | 0 | 0 | 0 | 0 | 0 | 0 | 0 | 12 | 0
NO |  | 443 | 2016 | 15 | 35 | 35 |  | PPG - Mt. Zion | Faries Pkwy. | 138 | 138 | Wood Pole | 10.66 | 0 | 1 | See Footnote | 2737047 | 10838154 | 13575201 | 0 | 0 | 0 | 0 | 0 | 0 | 0 | 0 | 0 | 0 | 0 | 0 | 664430518 | 0 | 0 | 0 | 0 | 0 | 0 | 0 | 12 | 0
NO |  | 443 | 2016 | 16 | 2 | 2 |  | Midway | Coffeen (CIPS) | 138 | 138 | Wood Pole | 3.74 | 0.7 | 1 | See Footnote | 301315 | 1578533 | 1879848 | 0 | 0 | 0 | 0 | 0 | 0 | 0 | 0 | 0 | 0 | 0 | 0 | 664430519 | 0 | 0 | 0 | 0 | 0 | 0 | 0 | 12 | 0
NO |  | 443 | 2016 | 16 | 3 | 3 |  |  |  | 0 | 0 | H-Frame | 1 | 0 | 0 |  | 0 | 0 | 0 | 0 | 0 | 0 | 0 | 0 | 0 | 0 | 0 | 0 | 0 | 0 | 0 | 0 | 0 | 0 | 0 | 0 | 0 | 0 | 0 | 12 | 0
NO |  | 443 | 2016 | 16 | 5 | 5 |  | Hans | Faries Parkway | 138 | 138 | Steel Pole | 1.5 | 0 | 1 | See Footnote | 0 | 0 | 0 | 0 | 0 | 0 | 0 | 0 | 0 | 0 | 0 | 0 | 0 | 0 | 0 | 664430520 | 0 | 0 | 0 | 0 | 0 | 0 | 0 | 12 | 0
NO |  | 443 | 2016 | 16 | 7 | 7 |  | Hennepin | C. E. Co. Line 6101 | 138 | 138 | H-Frame | 0.65 | 0 | 1 | 795 ACSR | 2508 | 38303 | 40811 | 0 | 0 | 0 | 0 | 0 | 0 | 0 | 0 | 0 | 0 | 0 | 0 | 0 | 0 | 0 | 0 | 0 | 0 | 0 | 0 | 12 | 0
NO |  | 443 | 2016 | 16 | 9 | 9 |  | Sidney Bunsonville | Eugene (I & M E) | 345 | 345 | H-Frame | 30.2 | 0 | 1 | See Footnote | 772726 | 22026831 | 22799557 | 0 | 0 | 0 | 0 | 0 | 0 | 0 | 0 | 0 | 0 | 0 | 0 | 664430521 | 0 | 0 | 0 | 0 | 0 | 0 | 0 | 12 | 0
NO |  | 443 | 2016 | 16 | 11 | 11 |  | Baldwin | Cahokia | 345 | 345 | Steel Tower | 35.42 | 0.81 | 2 | 2-1113 ACSR | 1261812 | 8276457 | 9538269 | 0 | 0 | 0 | 0 | 0 | 0 | 0 | 0 | 0 | 0 | 0 | 0 | 0 | 0 | 0 | 0 | 0 | 0 | 0 | 0 | 12 | 0
NO |  | 443 | 2016 | 16 | 13 | 13 |  | Baldwin | Turkey Hill | 345 | 345 | Steel Tower | 20.78 | 0 | 2 | 2-1113 ACSR | 280239 | 3541322 | 3821561 | 0 | 0 | 0 | 0 | 0 | 0 | 0 | 0 | 0 | 0 | 0 | 0 | 0 | 0 | 0 | 0 | 0 | 0 | 0 | 0 | 12 | 0
NO |  | 443 | 2016 | 16 | 15 | 15 |  | Sidney | West Kansas | 345 | 345 | H-Frame | 35.07 | 0 | 1 | See Footnote | 1204560 | 10658034 | 11862594 | 0 | 0 | 0 | 0 | 0 | 0 | 0 | 0 | 0 | 0 | 0 | 0 | 664430522 | 0 | 0 | 0 | 0 | 0 | 0 | 0 | 12 | 0
NO |  | 443 | 2016 | 16 | 17 | 17 |  | Baldwin | Stallings | 345 | 345 | Steel Tower | 12 | 0 | 2 | See Footnote | 2474556 | 22362683 | 24837239 | 0 | 0 | 0 | 0 | 0 | 0 | 0 | 0 | 0 | 0 | 0 | 0 | 664430523 | 0 | 0 | 0 | 0 | 0 | 0 | 0 | 12 | 0
NO |  | 443 | 2016 | 16 | 18 | 18 |  |  |  | 0 | 0 | H-Frame | 30.74 | 0 | 0 |  | 0 | 0 | 0 | 0 | 0 | 0 | 0 | 0 | 0 | 0 | 0 | 0 | 0 | 0 | 0 | 0 | 0 | 0 | 0 | 0 | 0 | 0 | 0 | 12 | 0
NO |  | 443 | 2016 | 16 | 19 | 19 |  |  |  | 0 | 0 | Steel Pole | 10.39 | 7.02 | 0 |  | 0 | 0 | 0 | 0 | 0 | 0 | 0 | 0 | 0 | 0 | 0 | 0 | 0 | 0 | 0 | 0 | 0 | 0 | 0 | 0 | 0 | 0 | 0 | 12 | 0
NO |  | 443 | 2016 | 16 | 21 | 21 |  | Clinton P. S. | Brokaw | 345 | 345 | H-Frame | 22.41 | 0 | 1 | 2-1272 ACSR | 715277 | 5408814 | 6124091 | 0 | 0 | 0 | 0 | 0 | 0 | 0 | 0 | 0 | 0 | 0 | 0 | 0 | 0 | 0 | 0 | 0 | 0 | 0 | 0 | 12 | 0
NO |  | 443 | 2016 | 16 | 22 | 22 |  | Brokaw Sub | Str.#279 Com Ed Line | 345 | 345 | Steel Pole | 0.19 | 0 | 1 | 2-954 ACSR | 0 | 0 | 0 | 0 | 0 | 0 | 0 | 0 | 0 | 0 | 0 | 0 | 0 | 0 | 0 | 0 | 0 | 0 | 0 | 0 | 0 | 0 | 0 | 12 | 0
NO |  | 443 | 2016 | 16 | 24 | 24 |  | Baldwin | W. Mt. Vernon | 345 | 345 | Tower | 4.36 | 0 | 2 | See Footnote | 837158 | 12297139 | 13134297 | 0 | 0 | 0 | 0 | 0 | 0 | 0 | 0 | 0 | 0 | 0 | 0 | 664430524 | 0 | 0 | 0 | 0 | 0 | 0 | 0 | 12 | 0
NO |  | 443 | 2016 | 16 | 25 | 25 |  |  |  | 0 | 0 | H-Frame | 47.12 | 5.25 | 0 |  | 0 | 0 | 0 | 0 | 0 | 0 | 0 | 0 | 0 | 0 | 0 | 0 | 0 | 0 | 0 | 0 | 0 | 0 | 0 | 0 | 0 | 0 | 0 | 12 | 0
NO |  | 443 | 2016 | 16 | 26 | 26 |  |  |  | 0 | 0 | Steel Pole | 1.51 | 0 | 0 |  | 0 | 0 | 0 | 0 | 0 | 0 | 0 | 0 | 0 | 0 | 0 | 0 | 0 | 0 | 0 | 0 | 0 | 0 | 0 | 0 | 0 | 0 | 0 | 12 | 0
NO |  | 443 | 2016 | 16 | 28 | 28 |  | Clinton P. S. | Rising | 345 | 345 | H-Frame | 45.61 | 0 | 2 | See Footnote | 1245912 | 11155414 | 12401326 | 0 | 0 | 0 | 0 | 0 | 0 | 0 | 0 | 0 | 0 | 0 | 0 | 664430525 | 0 | 0 | 0 | 0 | 0 | 0 | 0 | 12 | 0
NO |  | 443 | 2016 | 16 | 29 | 29 |  |  |  | 0 | 0 | Steel Pole | 6.7 | 0.34 | 0 |  | 0 | 0 | 0 | 0 | 0 | 0 | 0 | 0 | 0 | 0 | 0 | 0 | 0 | 0 | 0 | 0 | 0 | 0 | 0 | 0 | 0 | 0 | 0 | 12 | 0
NO |  | 443 | 2016 | 16 | 31 | 31 |  | Coffeen | Roxford-Stallings | 345 | 345 | Wood Pole | 0.42 | 0 | 2 | 2156 ACSR | 2463588 | 13698094 | 16161682 | 0 | 0 | 0 | 0 | 0 | 0 | 0 | 0 | 0 | 0 | 0 | 0 | 0 | 0 | 0 | 0 | 0 | 0 | 0 | 0 | 12 | 0
NO |  | 443 | 2016 | 16 | 32 | 32 |  |  |  | 0 | 0 | Steel Tower | 15.4 | 0 | 0 |  | 0 | 0 | 0 | 0 | 0 | 0 | 0 | 0 | 0 | 0 | 0 | 0 | 0 | 0 | 0 | 0 | 0 | 0 | 0 | 0 | 0 | 0 | 0 | 12 | 0
NO |  | 443 | 2016 | 16 | 33 | 33 |  |  |  | 0 | 0 | H-Frame | 42.63 | 0 | 0 |  | 0 | 0 | 0 | 0 | 0 | 0 | 0 | 0 | 0 | 0 | 0 | 0 | 0 | 0 | 0 | 0 | 0 | 0 | 0 | 0 | 0 | 0 | 0 | 12 | 0
NO |  | 443 | 2016 | 16 | 35 | 35 |  | W. Mt. Vernon | W Frankfort | 345 | 345 | H-Frame | 36.25 | 0 | 1 | 2-954 ACSR | 264980 | 7010147 | 7275127 | 0 | 0 | 0 | 0 | 0 | 0 | 0 | 0 | 0 | 0 | 0 | 0 | 0 | 0 | 0 | 0 | 0 | 0 | 0 | 0 | 12 | 0
NO |  | 443 | 2016 | 17 | 2 | 2 |  | Clinton P.S. | Oreana | 345 | 345 | H-Frame | 5.33 | 0 | 2 | See Footnote | 1933855 | 19737816 | 21671671 | 0 | 0 | 0 | 0 | 0 | 0 | 0 | 0 | 0 | 0 | 0 | 0 | 664430526 | 0 | 0 | 0 | 0 | 0 | 0 | 0 | 12 | 0
NO |  | 443 | 2016 | 17 | 3 | 3 |  |  |  | 0 | 0 | Steel Pole | 15.77 | 7.28 | 0 |  | 0 | 0 | 0 | 0 | 0 | 0 | 0 | 0 | 0 | 0 | 0 | 0 | 0 | 0 | 0 | 0 | 0 | 0 | 0 | 0 | 0 | 0 | 0 | 12 | 0
NO |  | 443 | 2016 | 17 | 5 | 5 |  | Latham | Oreana | 345 | 345 | H-Frame | 15.95 | 8.49 | 2 | 2-954 ACSR | 0 | 0 | 0 | 0 | 0 | 0 | 0 | 0 | 0 | 0 | 0 | 0 | 0 | 0 | 0 | 0 | 0 | 0 | 0 | 0 | 0 | 0 | 0 | 12 | 0
NO |  | 443 | 2016 | 17 | 6 | 6 |  |  |  | 0 | 0 | Steel Pole | 8.95 | 0 | 0 | 2-954 ACSR,OPGW | 0 | 0 | 0 | 0 | 0 | 0 | 0 | 0 | 0 | 0 | 0 | 0 | 0 | 0 | 0 | 0 | 0 | 0 | 0 | 0 | 0 | 0 | 0 | 12 | 0
NO |  | 443 | 2016 | 17 | 8 | 8 |  | UE Roxford | Stallings | 345 | 345 | Tower | 8.12 | 0 | 2 | 2-1113 ACSR | 0 | 2114106 | 2114106 | 0 | 0 | 0 | 0 | 0 | 0 | 0 | 0 | 0 | 0 | 0 | 0 | 0 | 0 | 0 | 0 | 0 | 0 | 0 | 0 | 12 | 0
NO |  | 443 | 2016 | 17 | 9 | 9 |  |  |  | 0 | 0 | Steel-Wood Pol | 0.42 | 0 | 0 |  | 0 | 0 | 0 | 0 | 0 | 0 | 0 | 0 | 0 | 0 | 0 | 0 | 0 | 0 | 0 | 0 | 0 | 0 | 0 | 0 | 0 | 0 | 0 | 12 | 0
NO |  | 443 | 2016 | 17 | 11 | 11 |  | N.LaSalle-Ottawa | Wedron-Fox River | 138 | 138 | Steel Pole | 24.5 | 0 | 1 | 477 ACSR | 10526109 | 44255298 | 54781407 | 0 | 0 | 0 | 0 | 0 | 0 | 0 | 0 | 0 | 0 | 0 | 0 | 0 | 0 | 0 | 0 | 0 | 0 | 0 | 0 | 12 | 0
NO |  | 443 | 2016 | 17 | 12 | 12 |  | Ottawa | Wedron-Fox River | 138 | 138 | Steel Pole | 10.2 | 0 | 1 | 477 ACSR | 0 | 0 | 0 | 0 | 0 | 0 | 0 | 0 | 0 | 0 | 0 | 0 | 0 | 0 | 0 | 0 | 0 | 0 | 0 | 0 | 0 | 0 | 0 | 12 | 0
NO |  | 443 | 2016 | 17 | 14 | 14 |  | Brokaw | S. Bloomington | 345 | 345 | Steel Pole | 5.6 | 0 | 1 | 954 KCMIL,OPGW | 0 | 17640187 | 17640187 | 0 | 0 | 0 | 0 | 0 | 0 | 0 | 0 | 0 | 0 | 0 | 0 | 0 | 0 | 0 | 0 | 0 | 0 | 0 | 0 | 12 | 0
NO |  | 443 | 2016 | 17 | 16 | 16 |  | ADM North | Fairies Parkway | 138 | 138 | Steel Pole | 1.26 | 0 | 1 | 795 MCM,OPGS | 0 | -191 | -191 | 0 | 0 | 0 | 0 | 0 | 0 | 0 | 0 | 0 | 0 | 0 | 0 | 0 | 0 | 0 | 0 | 0 | 0 | 0 | 0 | 12 | 0
NO |  | 443 | 2016 | 17 | 18 | 18 |  | Bondville | SW Campus 1638 | 138 | 138 | Wood Pole | 1.45 | 0 | 1 | 2-954 ACSR,OPGW | 4493180 | 18316427 | 22809607 | 0 | 0 | 0 | 0 | 0 | 0 | 0 | 0 | 0 | 0 | 0 | 0 | 0 | 0 | 0 | 0 | 0 | 0 | 0 | 0 | 12 | 0
NO |  | 443 | 2016 | 17 | 19 | 19 |  |  |  | 0 | 0 | Steel Pole | 10.02 | 0 | 0 |  | 0 | 0 | 0 | 0 | 0 | 0 | 0 | 0 | 0 | 0 | 0 | 0 | 0 | 0 | 0 | 0 | 0 | 0 | 0 | 0 | 0 | 0 | 0 | 12 | 0
NO |  | 443 | 2016 | 17 | 21 | 21 |  | Rising | Bondville 1642 | 138 | 138 | Steel Pole | 3.25 | 0 | 1 | 477 ACSR | 44107 | 1677735 | 1721842 | 0 | 0 | 0 | 0 | 0 | 0 | 0 | 0 | 0 | 0 | 0 | 0 | 0 | 0 | 0 | 0 | 0 | 0 | 0 | 0 | 12 | 0
NO |  | 443 | 2016 | 17 | 23 | 23 |  | Sidney | SW Campus 1312 | 138 | 138 | Wood Pole | 13.54 | 0 | 1 | See Footnote | 812616 | 4417821 | 5230437 | 0 | 0 | 0 | 0 | 0 | 0 | 0 | 0 | 0 | 0 | 0 | 0 | 664430527 | 0 | 0 | 0 | 0 | 0 | 0 | 0 | 12 | 0
NO |  | 443 | 2016 | 17 | 24 | 24 |  |  |  | 0 | 0 | Steel Pole | 1.38 | 0 | 0 |  | 0 | 0 | 0 | 0 | 0 | 0 | 0 | 0 | 0 | 0 | 0 | 0 | 0 | 0 | 0 | 0 | 0 | 0 | 0 | 0 | 0 | 0 | 0 | 12 | 0
NO |  | 443 | 2016 | 17 | 26 | 26 |  | Expenses |  | 0 | 0 |  | 0 | 0 | 0 |  | 0 | 0 | 0 | 8248109 | 11998309 | 686457 | 20932875 | 0 | 0 | 0 | 0 | 0 | 0 | 0 | 0 | 0 | 0 | 0 | 0 | 0 | 0 | 0 | 0 | 12 | 0
NO |  | 444 | 2016 | 0 | 1 | 1 |  | Baldwin | Rush Island | 345 | 345 | Steel Pole | 28.7 | 0 | 1 | 954 ACSR | 10557109 | 42136986 | 52694095 | 0 | 0 | 0 | 0 | 0 | 0 | 0 | 0 | 0 | 0 | 0 | 0 | 0 | 0 | 0 | 0 | 0 | 0 | 0 | 0 | 12 | 0
NO |  | 444 | 2016 | 0 | 3 | 3 |  | Herleman | Maywood | 345 | 345 | Steel Pole | 13.13 | 0 | 1 | 954 ACSS,OPGW | 8214921 | 91232344 | 99447265 | 0 | 0 | 0 | 0 | 0 | 0 | 0 | 0 | 0 | 0 | 0 | 0 | 0 | 0 | 0 | 0 | 0 | 0 | 0 | 0 | 12 | 0
NO |  | 444 | 2016 | 0 | 4 | 4 |  |  |  | 0 | 0 | Tower | 1.57 | 0 | 2 | 954 ACSS,OPGW | 0 | 0 | 0 | 0 | 0 | 0 | 0 | 0 | 0 | 0 | 0 | 0 | 0 | 0 | 0 | 0 | 0 | 0 | 0 | 0 | 0 | 0 | 0 | 12 | 0
NO |  | 444 | 2016 | 0 | 6 | 6 |  | Meredosia | Herleman | 345 | 345 | Steel Pole | 45.83 | 0 | 1 | 954 ACSS,OPGW | 19359348 | 126503455 | 145862803 | 0 | 0 | 0 | 0 | 0 | 0 | 0 | 0 | 0 | 0 | 0 | 0 | 0 | 0 | 0 | 0 | 0 | 0 | 0 | 0 | 12 | 0
NO |  | 444 | 2016 | 0 | 7 | 7 |  |  |  | 0 | 0 | Tower | 0.74 | 0 | 2 | 954 ACSS,OPGW | 0 | 0 | 0 | 0 | 0 | 0 | 0 | 0 | 0 | 0 | 0 | 0 | 0 | 0 | 0 | 0 | 0 | 0 | 0 | 0 | 0 | 0 | 0 | 12 | 0
NO |  | 444 | 2016 | 0 | 9 | 9 |  | Austin | Meredosia | 345 | 345 |  | 0 | 0 | 0 |  | 592564 | 0 | 592564 | 0 | 0 | 0 | 0 | 0 | 0 | 0 | 0 | 0 | 0 | 0 | 0 | 0 | 0 | 0 | 664440134 | 0 | 0 | 0 | 0 | 12 | 0
NO |  | 444 | 2016 | 0 | 11 | 11 |  | Pana | Austin | 345 | 345 |  | 0 | 0 | 0 |  | 488374 | 0 | 488374 | 0 | 0 | 0 | 0 | 0 | 0 | 0 | 0 | 0 | 0 | 0 | 0 | 0 | 0 | 0 | 664440135 | 0 | 0 | 0 | 0 | 12 | 0
NO |  | 444 | 2016 | 0 | 13 | 13 |  | Faraday | Pana | 345 | 345 | Steel Pole | 32.4 | 0 | 1 | 954 ACSS,OPGW | 17377255 | 52049560 | 69426815 | 0 | 0 | 0 | 0 | 0 | 0 | 0 | 0 | 0 | 0 | 0 | 0 | 0 | 0 | 0 | 0 | 0 | 0 | 0 | 0 | 12 | 0
NO |  | 444 | 2016 | 0 | 15 | 15 |  | Kansas West | Faraday | 345 | 345 |  | 0 | 0 | 0 |  | 2204473 | 0 | 2204473 | 0 | 0 | 0 | 0 | 0 | 0 | 0 | 0 | 0 | 0 | 0 | 0 | 0 | 0 | 0 | 664440136 | 0 | 0 | 0 | 0 | 12 | 0
NO |  | 444 | 2016 | 0 | 17 | 17 |  | Sidney | Rising | 345 | 345 | Steel Pole | 24.2 | 0 | 1 | 954 ACSS,OPGW | 9339424 | 36059253 | 45398677 | 0 | 0 | 0 | 0 | 0 | 0 | 0 | 0 | 0 | 0 | 0 | 0 | 0 | 0 | 0 | 0 | 0 | 0 | 0 | 0 | 12 | 0
NO |  | 444 | 2016 | 0 | 20 | 20 |  |  |  | 0 | 0 |  | 0 | 0 | 0 |  | 0 | 0 | 0 | 2319346 | 25604 | 0 | 2344950 | 0 | 0 | 0 | 0 | 0 | 0 | 0 | 0 | 0 | 0 | 0 | 0 | 0 | 0 | 0 | 0 | 12 | 0
NO |  | 444 | 2016 | 0 | 36 | 36 |  | TOTAL |  | 0 | 0 |  | 146.57 | 0 | 9 |  | 68133468 | 347981598 | 416115066 | 2319346 | 25604 | 0 | 2344950 | 0 | 0 | 0 | 0 | 0 | 0 | 0 | 0 | 0 | 0 | 0 | 0 | 0 | 0 | 0 | 0 | 12 | 0
NO |  | 446 | 2016 | 0 | 1 | 1 |  | PG&E Pittsburg Substation | TBC Pittsburg Converter Sub | 230 | 230 | Cable | 1 | 0 | 1 | XLPE Cable 1600m2 | 0 | 0 | 0 | 0 | 0 | 0 | 0 | 0 | 0 | 0 | 0 | 0 | 0 | 0 | 0 | 0 | 0 | 0 | 0 | 0 | 0 | 0 | 0 | 12 | 0
NO |  | 446 | 2016 | 0 | 2 | 2 |  | TBC Pittsburg Converter Sub | TBC Potrero Converter Sub | 200 | 200 | Cable | 53 | 0 | 1 | XLPE Cable 1100m2 | 0 | 0 | 0 | 0 | 0 | 0 | 0 | 0 | 0 | 0 | 0 | 0 | 0 | 0 | 0 | 0 | 0 | 0 | 0 | 0 | 0 | 0 | 0 | 12 | 0
NO |  | 446 | 2016 | 0 | 3 | 3 |  | TBC Potrero Converter Sub | PG&E Potrero Substation | 115 | 115 | Cable | 1 | 0 | 1 | XLPE Cable 1600m2 | 0 | 0 | 0 | 0 | 0 | 0 | 0 | 0 | 0 | 0 | 0 | 0 | 0 | 0 | 0 | 0 | 0 | 0 | 0 | 0 | 0 | 0 | 0 | 12 | 0
NO |  | 446 | 2016 | 0 | 4 | 4 |  |  | Total | 0 | 0 |  | 0 | 0 | 0 |  | 63020238 | 484927694 | 547947932 | 4638732 | 1116369 | 9182559 | 14937660 | 0 | 0 | 0 | 0 | 0 | 0 | 0 | 0 | 0 | 0 | 0 | 0 | 0 | 0 | 0 | 0 | 12 | 0
NO |  | 446 | 2016 | 0 | 36 | 36 |  | TOTAL |  | 0 | 0 |  | 55 | 0 | 3 |  | 63020238 | 484927694 | 547947932 | 4638732 | 1116369 | 9182559 | 14937660 | 0 | 0 | 0 | 0 | 0 | 0 | 0 | 0 | 0 | 0 | 0 | 0 | 0 | 0 | 0 | 0 | 12 | 0
NO |  | 451 | 2016 | 0 | 2 | 2 |  | Santeelah Powerhouse | Cheoah Powerhouse | 166 | 166 | S. Tower | 4.32 | 0 | 2 | ACSR | 0 | 0 | 0 | 0 | 0 | 0 | 0 | 0 | 0 | 0 | 0 | 0 | 0 | 0 | 0 | 0 | 0 | 0 | 0 | 0 | 0 | 0 | 0 | 12 | 0
NO |  | 451 | 2016 | 0 | 3 | 3 |  | Cheoah Powerhouse | Calderwood Powerhouse | 166 | 166 | S. Tower | 6.52 | 0 | 1 | 500 MCM | 0 | 0 | 0 | 0 | 0 | 0 | 0 | 0 | 0 | 0 | 0 | 0 | 0 | 0 | 0 | 0 | 0 | 0 | 0 | 0 | 0 | 0 | 0 | 12 | 0
NO |  | 451 | 2016 | 0 | 4 | 4 |  | Calderwood Powerhouse | Chilhowee Powerhouse | 166 | 166 | S. Tower | 6.88 | 0 | 1 | 500 MCM | 0 | 0 | 0 | 0 | 0 | 0 | 0 | 0 | 0 | 0 | 0 | 0 | 0 | 0 | 0 | 0 | 0 | 0 | 0 | 0 | 0 | 0 | 0 | 12 | 0
NO |  | 451 | 2016 | 0 | 6 | 6 |  | Cheoah Powerhouse | Alcoa South Plant | 166 | 166 | S. Tower | 23.92 | 0 | 1 | 500 MCM | 0 | 0 | 0 | 0 | 0 | 0 | 0 | 0 | 0 | 0 | 0 | 0 | 0 | 0 | 0 | 0 | 0 | 0 | 0 | 0 | 0 | 0 | 0 | 12 | 0
NO |  | 451 | 2016 | 0 | 7 | 7 |  | Calderwood Powerhouse | Alcoa South Plant | 166 | 166 | S. Tower | 21.56 | 0 | 1 | 500 MCM | 0 | 0 | 0 | 0 | 0 | 0 | 0 | 0 | 0 | 0 | 0 | 0 | 0 | 0 | 0 | 0 | 0 | 0 | 0 | 0 | 0 | 0 | 0 | 12 | 0
NO |  | 451 | 2016 | 0 | 8 | 8 |  | Chilhowee Powerhouse | Alcoa South Plant | 166 | 166 | S. Tower | 23.12 | 0 | 1 | 500 MCM | 0 | 0 | 0 | 0 | 0 | 0 | 0 | 0 | 0 | 0 | 0 | 0 | 0 | 0 | 0 | 0 | 0 | 0 | 0 | 0 | 0 | 0 | 0 | 12 | 0
NO |  | 451 | 2016 | 0 | 9 | 9 |  |  |  | 0 | 0 |  | 0 | 0 | 0 |  | 0 | 5711944 | 5711944 | 404614 | 428626 | 0 | 833240 | 0 | 0 | 0 | 0 | 0 | 0 | 0 | 0 | 0 | 0 | 664510002 | 0 | 0 | 0 | 0 | 0 | 12 | 0
NO |  | 451 | 2016 | 0 | 36 | 36 |  | TOTAL |  | 0 | 0 |  | 86.32 | 0 | 7 |  | 0 | 5711944 | 5711944 | 404614 | 428626 | 0 | 833240 | 0 | 0 | 0 | 0 | 0 | 0 | 0 | 0 | 0 | 0 | 0 | 0 | 0 | 0 | 0 | 0 | 12 | 0
NO |  | 453 | 2016 | 0 | 1 | 1 |  | 0101 Iatan | Nashua | 345 | 345 | 1 | 17.9 | 0 | 1 | 1192.5 ACSS TW | 0 | 0 | 0 | 0 | 0 | 0 | 0 | 0 | 0 | 0 | 0 | 0 | 0 | 0 | 0 | 0 | 0 | 0 | 0 | 0 | 0 | 0 | 0 | 12 | 0
NO |  | 453 | 2016 | 0 | 2 | 2 |  | 0101 Iatan | Nashua | 345 | 345 | 2 | 4.12 | 0 | 1 | 1192.5 ACSS TW | 0 | 0 | 0 | 0 | 0 | 0 | 0 | 0 | 0 | 0 | 0 | 0 | 0 | 0 | 0 | 0 | 0 | 0 | 0 | 0 | 0 | 0 | 0 | 12 | 0
NO |  | 453 | 2016 | 0 | 3 | 3 |  | 0101 Iatan | Nashua | 345 | 345 | 2 | 7.83 | 0 | 1 | 1192.5 ACSS TW | 0 | 0 | 0 | 0 | 0 | 0 | 0 | 0 | 0 | 0 | 0 | 0 | 0 | 0 | 0 | 0 | 0 | 0 | 0 | 0 | 0 | 0 | 0 | 12 | 0
NO |  | 453 | 2016 | 0 | 4 | 4 |  | 0102 Mullin Creek | Sibley | 345 | 345 | 1 | 101.82 | 0 | 1 | 2-1192.5 ACSS TW | 0 | 0 | 0 | 0 | 0 | 0 | 0 | 0 | 0 | 0 | 0 | 0 | 0 | 0 | 0 | 0 | 0 | 0 | 0 | 0 | 0 | 0 | 0 | 12 | 0
NO |  | 453 | 2016 | 0 | 5 | 5 |  | 0102 Mullin Creek | Sibley | 345 | 345 | 2 | 1.06 | 0 | 1 | 2-1192.5 ACSS TW | 0 | 0 | 0 | 0 | 0 | 0 | 0 | 0 | 0 | 0 | 0 | 0 | 0 | 0 | 0 | 0 | 0 | 0 | 0 | 0 | 0 | 0 | 0 | 12 | 0
NO |  | 453 | 2016 | 0 | 6 | 6 |  | 0103 Mullin Creek | Nebraska City | 345 | 345 | 1 | 33.29 | 0 | 1 | 2-1192.5 ACSS TW | 0 | 0 | 0 | 0 | 0 | 0 | 0 | 0 | 0 | 0 | 0 | 0 | 0 | 0 | 0 | 0 | 0 | 0 | 0 | 0 | 0 | 0 | 0 | 12 | 0
NO |  | 453 | 2016 | 0 | 8 | 8 |  | Line cost and expense | not available by individual | 0 | 0 |  | 0 | 0 | 0 |  | 47874648 | 238537916 | 286412564 | 205 | 600 | 0 | 805 | 0 | 0 | 0 | 0 | 0 | 0 | 0 | 0 | 0 | 0 | 0 | 0 | 0 | 0 | 0 | 0 | 12 | 0
NO |  | 453 | 2016 | 0 | 9 | 9 |  | transmission line | Total shown in Column J-P | 0 | 0 |  | 0 | 0 | 0 |  | 0 | 0 | 0 | 0 | 0 | 0 | 0 | 0 | 0 | 0 | 0 | 0 | 0 | 0 | 0 | 0 | 0 | 0 | 0 | 0 | 0 | 0 | 0 | 12 | 0
NO |  | 453 | 2016 | 0 | 36 | 36 |  | TOTAL |  | 0 | 0 |  | 166.02 | 0 | 6 |  | 47874648 | 238537916 | 286412564 | 205 | 600 | 0 | 805 | 0 | 0 | 0 | 0 | 0 | 0 | 0 | 0 | 0 | 0 | 0 | 0 | 0 | 0 | 0 | 0 | 12 | 0
NO |  | 454 | 2016 | 0 | 1 | 1 |  | Nelson | Richard 60620 | 500 | 0 | Steel Tower | 59.17 | 0 | 1 | 1024 ACAR | 0 | 0 | 0 | 0 | 0 | 0 | 0 | 0 | 0 | 0 | 0 | 0 | 0 | 0 | 0 | 0 | 0 | 0 | 0 | 0 | 0 | 0 | 0 | 12 | 0
NO |  | 454 | 2016 | 0 | 2 | 2 |  | Fancy Point | Mcknight 60752 | 500 | 0 | Steel Tower | 27.24 | 0 | 1 | 1024 ACAR | 0 | 0 | 0 | 0 | 0 | 0 | 0 | 0 | 0 | 0 | 0 | 0 | 0 | 0 | 0 | 0 | 0 | 0 | 0 | 0 | 0 | 0 | 0 | 12 | 0
NO |  | 454 | 2016 | 0 | 3 | 3 |  | Fancy Point | Big Cajun No. 2 60746 | 500 | 0 | Steel Tower | 2.98 | 0 | 2 | 1024 ACAR | 0 | 0 | 0 | 0 | 0 | 0 | 0 | 0 | 0 | 0 | 0 | 0 | 0 | 0 | 0 | 0 | 0 | 0 | 0 | 0 | 0 | 0 | 0 | 12 | 0
NO |  | 454 | 2016 | 0 | 4 | 4 |  | Big Cajun No. 2 | Webre 60745 | 500 | 0 | Steel Tower | 26.48 | 0 | 2 | 1024 ACAR | 0 | 0 | 0 | 0 | 0 | 0 | 0 | 0 | 0 | 0 | 0 | 0 | 0 | 0 | 0 | 0 | 0 | 0 | 0 | 0 | 0 | 0 | 0 | 12 | 0
NO |  | 454 | 2016 | 0 | 5 | 5 |  | McKnight | Franklin 60742 | 500 | 0 | Steel Tower | 17.42 | 0 | 1 | 954 ACSR | 0 | 0 | 0 | 0 | 0 | 0 | 0 | 0 | 0 | 0 | 0 | 0 | 0 | 0 | 0 | 0 | 0 | 0 | 0 | 0 | 0 | 0 | 0 | 12 | 0
NO |  | 454 | 2016 | 0 | 6 | 6 |  | McKnight | M.P.C. (Pearl River) 60734 | 500 | 0 | Steel Tower | 72.33 | 0 | 1 | 1024 ACAR | 0 | 0 | 0 | 0 | 0 | 0 | 0 | 0 | 0 | 0 | 0 | 0 | 0 | 0 | 0 | 0 | 0 | 0 | 0 | 0 | 0 | 0 | 0 | 12 | 0
NO |  | 454 | 2016 | 0 | 7 | 7 |  | Nelson | Hartburg 60520 | 500 | 0 | Steel Tower | 24.7 | 0 | 1 | 1024 ACAR | 0 | 0 | 0 | 0 | 0 | 0 | 0 | 0 | 0 | 0 | 0 | 0 | 0 | 0 | 0 | 0 | 0 | 0 | 0 | 0 | 0 | 0 | 0 | 12 | 0
NO |  | 454 | 2016 | 0 | 8 | 8 |  | Webre | Richard 60345 | 500 | 0 | Steel Tower | 39.54 | 0 | 1 | 1024 ACAR | 0 | 0 | 0 | 0 | 0 | 0 | 0 | 0 | 0 | 0 | 0 | 0 | 0 | 0 | 0 | 0 | 0 | 0 | 0 | 0 | 0 | 0 | 0 | 12 | 0
NO |  | 454 | 2016 | 0 | 9 | 9 |  | Webre | Richard 60760 | 500 | 0 | Steel Tower | 16.11 | 0 | 1 | 1024 ACAR | 0 | 0 | 0 | 0 | 0 | 0 | 0 | 0 | 0 | 0 | 0 | 0 | 0 | 0 | 0 | 0 | 0 | 0 | 0 | 0 | 0 | 0 | 0 | 12 | 0
NO |  | 454 | 2016 | 0 | 10 | 10 |  | Willow Glen | LP&L (Little Gypsy) 60343 | 500 | 0 | Steel Tower | 16.27 | 0 | 2 | 1024 ACAR | 0 | 0 | 0 | 0 | 0 | 0 | 0 | 0 | 0 | 0 | 0 | 0 | 0 | 0 | 0 | 0 | 0 | 0 | 0 | 0 | 0 | 0 | 0 | 12 | 0
NO |  | 454 | 2016 | 0 | 11 | 11 |  | Willow Glen | Coly 60342 | 500 | 0 | Steel Tower | 20.7 | 0 | 1 | 1024 ACAR | 0 | 0 | 0 | 0 | 0 | 0 | 0 | 0 | 0 | 0 | 0 | 0 | 0 | 0 | 0 | 0 | 0 | 0 | 0 | 0 | 0 | 0 | 0 | 12 | 0
NO |  | 454 | 2016 | 0 | 12 | 12 |  | Coly | Mcknight 60741 | 500 | 0 | Steel Tower | 18.06 | 0 | 1 | 1024 ACAR | 0 | 0 | 0 | 0 | 0 | 0 | 0 | 0 | 0 | 0 | 0 | 0 | 0 | 0 | 0 | 0 | 0 | 0 | 0 | 0 | 0 | 0 | 0 | 12 | 0
NO |  | 454 | 2016 | 0 | 13 | 13 |  | Bayou Labutte | Webre 60346 | 500 | 0 | Steel Tower | 17.7 | 0 | 1 | 1024 ACAR | 0 | 0 | 0 | 0 | 0 | 0 | 0 | 0 | 0 | 0 | 0 | 0 | 0 | 0 | 0 | 0 | 0 | 0 | 0 | 0 | 0 | 0 | 0 | 12 | 0
NO |  | 454 | 2016 | 0 | 14 | 14 |  | Willow Glen | Bayou Labutte 60366 | 500 | 0 | Steel Tower | 0.84 | 0 | 1 | 3070 AACSR | 0 | 0 | 0 | 0 | 0 | 0 | 0 | 0 | 0 | 0 | 0 | 0 | 0 | 0 | 0 | 0 | 0 | 0 | 0 | 0 | 0 | 0 | 0 | 12 | 0
NO |  | 454 | 2016 | 0 | 15 | 15 |  | Vicksburg-Sterlington | Arkansas 0181 | 500 | 0 | Steel Tower | 99.27 | 0 | 1 | 954 ACSR | 0 | 0 | 0 | 0 | 0 | 0 | 0 | 0 | 0 | 0 | 0 | 0 | 0 | 0 | 0 | 0 | 0 | 0 | 0 | 0 | 0 | 0 | 0 | 12 | 0
NO |  | 454 | 2016 | 0 | 16 | 16 |  | Webre GSU | Willow Glen GSU 0186 | 500 | 0 | Steel Tower | 12.06 | 0 | 1 | 1024 ACAR | 0 | 0 | 0 | 0 | 0 | 0 | 0 | 0 | 0 | 0 | 0 | 0 | 0 | 0 | 0 | 0 | 0 | 0 | 0 | 0 | 0 | 0 | 0 | 12 | 0
NO |  | 454 | 2016 | 0 | 17 | 17 |  | Little Gypsy | G.S.U. 0188 | 500 | 0 | Steel Tower | 35.86 | 0 | 1 | 1024 ACAR | 0 | 0 | 0 | 0 | 0 | 0 | 0 | 0 | 0 | 0 | 0 | 0 | 0 | 0 | 0 | 0 | 0 | 0 | 0 | 0 | 0 | 0 | 0 | 12 | 0
NO |  | 454 | 2016 | 0 | 18 | 18 |  | Arkansas St. | Coushatta 0204 | 500 | 0 | Steel Tower | 77.69 | 0 | 1 | 1024 ACSR | 0 | 0 | 0 | 0 | 0 | 0 | 0 | 0 | 0 | 0 | 0 | 0 | 0 | 0 | 0 | 0 | 0 | 0 | 0 | 0 | 0 | 0 | 0 | 12 | 0
NO |  | 454 | 2016 | 0 | 19 | 19 |  | Sterlington 500/115 | Perryville 9707 | 500 | 0 | Steel Tower | 3.7 | 0 | 1 | 954 ACSR | 0 | 0 | 0 | 0 | 0 | 0 | 0 | 0 | 0 | 0 | 0 | 0 | 0 | 0 | 0 | 0 | 0 | 0 | 0 | 0 | 0 | 0 | 0 | 12 | 0
NO |  | 454 | 2016 | 0 | 20 | 20 |  | Bogalusa | Miss State Line 0242 | 500 | 0 | Steel Tower | 19.39 | 0 | 1 | 1780 ACAR | 0 | 0 | 0 | 0 | 0 | 0 | 0 | 0 | 0 | 0 | 0 | 0 | 0 | 0 | 0 | 0 | 0 | 0 | 0 | 0 | 0 | 0 | 0 | 12 | 0
NO |  | 454 | 2016 | 0 | 21 | 21 |  | 500kv Tie Lines |  | 500 | 0 | Steel Tower | 0.21 | 0 | 1 | 1780 ASCR | 0 | 0 | 0 | 0 | 0 | 0 | 0 | 0 | 0 | 0 | 0 | 0 | 0 | 0 | 0 | 0 | 0 | 0 | 0 | 0 | 0 | 0 | 0 | 12 | 0
NO |  | 454 | 2016 | 0 | 22 | 22 |  |  | Totals 500kv Lines | 0 | 0 |  | 0 | 0 | 0 |  | 49883306 | 165397593 | 215280899 | 0 | 0 | 0 | 0 | 0 | 0 | 0 | 0 | 0 | 0 | 0 | 0 | 0 | 0 | 0 | 0 | 0 | 0 | 0 | 0 | 12 | 0
NO |  | 454 | 2016 | 0 | 24 | 24 |  | Shreveport-Sarepta | Ark State 0194 | 345 | 0 | Guyed Y | 16.3 | 0 | 1 | 1024 ACAR | 0 | 0 | 0 | 0 | 0 | 0 | 0 | 0 | 0 | 0 | 0 | 0 | 0 | 0 | 0 | 0 | 0 | 0 | 0 | 0 | 0 | 0 | 0 | 12 | 0
NO |  | 454 | 2016 | 0 | 25 | 25 |  |  | Totals 345kV Lines | 0 | 0 |  | 0 | 0 | 0 |  | 306729 | 984372 | 1291101 | 0 | 0 | 0 | 0 | 0 | 0 | 0 | 0 | 0 | 0 | 0 | 0 | 0 | 0 | 0 | 0 | 0 | 0 | 0 | 0 | 12 | 0
NO |  | 454 | 2016 | 0 | 27 | 27 |  | Willow Glen | Harelson 62395 | 230 | 0 | Wood H Frame | 13.38 | 0 | 1 | 336 ACST | 0 | 0 | 0 | 0 | 0 | 0 | 0 | 0 | 0 | 0 | 0 | 0 | 0 | 0 | 0 | 0 | 0 | 0 | 0 | 0 | 0 | 0 | 0 | 12 | 0
NO |  | 454 | 2016 | 0 | 28 | 28 |  | Exxon | Enco 62783 | 230 | 0 | 1 Steel Pole | 0.81 | 0 | 1 | 649 ACAR | 0 | 0 | 0 | 0 | 0 | 0 | 0 | 0 | 0 | 0 | 0 | 0 | 0 | 0 | 0 | 0 | 0 | 0 | 0 | 0 | 0 | 0 | 0 | 12 | 0
NO |  | 454 | 2016 | 0 | 29 | 29 |  | Tiger | Addis 62782 | 230 | 0 | Wood H Frame | 5.69 | 0 | 1 | 336 ACSR | 0 | 0 | 0 | 0 | 0 | 0 | 0 | 0 | 0 | 0 | 0 | 0 | 0 | 0 | 0 | 0 | 0 | 0 | 0 | 0 | 0 | 0 | 0 | 12 | 0
NO |  | 454 | 2016 | 0 | 30 | 30 |  | Formosa | Enco 62780 | 230 | 0 | 1 Steel Pole | 0.67 | 0 | 1 | 649 ACAR | 0 | 0 | 0 | 0 | 0 | 0 | 0 | 0 | 0 | 0 | 0 | 0 | 0 | 0 | 0 | 0 | 0 | 0 | 0 | 0 | 0 | 0 | 0 | 12 | 0
NO |  | 454 | 2016 | 0 | 31 | 31 |  | Woodstock | Vulcan Material Co. 62777 | 230 | 0 | Wood H Frame | 0.84 | 0 | 1 | 649 ACAR | 0 | 0 | 0 | 0 | 0 | 0 | 0 | 0 | 0 | 0 | 0 | 0 | 0 | 0 | 0 | 0 | 0 | 0 | 0 | 0 | 0 | 0 | 0 | 12 | 0
NO |  | 454 | 2016 | 0 | 32 | 32 |  | LaSta Unit 4A | Exxon 62758 | 230 | 0 | Underground | 0.72 | 0 | 1 | 649 ACAR | 0 | 0 | 0 | 0 | 0 | 0 | 0 | 0 | 0 | 0 | 0 | 0 | 0 | 0 | 0 | 0 | 0 | 0 | 0 | 0 | 0 | 0 | 0 | 12 | 0
NO |  | 454 | 2016 | 0 | 33 | 33 |  | Downtown | Dawson Creek 62753 | 230 | 0 | 1 Steel Pole | 6.86 | 0 | 1 | 649 ACAR | 0 | 0 | 0 | 0 | 0 | 0 | 0 | 0 | 0 | 0 | 0 | 0 | 0 | 0 | 0 | 0 | 0 | 0 | 0 | 0 | 0 | 0 | 0 | 12 | 0
NO |  | 454 | 2016 | 0 | 34 | 34 |  | Line No. 350 | Esso 62787 | 230 | 0 | Wood H Frame | 0.29 | 0 | 1 | 649 ACAR | 0 | 0 | 0 | 0 | 0 | 0 | 0 | 0 | 0 | 0 | 0 | 0 | 0 | 0 | 0 | 0 | 0 | 0 | 0 | 0 | 0 | 0 | 0 | 12 | 0
NO |  | 454 | 2016 | 0 | 35 | 35 |  | Esso | Exxon 62743 | 230 | 0 | 1 Steel Pole | 0.91 | 1.19 | 1 | 649 ACAR | 0 | 0 | 0 | 0 | 0 | 0 | 0 | 0 | 0 | 0 | 0 | 0 | 0 | 0 | 0 | 0 | 0 | 0 | 0 | 0 | 0 | 0 | 0 | 12 | 0
NO |  | 454 | 2016 | 0 | 36 | 36 |  | TOTAL |  | 0 | 0 |  | 4653.63 | 481.57 | 227 |  | 286935382 | 1434825635 | 1721757654 | 33513283 | 7143053 | 6839359 | 47495695 | 0 | 0 | 0 | 0 | 0 | 0 | 0 | 0 | 0 | 0 | 0 | 0 | 0 | 0 | 0 | 0 | 12 | 0
NO |  | 454 | 2016 | 1 | 1 | 1 |  | Addis | Placid 62385 | 230 | 0 | Wood H Frame | 7.91 | 0 | 1 | 336 ACSR | 0 | 0 | 0 | 0 | 0 | 0 | 0 | 0 | 0 | 0 | 0 | 0 | 0 | 0 | 0 | 0 | 0 | 0 | 0 | 0 | 0 | 0 | 0 | 12 | 0
NO |  | 454 | 2016 | 1 | 2 | 2 |  | Dow Cogen | Addis 62732 | 230 | 0 | 3 Wood Poles | 4.35 | 0 | 1 | 649 ACAR | 0 | 0 | 0 | 0 | 0 | 0 | 0 | 0 | 0 | 0 | 0 | 0 | 0 | 0 | 0 | 0 | 0 | 0 | 0 | 0 | 0 | 0 | 0 | 12 | 0
NO |  | 454 | 2016 | 1 | 3 | 3 |  | Addis | (Big Cajun #1) 62731 | 230 | 0 | Wood H Frame | 24.95 | 0 | 1 | 649 ACAR | 0 | 0 | 0 | 0 | 0 | 0 | 0 | 0 | 0 | 0 | 0 | 0 | 0 | 0 | 0 | 0 | 0 | 0 | 0 | 0 | 0 | 0 | 0 | 12 | 0
NO |  | 454 | 2016 | 1 | 4 | 4 |  | Coly | Sorrento 62711 | 230 | 0 | Single Concr | 26.86 | 0 | 1 | 1780 ACSR | 0 | 0 | 0 | 0 | 0 | 0 | 0 | 0 | 0 | 0 | 0 | 0 | 0 | 0 | 0 | 0 | 0 | 0 | 0 | 0 | 0 | 0 | 0 | 12 | 0
NO |  | 454 | 2016 | 1 | 5 | 5 |  | Line No. 718 | Line No. 328 62718A | 230 | 0 | 2 Steel Poles | 2.53 | 0 | 1 | 649 ACAR | 0 | 0 | 0 | 0 | 0 | 0 | 0 | 0 | 0 | 0 | 0 | 0 | 0 | 0 | 0 | 0 | 0 | 0 | 0 | 0 | 0 | 0 | 0 | 12 | 0
NO |  | 454 | 2016 | 1 | 6 | 6 |  | Coly | Jaguar 62750 | 230 | 0 | 2 Steel Poles | 20.51 | 2.16 | 1 | 649 ACAR | 0 | 0 | 0 | 0 | 0 | 0 | 0 | 0 | 0 | 0 | 0 | 0 | 0 | 0 | 0 | 0 | 0 | 0 | 0 | 0 | 0 | 0 | 0 | 12 | 0
NO |  | 454 | 2016 | 1 | 7 | 7 |  | Harelson | Oak Villa 62791 | 230 | 0 | Wood H Frame | 2.28 | 0 | 1 | 649 ACAR | 0 | 0 | 0 | 0 | 0 | 0 | 0 | 0 | 0 | 0 | 0 | 0 | 0 | 0 | 0 | 0 | 0 | 0 | 0 | 0 | 0 | 0 | 0 | 12 | 0
NO |  | 454 | 2016 | 1 | 8 | 8 |  | Willow Glen | Tiger 62790 | 230 | 0 | Wood H Frame | 8.68 | 0 | 1 | 649 ACAR | 0 | 0 | 0 | 0 | 0 | 0 | 0 | 0 | 0 | 0 | 0 | 0 | 0 | 0 | 0 | 0 | 0 | 0 | 0 | 0 | 0 | 0 | 0 | 12 | 0
NO |  | 454 | 2016 | 1 | 9 | 9 |  | Willow Glen | Harelson 62795 | 230 | 0 | Wood H Frame | 7.46 | 8.91 | 1 | 649 ACAR | 0 | 0 | 0 | 0 | 0 | 0 | 0 | 0 | 0 | 0 | 0 | 0 | 0 | 0 | 0 | 0 | 0 | 0 | 0 | 0 | 0 | 0 | 0 | 12 | 0
NO |  | 454 | 2016 | 1 | 10 | 10 |  | Esso | Hazel 62729 | 230 | 0 | Sgl Wood Pole | 3.3 | 0 | 1 | 1033 AA | 0 | 0 | 0 | 0 | 0 | 0 | 0 | 0 | 0 | 0 | 0 | 0 | 0 | 0 | 0 | 0 | 0 | 0 | 0 | 0 | 0 | 0 | 0 | 12 | 0
NO |  | 454 | 2016 | 1 | 11 | 11 |  | Nelson | Moss Bluff 62021 | 230 | 0 | Wood H Frame | 8.16 | 0 | 1 | 336 ACSR | 0 | 0 | 0 | 0 | 0 | 0 | 0 | 0 | 0 | 0 | 0 | 0 | 0 | 0 | 0 | 0 | 0 | 0 | 0 | 0 | 0 | 0 | 0 | 12 | 0
NO |  | 454 | 2016 | 1 | 12 | 12 |  | Exxon | Downtown 62733 | 230 | 0 | 1 Steel Pole | 3.07 | 0 | 1 | 649 ACAR | 0 | 0 | 0 | 0 | 0 | 0 | 0 | 0 | 0 | 0 | 0 | 0 | 0 | 0 | 0 | 0 | 0 | 0 | 0 | 0 | 0 | 0 | 0 | 12 | 0
NO |  | 454 | 2016 | 1 | 13 | 13 |  | Solac | Pecan Grove 62609 | 230 | 0 | 2 Steel Poles | 6.27 | 0 | 1 | 649 ACAR | 0 | 0 | 0 | 0 | 0 | 0 | 0 | 0 | 0 | 0 | 0 | 0 | 0 | 0 | 0 | 0 | 0 | 0 | 0 | 0 | 0 | 0 | 0 | 12 | 0
NO |  | 454 | 2016 | 1 | 14 | 14 |  | Fancy Point | Cep (Big Cajun #1) 62715 | 230 | 0 | Wood H Frame | 8.69 | 0 | 1 | 649 ACAR | 0 | 0 | 0 | 0 | 0 | 0 | 0 | 0 | 0 | 0 | 0 | 0 | 0 | 0 | 0 | 0 | 0 | 0 | 0 | 0 | 0 | 0 | 0 | 12 | 0
NO |  | 454 | 2016 | 1 | 15 | 15 |  | Chalkley Bulk | Solac 62608 | 230 | 0 | Wood H Frame | 8.06 | 0 | 1 | 556 ACSR | 0 | 0 | 0 | 0 | 0 | 0 | 0 | 0 | 0 | 0 | 0 | 0 | 0 | 0 | 0 | 0 | 0 | 0 | 0 | 0 | 0 | 0 | 0 | 12 | 0
NO |  | 454 | 2016 | 1 | 16 | 16 |  | Hazel | Oak Villa 62302 | 230 | 0 | Wood H Frame | 4.24 | 0 | 1 | 1024 ACAR | 0 | 0 | 0 | 0 | 0 | 0 | 0 | 0 | 0 | 0 | 0 | 0 | 0 | 0 | 0 | 0 | 0 | 0 | 0 | 0 | 0 | 0 | 0 | 12 | 0
NO |  | 454 | 2016 | 1 | 17 | 17 |  | Tiger | Willow Glen 62389 | 230 | 0 | Wood H Frame | 8.69 | 0 | 1 | 1033 AA | 0 | 0 | 0 | 0 | 0 | 0 | 0 | 0 | 0 | 0 | 0 | 0 | 0 | 0 | 0 | 0 | 0 | 0 | 0 | 0 | 0 | 0 | 0 | 12 | 0
NO |  | 454 | 2016 | 1 | 18 | 18 |  | Belle Helene | Woodstock 62328 | 230 | 0 | Wood H Frame | 1.44 | 0 | 1 | 649 ACAR | 0 | 0 | 0 | 0 | 0 | 0 | 0 | 0 | 0 | 0 | 0 | 0 | 0 | 0 | 0 | 0 | 0 | 0 | 0 | 0 | 0 | 0 | 0 | 12 | 0
NO |  | 454 | 2016 | 1 | 19 | 19 |  | Moler | Port Hudson 62712 | 230 | 0 | Wood H Frame | 24.77 | 0 | 1 | 649 ACAR | 0 | 0 | 0 | 0 | 0 | 0 | 0 | 0 | 0 | 0 | 0 | 0 | 0 | 0 | 0 | 0 | 0 | 0 | 0 | 0 | 0 | 0 | 0 | 12 | 0
NO |  | 454 | 2016 | 1 | 20 | 20 |  | Coly | Colfel 62747 | 230 | 0 | Wood H Frame | 2.15 | 27.9 | 1 | 1024 ACAR | 0 | 0 | 0 | 0 | 0 | 0 | 0 | 0 | 0 | 0 | 0 | 0 | 0 | 0 | 0 | 0 | 0 | 0 | 0 | 0 | 0 | 0 | 0 | 12 | 0
NO |  | 454 | 2016 | 1 | 21 | 21 |  | River Bend | Fancy Point (Gen Le) 60000 | 230 | 0 | 2 Steel Poles | 2.25 | 0 | 3 | 1024 ACAR | 0 | 0 | 0 | 0 | 0 | 0 | 0 | 0 | 0 | 0 | 0 | 0 | 0 | 0 | 0 | 0 | 0 | 0 | 0 | 0 | 0 | 0 | 0 | 12 | 0
NO |  | 454 | 2016 | 1 | 22 | 22 |  | Pecan Grove | Carlyss 62241 | 230 | 0 | Wood H Frame | 1.62 | 0 | 1 | 649 ACAR | 0 | 0 | 0 | 0 | 0 | 0 | 0 | 0 | 0 | 0 | 0 | 0 | 0 | 0 | 0 | 0 | 0 | 0 | 0 | 0 | 0 | 0 | 0 | 12 | 0
NO |  | 454 | 2016 | 1 | 23 | 23 |  | Conway | Vulcan Materials 62318 | 230 | 0 | Steel Tower | 1.2 | 0 | 1 | 649 ACAR | 0 | 0 | 0 | 0 | 0 | 0 | 0 | 0 | 0 | 0 | 0 | 0 | 0 | 0 | 0 | 0 | 0 | 0 | 0 | 0 | 0 | 0 | 0 | 12 | 0
NO |  | 454 | 2016 | 1 | 24 | 24 |  | Dawson Creek | Willow Glen 62333 | 230 | 0 | Steel Tower | 13.17 | 0 | 1 | 649 ACAR | 0 | 0 | 0 | 0 | 0 | 0 | 0 | 0 | 0 | 0 | 0 | 0 | 0 | 0 | 0 | 0 | 0 | 0 | 0 | 0 | 0 | 0 | 0 | 12 | 0
NO |  | 454 | 2016 | 1 | 25 | 25 |  | Jaguar | Enco 62350 | 230 | 0 | 1 Steel Pole | 2.41 | 0 | 1 | 649 ACAR | 0 | 0 | 0 | 0 | 0 | 0 | 0 | 0 | 0 | 0 | 0 | 0 | 0 | 0 | 0 | 0 | 0 | 0 | 0 | 0 | 0 | 0 | 0 | 12 | 0
NO |  | 454 | 2016 | 1 | 26 | 26 |  | Enjay | Jaguar 62351 | 230 | 0 | 1 Steel Pole | 2.38 | 0 | 1 | 1650 ACAR | 0 | 0 | 0 | 0 | 0 | 0 | 0 | 0 | 0 | 0 | 0 | 0 | 0 | 0 | 0 | 0 | 0 | 0 | 0 | 0 | 0 | 0 | 0 | 12 | 0
NO |  | 454 | 2016 | 1 | 27 | 27 |  | Fancy Point | Enjay 62352 | 230 | 0 | 2 Steel Poles | 23.04 | 0 | 1 | 1650 ACAR | 0 | 0 | 0 | 0 | 0 | 0 | 0 | 0 | 0 | 0 | 0 | 0 | 0 | 0 | 0 | 0 | 0 | 0 | 0 | 0 | 0 | 0 | 0 | 12 | 0
NO |  | 454 | 2016 | 1 | 28 | 28 |  | Port Hudson | Fancy Point 62353 | 230 | 0 | 2 Steel Poles | 8.7 | 2.7 | 1 | 649 ACAR | 0 | 0 | 0 | 0 | 0 | 0 | 0 | 0 | 0 | 0 | 0 | 0 | 0 | 0 | 0 | 0 | 0 | 0 | 0 | 0 | 0 | 0 | 0 | 12 | 0
NO |  | 454 | 2016 | 1 | 29 | 29 |  | Moss Bluff | Chalkley Bulk 62680 | 230 | 0 | Wood H Frame | 17.27 | 0 | 1 | 336 ACSR | 0 | 0 | 0 | 0 | 0 | 0 | 0 | 0 | 0 | 0 | 0 | 0 | 0 | 0 | 0 | 0 | 0 | 0 | 0 | 0 | 0 | 0 | 0 | 12 | 0
NO |  | 454 | 2016 | 1 | 30 | 30 |  | PPG | Carlyss 62696 | 230 | 0 | Wood H Frame | 5.57 | 0 | 1 | 1033 AA | 0 | 0 | 0 | 0 | 0 | 0 | 0 | 0 | 0 | 0 | 0 | 0 | 0 | 0 | 0 | 0 | 0 | 0 | 0 | 0 | 0 | 0 | 0 | 12 | 0
NO |  | 454 | 2016 | 1 | 31 | 31 |  | Rosebluff | Carlyss 62226 | 230 | 0 | 1 Steel Pole | 2.22 | 0 | 1 | 649 ACAR | 0 | 0 | 0 | 0 | 0 | 0 | 0 | 0 | 0 | 0 | 0 | 0 | 0 | 0 | 0 | 0 | 0 | 0 | 0 | 0 | 0 | 0 | 0 | 12 | 0
NO |  | 454 | 2016 | 1 | 32 | 32 |  | Verdine | Nelson 62697 | 230 | 0 | Wood H Frame | 3.37 | 0 | 1 | 649 ACAR | 0 | 0 | 0 | 0 | 0 | 0 | 0 | 0 | 0 | 0 | 0 | 0 | 0 | 0 | 0 | 0 | 0 | 0 | 0 | 0 | 0 | 0 | 0 | 12 | 0
NO |  | 454 | 2016 | 1 | 33 | 33 |  | Nelson | Cleco 62263 | 230 | 0 | Wood H Frame | 11.64 | 0 | 1 | 927 ACAR | 0 | 0 | 0 | 0 | 0 | 0 | 0 | 0 | 0 | 0 | 0 | 0 | 0 | 0 | 0 | 0 | 0 | 0 | 0 | 0 | 0 | 0 | 0 | 12 | 0
NO |  | 454 | 2016 | 1 | 34 | 34 |  | Nelson | Carlyss 62652 | 230 | 0 | 2 Steel Poles | 8.96 | 7.18 | 1 | 649 ACAR | 0 | 0 | 0 | 0 | 0 | 0 | 0 | 0 | 0 | 0 | 0 | 0 | 0 | 0 | 0 | 0 | 0 | 0 | 0 | 0 | 0 | 0 | 0 | 12 | 0
NO |  | 454 | 2016 | 1 | 35 | 35 |  | Conway | Bagtelle 62388 | 230 | 0 | Wood H Frame | 1.42 | 0 | 1 | 1024 ACAR | 0 | 0 | 0 | 0 | 0 | 0 | 0 | 0 | 0 | 0 | 0 | 0 | 0 | 0 | 0 | 0 | 0 | 0 | 0 | 0 | 0 | 0 | 0 | 12 | 0
NO |  | 454 | 2016 | 2 | 1 | 1 |  | Placid | Formosa 62358 | 230 | 0 | Wood H Frame | 5.58 | 0 | 1 | 395 ACAR | 0 | 0 | 0 | 0 | 0 | 0 | 0 | 0 | 0 | 0 | 0 | 0 | 0 | 0 | 0 | 0 | 0 | 0 | 0 | 0 | 0 | 0 | 0 | 12 | 0
NO |  | 454 | 2016 | 2 | 2 | 2 |  | Fancy Point | Port Hudson 62354 | 230 | 0 | 2 Steel Poles | 3.01 | 8.68 | 1 | 649 ACAR | 0 | 0 | 0 | 0 | 0 | 0 | 0 | 0 | 0 | 0 | 0 | 0 | 0 | 0 | 0 | 0 | 0 | 0 | 0 | 0 | 0 | 0 | 0 | 12 | 0
NO |  | 454 | 2016 | 2 | 3 | 3 |  | Plaquemine | Chenango 62754 | 230 | 0 | Sng Concrete | 2.19 | 2.87 | 1 | 1780 MCM | 0 | 0 | 0 | 0 | 0 | 0 | 0 | 0 | 0 | 0 | 0 | 0 | 0 | 0 | 0 | 0 | 0 | 0 | 0 | 0 | 0 | 0 | 0 | 12 | 0
NO |  | 454 | 2016 | 2 | 4 | 4 |  | Dow | Chenago 62755 | 230 | 0 | Sng Concrete | 0.18 | 0 | 1 | 1780 MCM | 0 | 0 | 0 | 0 | 0 | 0 | 0 | 0 | 0 | 0 | 0 | 0 | 0 | 0 | 0 | 0 | 0 | 0 | 0 | 0 | 0 | 0 | 0 | 12 | 0
NO |  | 454 | 2016 | 2 | 5 | 5 |  | PPG | Verdine 62695 | 230 | 0 | Wood H Frame | 2.28 | 0 | 1 | 649 ACAR | 0 | 0 | 0 | 0 | 0 | 0 | 0 | 0 | 0 | 0 | 0 | 0 | 0 | 0 | 0 | 0 | 0 | 0 | 0 | 0 | 0 | 0 | 0 | 12 | 0
NO |  | 454 | 2016 | 2 | 6 | 6 |  | WINTZ | ST. GABRIEL 62728 | 230 | 0 | SNGL POLE STL | 2.74 | 0 | 1 | 649 ACAR | 0 | 0 | 0 | 0 | 0 | 0 | 0 | 0 | 0 | 0 | 0 | 0 | 0 | 0 | 0 | 0 | 0 | 0 | 0 | 0 | 0 | 0 | 0 | 12 | 0
NO |  | 454 | 2016 | 2 | 7 | 7 |  | Coly | Holden 67200 | 230 | 0 | Sgl ConcreteDE | 15.79 | 0 | 1 | 1780 ACSR | 0 | 0 | 0 | 0 | 0 | 0 | 0 | 0 | 0 | 0 | 0 | 0 | 0 | 0 | 0 | 0 | 0 | 0 | 0 | 0 | 0 | 0 | 0 | 12 | 0
NO |  | 454 | 2016 | 2 | 8 | 8 |  | Calcasieu | Bowdoin 62243 | 230 | 0 | Sng Concrete | 4.38 | 0 | 1 | 1780 ACSR | 0 | 0 | 0 | 0 | 0 | 0 | 0 | 0 | 0 | 0 | 0 | 0 | 0 | 0 | 0 | 0 | 0 | 0 | 0 | 0 | 0 | 0 | 0 | 12 | 0
NO |  | 454 | 2016 | 2 | 9 | 9 |  | Conway | Panama 62264 | 230 | 0 | Steel Pole | 1.66 | 0 | 1 | 666 ACSR | 0 | 0 | 0 | 0 | 0 | 0 | 0 | 0 | 0 | 0 | 0 | 0 | 0 | 0 | 0 | 0 | 0 | 0 | 0 | 0 | 0 | 0 | 0 | 12 | 0
NO |  | 454 | 2016 | 2 | 10 | 10 |  | Addis | Choctaw 62387 | 230 | 0 | Sng Concrete | 4.26 | 0 | 1 | 1272 ACSR | 0 | 0 | 0 | 0 | 0 | 0 | 0 | 0 | 0 | 0 | 0 | 0 | 0 | 0 | 0 | 0 | 0 | 0 | 0 | 0 | 0 | 0 | 0 | 12 | 0
NO |  | 454 | 2016 | 2 | 11 | 11 |  | Mud Lake to Div Ln | Sabine 62428 | 230 | 0 | Wood H Frame | 30.29 | 0 | 1 | 649 ACAR | 0 | 0 | 0 | 0 | 0 | 0 | 0 | 0 | 0 | 0 | 0 | 0 | 0 | 0 | 0 | 0 | 0 | 0 | 0 | 0 | 0 | 0 | 0 | 12 | 0
NO |  | 454 | 2016 | 2 | 12 | 12 |  | Pecan Gove | Graywood 62709 | 230 | 0 | Sng Concrete | 7.43 | 0 | 1 | 649 ACAR | 0 | 0 | 0 | 0 | 0 | 0 | 0 | 0 | 0 | 0 | 0 | 0 | 0 | 0 | 0 | 0 | 0 | 0 | 0 | 0 | 0 | 0 | 0 | 12 | 0
NO |  | 454 | 2016 | 2 | 13 | 13 |  | Willow Glen | Wintz 62718 | 230 | 0 | Wood H Frame | 2.14 | 0 | 1 | 649 ACAR | 0 | 0 | 0 | 0 | 0 | 0 | 0 | 0 | 0 | 0 | 0 | 0 | 0 | 0 | 0 | 0 | 0 | 0 | 0 | 0 | 0 | 0 | 0 | 12 | 0
NO |  | 454 | 2016 | 2 | 14 | 14 |  | St. Gabriel | ACC 62761 | 230 | 0 | Wood H Frame | 0.87 | 0 | 1 | 649 ACAR | 0 | 0 | 0 | 0 | 0 | 0 | 0 | 0 | 0 | 0 | 0 | 0 | 0 | 0 | 0 | 0 | 0 | 0 | 0 | 0 | 0 | 0 | 0 | 12 | 0
NO |  | 454 | 2016 | 2 | 15 | 15 |  | Meaux | Sellers Road 62842 | 230 | 0 | Steel Pole | 9.37 | 0 | 1 | 954 ACSR | 0 | 0 | 0 | 0 | 0 | 0 | 0 | 0 | 0 | 0 | 0 | 0 | 0 | 0 | 0 | 0 | 0 | 0 | 0 | 0 | 0 | 0 | 0 | 12 | 0
NO |  | 454 | 2016 | 2 | 16 | 16 |  | Addis | Air Liquide 62997 | 230 | 0 | Sng Concrete | 1.3 | 0 | 1 | 1780 ACSR | 0 | 0 | 0 | 0 | 0 | 0 | 0 | 0 | 0 | 0 | 0 | 0 | 0 | 0 | 0 | 0 | 0 | 0 | 0 | 0 | 0 | 0 | 0 | 12 | 0
NO |  | 454 | 2016 | 2 | 17 | 17 |  | Sellers Rd | Labbe 62843 | 230 | 0 | Steel Pole | 9.49 | 0 | 1 | 954 ACSR | 0 | 0 | 0 | 0 | 0 | 0 | 0 | 0 | 0 | 0 | 0 | 0 | 0 | 0 | 0 | 0 | 0 | 0 | 0 | 0 | 0 | 0 | 0 | 12 | 0
NO |  | 454 | 2016 | 2 | 18 | 18 |  | Willow Glen | Boxwood 62266 | 230 | 0 | Steel Pole | 9.17 | 0 | 1 | 1590 ACSR | 0 | 0 | 0 | 0 | 0 | 0 | 0 | 0 | 0 | 0 | 0 | 0 | 0 | 0 | 0 | 0 | 0 | 0 | 0 | 0 | 0 | 0 | 0 | 12 | 0
NO |  | 454 | 2016 | 2 | 19 | 19 |  | Conway | Brittany 62304 | 230 | 0 | Steel Pole | 5.81 | 0 | 1 | 1590 ACSR | 0 | 0 | 0 | 0 | 0 | 0 | 0 | 0 | 0 | 0 | 0 | 0 | 0 | 0 | 0 | 0 | 0 | 0 | 0 | 0 | 0 | 0 | 0 | 12 | 0
NO |  | 454 | 2016 | 2 | 20 | 20 |  | Boxwood | Brittany 62306 | 230 | 0 | Steel Pole | 1.63 | 0 | 1 | 1590 ACSR | 0 | 0 | 0 | 0 | 0 | 0 | 0 | 0 | 0 | 0 | 0 | 0 | 0 | 0 | 0 | 0 | 0 | 0 | 0 | 0 | 0 | 0 | 0 | 12 | 0
NO |  | 454 | 2016 | 2 | 21 | 21 |  | Carlyss | Mud Lake 62441 | 230 | 0 | Steel Pole | 23.6 | 0 | 1 | 1590 ACSR | 0 | 0 | 0 | 0 | 0 | 0 | 0 | 0 | 0 | 0 | 0 | 0 | 0 | 0 | 0 | 0 | 0 | 0 | 0 | 0 | 0 | 0 | 0 | 12 | 0
NO |  | 454 | 2016 | 2 | 22 | 22 |  | Licar | AAC 62763 | 230 | 0 | Steel Pole | 3.09 | 0 | 1 | 649 ACAR | 0 | 0 | 0 | 0 | 0 | 0 | 0 | 0 | 0 | 0 | 0 | 0 | 0 | 0 | 0 | 0 | 0 | 0 | 0 | 0 | 0 | 0 | 0 | 12 | 0
NO |  | 454 | 2016 | 2 | 23 | 23 |  | Brittany | Westlake 62261, 239, 246 | 230 | 0 | Steel Pole | 1.19 | 0 | 1 | 954 ACSR | 0 | 0 | 0 | 0 | 0 | 0 | 0 | 0 | 0 | 0 | 0 | 0 | 0 | 0 | 0 | 0 | 0 | 0 | 0 | 0 | 0 | 0 | 0 | 12 | 0
NO |  | 454 | 2016 | 2 | 24 | 24 |  | Hammond-Springfield-French | Settlement-Sorrento 0115B | 230 | 0 | Steel Pole | 30.7 | 0 | 1 | 1780 ACSR | 0 | 0 | 0 | 0 | 0 | 0 | 0 | 0 | 0 | 0 | 0 | 0 | 0 | 0 | 0 | 0 | 0 | 0 | 0 | 0 | 0 | 0 | 0 | 12 | 0
NO |  | 454 | 2016 | 2 | 25 | 25 |  | Amite-Independence | Hammond 0115C | 230 | 0 | Steel Pole | 18.33 | 0 | 1 | 1468 ACSR | 0 | 0 | 0 | 0 | 0 | 0 | 0 | 0 | 0 | 0 | 0 | 0 | 0 | 0 | 0 | 0 | 0 | 0 | 0 | 0 | 0 | 0 | 0 | 12 | 0
NO |  | 454 | 2016 | 2 | 26 | 26 |  | New Orleans | Gulfport 0118 | 230 | 0 | Steel Pole | 12.42 | 0 | 1 | 1351 SSAC | 0 | 0 | 0 | 0 | 0 | 0 | 0 | 0 | 0 | 0 | 0 | 0 | 0 | 0 | 0 | 0 | 0 | 0 | 0 | 0 | 0 | 0 | 0 | 12 | 0
NO |  | 454 | 2016 | 2 | 27 | 27 |  | Slidell | Bogalusa 0125 | 230 | 0 | Steel Pole | 38.95 | 0 | 1 | 1780 ACSR | 0 | 0 | 0 | 0 | 0 | 0 | 0 | 0 | 0 | 0 | 0 | 0 | 0 | 0 | 0 | 0 | 0 | 0 | 0 | 0 | 0 | 0 | 0 | 12 | 0
NO |  | 454 | 2016 | 2 | 28 | 28 |  | Ninemile | Churchill Jct #1 0127 | 230 | 0 | Steel Tower | 3.62 | 0 | 1 | 1780 ACSR | 0 | 0 | 0 | 0 | 0 | 0 | 0 | 0 | 0 | 0 | 0 | 0 | 0 | 0 | 0 | 0 | 0 | 0 | 0 | 0 | 0 | 0 | 0 | 12 | 0
NO |  | 454 | 2016 | 2 | 29 | 29 |  | Ninemile | Snake Farm (Wb) 0134 | 230 | 0 | Steel Pole | 4.36 | 0 | 1 | 1780 ACSR | 0 | 0 | 0 | 0 | 0 | 0 | 0 | 0 | 0 | 0 | 0 | 0 | 0 | 0 | 0 | 0 | 0 | 0 | 0 | 0 | 0 | 0 | 0 | 12 | 0
NO |  | 454 | 2016 | 2 | 30 | 30 |  | Snake Farm | Bogalusa 0146 | 230 | 0 | Steel Tower | 29.69 | 0 | 1 | 1780 ACSR | 0 | 0 | 0 | 0 | 0 | 0 | 0 | 0 | 0 | 0 | 0 | 0 | 0 | 0 | 0 | 0 | 0 | 0 | 0 | 0 | 0 | 0 | 0 | 12 | 0
NO |  | 454 | 2016 | 2 | 31 | 31 |  | Chalmette | Michoud 0150 | 230 | 0 | Steel Tower | 1.71 | 4.3 | 1 | 1800 ACSR | 0 | 0 | 0 | 0 | 0 | 0 | 0 | 0 | 0 | 0 | 0 | 0 | 0 | 0 | 0 | 0 | 0 | 0 | 0 | 0 | 0 | 0 | 0 | 12 | 0
NO |  | 454 | 2016 | 2 | 32 | 32 |  | Little Gypsy | Lake Pontchartrain 0160 | 230 | 0 | Steel Tower | 28.24 | 6.32 | 1 | 1780 ACSR | 0 | 0 | 0 | 0 | 0 | 0 | 0 | 0 | 0 | 0 | 0 | 0 | 0 | 0 | 0 | 0 | 0 | 0 | 0 | 0 | 0 | 0 | 0 | 12 | 0
NO |  | 454 | 2016 | 2 | 33 | 33 |  | Hammond | Ponchatoula 0163 | 230 | 0 | Steel Pole | 6.1 | 0 | 1 | 1780 ACSR | 0 | 0 | 0 | 0 | 0 | 0 | 0 | 0 | 0 | 0 | 0 | 0 | 0 | 0 | 0 | 0 | 0 | 0 | 0 | 0 | 0 | 0 | 0 | 12 | 0
NO |  | 454 | 2016 | 2 | 34 | 34 |  | Under River | Crossing 0164.5 | 230 | 0 | Underground | 0.64 | 0 | 1 | 1468 COMP | 0 | 0 | 0 | 0 | 0 | 0 | 0 | 0 | 0 | 0 | 0 | 0 | 0 | 0 | 0 | 0 | 0 | 0 | 0 | 0 | 0 | 0 | 0 | 12 | 0
NO |  | 454 | 2016 | 2 | 35 | 35 |  | Ninemile | Carrollton River Xing 0178 | 230 | 0 | Steel Tower | 0.62 | 0 | 2 | 1780 ACSR | 0 | 0 | 0 | 0 | 0 | 0 | 0 | 0 | 0 | 0 | 0 | 0 | 0 | 0 | 0 | 0 | 0 | 0 | 0 | 0 | 0 | 0 | 0 | 12 | 0
NO |  | 454 | 2016 | 3 | 1 | 1 |  | Bogalusa | Hattiesburg 0180 | 230 | 0 | 2 1/2' Sq. Twr | 23.5 | 0 | 1 | 1122 ACAR | 0 | 0 | 0 | 0 | 0 | 0 | 0 | 0 | 0 | 0 | 0 | 0 | 0 | 0 | 0 | 0 | 0 | 0 | 0 | 0 | 0 | 0 | 0 | 12 | 0
NO |  | 454 | 2016 | 3 | 2 | 2 |  | Mccall | Donaldsonville 0182 | 230 | 0 | Steel Poles | 22.77 | 0 | 1 | 1780 ACSR | 0 | 0 | 0 | 0 | 0 | 0 | 0 | 0 | 0 | 0 | 0 | 0 | 0 | 0 | 0 | 0 | 0 | 0 | 0 | 0 | 0 | 0 | 0 | 12 | 0
NO |  | 454 | 2016 | 3 | 3 | 3 |  | Little Gypsy-Belle Point | Bagatelle-Sorrento 0183 | 230 | 0 | Steel Poles | 49.35 | 0 | 1 | 1024 ACAR | 0 | 0 | 0 | 0 | 0 | 0 | 0 | 0 | 0 | 0 | 0 | 0 | 0 | 0 | 0 | 0 | 0 | 0 | 0 | 0 | 0 | 0 | 0 | 12 | 0
NO |  | 454 | 2016 | 3 | 4 | 4 |  | Little Gypsy-Destrehan | Orleans (Icrr) 0184 | 230 | 0 | Steel Poles | 25.74 | 0 | 1 | 1780 ACSR | 0 | 0 | 0 | 0 | 0 | 0 | 0 | 0 | 0 | 0 | 0 | 0 | 0 | 0 | 0 | 0 | 0 | 0 | 0 | 0 | 0 | 0 | 0 | 12 | 0
NO |  | 454 | 2016 | 3 | 5 | 5 |  | Lg | Waterford River Xing 0185 | 230 | 0 | Steel Tower | 4.42 | 0 | 1 | 1780 ASCR | 0 | 0 | 0 | 0 | 0 | 0 | 0 | 0 | 0 | 0 | 0 | 0 | 0 | 0 | 0 | 0 | 0 | 0 | 0 | 0 | 0 | 0 | 0 | 12 | 0
NO |  | 454 | 2016 | 3 | 6 | 6 |  | Derrick Substation | Willow Glen 0186 | 230 | 0 | Steel Pole | 4.74 | 0 | 1 | 1780 ASCR | 0 | 0 | 0 | 0 | 0 | 0 | 0 | 0 | 0 | 0 | 0 | 0 | 0 | 0 | 0 | 0 | 0 | 0 | 0 | 0 | 0 | 0 | 0 | 12 | 0
NO |  | 454 | 2016 | 3 | 7 | 7 |  | Taft | Vacherie 0191 | 230 | 0 | 2'6 | 0 | 16.22 | 0 | 1.00000 | 1027 | 0 | 0 | 0 | 0 | 0 | 0 | 0 | 0 | 0 | 0 | 0 | 0 | 0 | 0 | 0 | 0 | 0 | 0 | 0 | 0 | 0 | 0 | 12 | 0
NO |  | 454 | 2016 | 3 | 8 | 8 |  | Vacherie | Donaldsonville 0193 | 230 | 0 | Underbuild | 30 | 0 | 1 | 1027 ACSR | 0 | 0 | 0 | 0 | 0 | 0 | 0 | 0 | 0 | 0 | 0 | 0 | 0 | 0 | 0 | 0 | 0 | 0 | 0 | 0 | 0 | 0 | 0 | 12 | 0
NO |  | 454 | 2016 | 3 | 9 | 9 |  | Ponchatoula | Madisonville 0196 | 230 | 0 | Guyed Y | 18.53 | 0 | 1 | 1027 ACSR | 0 | 0 | 0 | 0 | 0 | 0 | 0 | 0 | 0 | 0 | 0 | 0 | 0 | 0 | 0 | 0 | 0 | 0 | 0 | 0 | 0 | 0 | 0 | 12 | 0
NO |  | 454 | 2016 | 3 | 10 | 10 |  | Lower Coast | Churchill Jct 0199 | 230 | 0 | Steel Poles | 18.48 | 0 | 1 | 1780 ACSR | 0 | 0 | 0 | 0 | 0 | 0 | 0 | 0 | 0 | 0 | 0 | 0 | 0 | 0 | 0 | 0 | 0 | 0 | 0 | 0 | 0 | 0 | 0 | 12 | 0
NO |  | 454 | 2016 | 3 | 11 | 11 |  | Saline Bayou | Montgomery South 0200 | 230 | 0 | Wood H | 11.98 | 0 | 1 | 795 ACSR | 0 | 0 | 0 | 0 | 0 | 0 | 0 | 0 | 0 | 0 | 0 | 0 | 0 | 0 | 0 | 0 | 0 | 0 | 0 | 0 | 0 | 0 | 0 | 12 | 0
NO |  | 454 | 2016 | 3 | 12 | 12 |  | Kaiser | Oaks Meaux 0203 | 230 | 0 | Steel Poles | 10.32 | 0 | 1 | 1780 ACSR | 0 | 0 | 0 | 0 | 0 | 0 | 0 | 0 | 0 | 0 | 0 | 0 | 0 | 0 | 0 | 0 | 0 | 0 | 0 | 0 | 0 | 0 | 0 | 12 | 0
NO |  | 454 | 2016 | 3 | 13 | 13 |  | Mccall | Plaquemine 0207 | 230 | 0 | Wood H | 0.05 | 0 | 1 | 1027 ACSR | 0 | 0 | 0 | 0 | 0 | 0 | 0 | 0 | 0 | 0 | 0 | 0 | 0 | 0 | 0 | 0 | 0 | 0 | 0 | 0 | 0 | 0 | 0 | 12 | 0
NO |  | 454 | 2016 | 3 | 14 | 14 |  | Waterford | Raceland 0208 | 230 | 0 | Guyed | 0 | 31.72 | 0 | 1.00000 | 2336 | 0 | 0 | 0 | 0 | 0 | 0 | 0 | 0 | 0 | 0 | 0 | 0 | 0 | 0 | 0 | 0 | 0 | 0 | 0 | 0 | 0 | 0 | 12 | 0
NO |  | 454 | 2016 | 3 | 15 | 15 |  | Ponchartrain | University City 0209 | 230 | 0 | Steel Pole | 7.03 | 0 | 1 | 1468 ACSR | 0 | 0 | 0 | 0 | 0 | 0 | 0 | 0 | 0 | 0 | 0 | 0 | 0 | 0 | 0 | 0 | 0 | 0 | 0 | 0 | 0 | 0 | 0 | 12 | 0
NO |  | 454 | 2016 | 3 | 16 | 16 |  | Bagatelle | G.S.U. 0210 | 230 | 0 | Steel Pole | 6.92 | 0 | 1 | 1780 ACSR | 0 | 0 | 0 | 0 | 0 | 0 | 0 | 0 | 0 | 0 | 0 | 0 | 0 | 0 | 0 | 0 | 0 | 0 | 0 | 0 | 0 | 0 | 0 | 12 | 0
NO |  | 454 | 2016 | 3 | 17 | 17 |  | Paris | NOPSI 0213 | 230 | 0 | Steel Pole | 3.69 | 0 | 1 | 1780 ACSR | 0 | 0 | 0 | 0 | 0 | 0 | 0 | 0 | 0 | 0 | 0 | 0 | 0 | 0 | 0 | 0 | 0 | 0 | 0 | 0 | 0 | 0 | 0 | 12 | 0
NO |  | 454 | 2016 | 3 | 18 | 18 |  | Waterford Units #1 & 2 | Waterford Sw. Sta 0214 | 230 | 0 | Steel Tower | 2.7 | 1.15 | 1 | 1468 ACSR | 0 | 0 | 0 | 0 | 0 | 0 | 0 | 0 | 0 | 0 | 0 | 0 | 0 | 0 | 0 | 0 | 0 | 0 | 0 | 0 | 0 | 0 | 0 | 12 | 0
NO |  | 454 | 2016 | 3 | 19 | 19 |  | Taft | Luling Jct. 0215 | 230 | 0 | Steel Pole | 9 | 1.62 | 1 | 1590 ACSS | 0 | 0 | 0 | 0 | 0 | 0 | 0 | 0 | 0 | 0 | 0 | 0 | 0 | 0 | 0 | 0 | 0 | 0 | 0 | 0 | 0 | 0 | 0 | 12 | 0
NO |  | 454 | 2016 | 3 | 20 | 20 |  | Ninemile | Snakefarm (East Bank) 0216 | 230 | 0 | Steel Tower | 4.11 | 0 | 1 | 1780 ACSR | 0 | 0 | 0 | 0 | 0 | 0 | 0 | 0 | 0 | 0 | 0 | 0 | 0 | 0 | 0 | 0 | 0 | 0 | 0 | 0 | 0 | 0 | 0 | 12 | 0
NO |  | 454 | 2016 | 3 | 21 | 21 |  | Lg | Wf River X-ing 0217 | 230 | 0 | Steel Tower | 4.42 | 0 | 1 | 1780 ACSR | 0 | 0 | 0 | 0 | 0 | 0 | 0 | 0 | 0 | 0 | 0 | 0 | 0 | 0 | 0 | 0 | 0 | 0 | 0 | 0 | 0 | 0 | 0 | 12 | 0
NO |  | 454 | 2016 | 3 | 22 | 22 |  | Little Gypsy | University City 0221 | 230 | 0 | Steel Poles | 16.5 | 0 | 1 | 1780 ACSR | 0 | 0 | 0 | 0 | 0 | 0 | 0 | 0 | 0 | 0 | 0 | 0 | 0 | 0 | 0 | 0 | 0 | 0 | 0 | 0 | 0 | 0 | 0 | 12 | 0
NO |  | 454 | 2016 | 3 | 23 | 23 |  | Vacherie | Thibodaux 0222 | 230 | 0 | Steel Poles | 14.99 | 0 | 1 | 1780 ACSR | 0 | 0 | 0 | 0 | 0 | 0 | 0 | 0 | 0 | 0 | 0 | 0 | 0 | 0 | 0 | 0 | 0 | 0 | 0 | 0 | 0 | 0 | 0 | 12 | 0
NO |  | 454 | 2016 | 3 | 24 | 24 |  | Thibodaux | Terrebonne 0224 | 230 | 0 | Steel Poles | 19.86 | 0 | 1 | 666 ACSR | 0 | 0 | 0 | 0 | 0 | 0 | 0 | 0 | 0 | 0 | 0 | 0 | 0 | 0 | 0 | 0 | 0 | 0 | 0 | 0 | 0 | 0 | 0 | 12 | 0
NO |  | 454 | 2016 | 3 | 25 | 25 |  | Evergreen | Point Pleasant 0226 | 230 | 0 | Steel Poles | 0.78 | 0 | 1 | 1780 ACSR | 0 | 0 | 0 | 0 | 0 | 0 | 0 | 0 | 0 | 0 | 0 | 0 | 0 | 0 | 0 | 0 | 0 | 0 | 0 | 0 | 0 | 0 | 0 | 12 | 0
NO |  | 454 | 2016 | 3 | 26 | 26 |  | Waterford Unit #3 | Waterford Sw. Sta. 0227 | 230 | 0 | Steel Pole | 1.29 | 0 | 1 | 1780 ACSR | 0 | 0 | 0 | 0 | 0 | 0 | 0 | 0 | 0 | 0 | 0 | 0 | 0 | 0 | 0 | 0 | 0 | 0 | 0 | 0 | 0 | 0 | 0 | 12 | 0
NO |  | 454 | 2016 | 3 | 27 | 27 |  | Churchill Sw. Sta. | Waterford 0231 | 230 | 0 | Steel Poles | 27.1 | 2.29 | 1 | 1272 ACSR | 0 | 0 | 0 | 0 | 0 | 0 | 0 | 0 | 0 | 0 | 0 | 0 | 0 | 0 | 0 | 0 | 0 | 0 | 0 | 0 | 0 | 0 | 0 | 12 | 0
NO |  | 454 | 2016 | 3 | 28 | 28 |  | Ninemile | Churchill Sw. Sta. 0235 | 230 | 0 | Steel Pole | 1.76 | 0 | 1 | 1027 ACSR | 0 | 0 | 0 | 0 | 0 | 0 | 0 | 0 | 0 | 0 | 0 | 0 | 0 | 0 | 0 | 0 | 0 | 0 | 0 | 0 | 0 | 0 | 0 | 12 | 0
NO |  | 454 | 2016 | 3 | 29 | 29 |  | Terrebonne | Coteau 0237 | 230 | 0 | Steel Poles | 5 | 0 | 1 | 1780 ACSR | 0 | 0 | 0 | 0 | 0 | 0 | 0 | 0 | 0 | 0 | 0 | 0 | 0 | 0 | 0 | 0 | 0 | 0 | 0 | 0 | 0 | 0 | 0 | 12 | 0
NO |  | 454 | 2016 | 3 | 30 | 30 |  | Little Gypsy | Bayou Steel 0240 | 230 | 0 | Steel Poles | 1.7 | 0.7 | 1 | 1780 ACSR | 0 | 0 | 0 | 0 | 0 | 0 | 0 | 0 | 0 | 0 | 0 | 0 | 0 | 0 | 0 | 0 | 0 | 0 | 0 | 0 | 0 | 0 | 0 | 12 | 0
NO |  | 454 | 2016 | 3 | 31 | 31 |  | Waterford 500 | Waterford 230 | 230 | 0 | Steel Poles | 0.27 | 0 | 1 | 1780 ACSR | 0 | 0 | 0 | 0 | 0 | 0 | 0 | 0 | 0 | 0 | 0 | 0 | 0 | 0 | 0 | 0 | 0 | 0 | 0 | 0 | 0 | 0 | 0 | 12 | 0
NO |  | 454 | 2016 | 3 | 32 | 32 |  | Montgomery | Winnfield 0249 | 230 | 0 | Steel Pole | 23.94 | 0 | 1 | 1780 ACSR | 0 | 0 | 0 | 0 | 0 | 0 | 0 | 0 | 0 | 0 | 0 | 0 | 0 | 0 | 0 | 0 | 0 | 0 | 0 | 0 | 0 | 0 | 0 | 12 | 0
NO |  | 454 | 2016 | 3 | 33 | 33 |  | Ninemile | Southport 0250 | 230 | 0 | Steel Tower | 1.21 | 0 | 1 | 2599 AACSR | 0 | 0 | 0 | 0 | 0 | 0 | 0 | 0 | 0 | 0 | 0 | 0 | 0 | 0 | 0 | 0 | 0 | 0 | 0 | 0 | 0 | 0 | 0 | 12 | 0
NO |  | 454 | 2016 | 3 | 34 | 34 |  | Ninemile | Southport 0251 | 230 | 0 | Steel Tower | 0.05 | 1.28 | 1 | 2599 AACSR | 0 | 0 | 0 | 0 | 0 | 0 | 0 | 0 | 0 | 0 | 0 | 0 | 0 | 0 | 0 | 0 | 0 | 0 | 0 | 0 | 0 | 0 | 0 | 12 | 0
NO |  | 454 | 2016 | 3 | 35 | 35 |  | Grambling | Danville 0253 | 230 | 0 | Steel Pole | 25.53 | 0 | 1 | 1780 ACSR | 0 | 0 | 0 | 0 | 0 | 0 | 0 | 0 | 0 | 0 | 0 | 0 | 0 | 0 | 0 | 0 | 0 | 0 | 0 | 0 | 0 | 0 | 0 | 12 | 0
NO |  | 454 | 2016 | 4 | 1 | 1 |  | Waterford-Raceland | Valentine 0254 | 230 | 0 | Steel Pole | 32.44 | 0 | 1 | 1800 ACSR | 0 | 0 | 0 | 0 | 0 | 0 | 0 | 0 | 0 | 0 | 0 | 0 | 0 | 0 | 0 | 0 | 0 | 0 | 0 | 0 | 0 | 0 | 0 | 12 | 0
NO |  | 454 | 2016 | 4 | 2 | 2 |  | Mt. Olive | Grambling 0257 | 230 | 0 | Steel Pole | 5.78 | 0 | 1 | 1780 ACSR | 0 | 0 | 0 | 0 | 0 | 0 | 0 | 0 | 0 | 0 | 0 | 0 | 0 | 0 | 0 | 0 | 0 | 0 | 0 | 0 | 0 | 0 | 0 | 12 | 0
NO |  | 454 | 2016 | 4 | 3 | 3 |  | Waterford | Frisco 0259 | 230 | 0 | Steel Pole | 12.2 | 1.23 | 1 | 1780 ACSR | 0 | 0 | 0 | 0 | 0 | 0 | 0 | 0 | 0 | 0 | 0 | 0 | 0 | 0 | 0 | 0 | 0 | 0 | 0 | 0 | 0 | 0 | 0 | 12 | 0
NO |  | 454 | 2016 | 4 | 4 | 4 |  | Panama | Conway 0264 | 230 | 0 | Steel Pole | 7.35 | 0 | 1 | 666.6 ACSR | 0 | 0 | 0 | 0 | 0 | 0 | 0 | 0 | 0 | 0 | 0 | 0 | 0 | 0 | 0 | 0 | 0 | 0 | 0 | 0 | 0 | 0 | 0 | 12 | 0
NO |  | 454 | 2016 | 4 | 5 | 5 |  | Panama | Dutch Bayou 0266 | 230 | 0 | Steel Tower | 18.01 | 0 | 1 | 1272 ACSS | 0 | 0 | 0 | 0 | 0 | 0 | 0 | 0 | 0 | 0 | 0 | 0 | 0 | 0 | 0 | 0 | 0 | 0 | 0 | 0 | 0 | 0 | 0 | 12 | 0
NO |  | 454 | 2016 | 4 | 6 | 6 |  | Dutch Bayou | Frisco 0267 | 230 | 0 | Steel Pole | 0.67 | 0 | 1 | 1780 ACSR | 0 | 0 | 0 | 0 | 0 | 0 | 0 | 0 | 0 | 0 | 0 | 0 | 0 | 0 | 0 | 0 | 0 | 0 | 0 | 0 | 0 | 0 | 0 | 12 | 0
NO |  | 454 | 2016 | 4 | 7 | 7 |  | Bayou Labutte | Iberville 0269 | 230 | 0 | Steel Pole | 1.24 | 0 | 1 | 1590 ACSS | 0 | 0 | 0 | 0 | 0 | 0 | 0 | 0 | 0 | 0 | 0 | 0 | 0 | 0 | 0 | 0 | 0 | 0 | 0 | 0 | 0 | 0 | 0 | 12 | 0
NO |  | 454 | 2016 | 4 | 8 | 8 |  | Peters Road | Oakville 0274 | 230 | 0 | Steel Pole | 6.53 | 0 | 1 | 1780 ACSR | 0 | 0 | 0 | 0 | 0 | 0 | 0 | 0 | 0 | 0 | 0 | 0 | 0 | 0 | 0 | 0 | 0 | 0 | 0 | 0 | 0 | 0 | 0 | 12 | 0
NO |  | 454 | 2016 | 4 | 9 | 9 |  | Evergreen | Willow Glenn 0276 | 230 | 0 | Steel Pole | 0 | 4.21 | 1 | 1780 ACSR | 0 | 0 | 0 | 0 | 0 | 0 | 0 | 0 | 0 | 0 | 0 | 0 | 0 | 0 | 0 | 0 | 0 | 0 | 0 | 0 | 0 | 0 | 0 | 12 | 0
NO |  | 454 | 2016 | 4 | 10 | 10 |  | Evergreen | Iberville 0641 | 230 | 0 | Steel Pole | 0.6 | 0 | 1 | 1780 ACSR | 0 | 0 | 0 | 0 | 0 | 0 | 0 | 0 | 0 | 0 | 0 | 0 | 0 | 0 | 0 | 0 | 0 | 0 | 0 | 0 | 0 | 0 | 0 | 12 | 0
NO |  | 454 | 2016 | 4 | 11 | 11 |  | Iberville | Chenango 0646 | 230 | 0 | Steel Pole | 1.87 | 2.87 | 1 | 1780 ACSR | 0 | 0 | 0 | 0 | 0 | 0 | 0 | 0 | 0 | 0 | 0 | 0 | 0 | 0 | 0 | 0 | 0 | 0 | 0 | 0 | 0 | 0 | 0 | 12 | 0
NO |  | 454 | 2016 | 4 | 12 | 12 |  | Holden | Hammond 3528 | 230 | 0 | Wood H | 10.56 | 0 | 1 | 1780 ACSR | 0 | 0 | 0 | 0 | 0 | 0 | 0 | 0 | 0 | 0 | 0 | 0 | 0 | 0 | 0 | 0 | 0 | 0 | 0 | 0 | 0 | 0 | 0 | 12 | 0
NO |  | 454 | 2016 | 4 | 13 | 13 |  | Plaquemines | Derrick 0278 | 230 | 0 | Steel Pole | 2.23 | 0 | 1 | 1780 ACSR | 0 | 0 | 0 | 0 | 0 | 0 | 0 | 0 | 0 | 0 | 0 | 0 | 0 | 0 | 0 | 0 | 0 | 0 | 0 | 0 | 0 | 0 | 0 | 12 | 0
NO |  | 454 | 2016 | 4 | 14 | 14 |  | 230kV Tie Lines |  | 230 | 0 | Steel Pole | 5.65 | 0 | 1 | 1780 ACSR | 0 | 0 | 0 | 0 | 0 | 0 | 0 | 0 | 0 | 0 | 0 | 0 | 0 | 0 | 0 | 0 | 0 | 0 | 0 | 0 | 0 | 0 | 0 | 12 | 0
NO |  | 454 | 2016 | 4 | 15 | 15 |  |  | Total 230kv Lines | 0 | 0 |  | 0 | 0 | 0 |  | 156180314 | 539159309 | 695339623 | 0 | 0 | 0 | 0 | 0 | 0 | 0 | 0 | 0 | 0 | 0 | 0 | 0 | 0 | 0 | 0 | 0 | 0 | 0 | 0 | 12 | 0
NO |  | 454 | 2016 | 4 | 17 | 17 |  | Scott | City of Lafayte Bnn 64256 | 138 | 0 | Wood H Frame | 4.1 | 1.03 | 1 |  | 0 | 0 | 0 | 0 | 0 | 0 | 0 | 0 | 0 | 0 | 0 | 0 | 0 | 0 | 0 | 0 | 0 | 0 | 0 | 0 | 0 | 0 | 0 | 12 | 0
NO |  | 454 | 2016 | 4 | 18 | 18 |  | Conoco | Olin Tdi 64029 | 138 | 0 | Sgl Wood Pole | 0.87 | 0 | 1 |  | 0 | 0 | 0 | 0 | 0 | 0 | 0 | 0 | 0 | 0 | 0 | 0 | 0 | 0 | 0 | 0 | 0 | 0 | 0 | 0 | 0 | 0 | 0 | 12 | 0
NO |  | 454 | 2016 | 4 | 19 | 19 |  | Staufco | Nelson 64297 | 138 | 0 | Sgl Wood Pole | 0.31 | 2 | 1 |  | 0 | 0 | 0 | 0 | 0 | 0 | 0 | 0 | 0 | 0 | 0 | 0 | 0 | 0 | 0 | 0 | 0 | 0 | 0 | 0 | 0 | 0 | 0 | 12 | 0
NO |  | 454 | 2016 | 4 | 20 | 20 |  | Orange | Lake Charles Div 64296 | 138 | 0 | Wood H Frame | 29.81 | 0 | 1 |  | 0 | 0 | 0 | 0 | 0 | 0 | 0 | 0 | 0 | 0 | 0 | 0 | 0 | 0 | 0 | 0 | 0 | 0 | 0 | 0 | 0 | 0 | 0 | 12 | 0
NO |  | 454 | 2016 | 4 | 21 | 21 |  | Orange | Div Ln-Mossville 64295 | 138 | 0 | Wood H Frame | 26.41 | 0 | 1 |  | 0 | 0 | 0 | 0 | 0 | 0 | 0 | 0 | 0 | 0 | 0 | 0 | 0 | 0 | 0 | 0 | 0 | 0 | 0 | 0 | 0 | 0 | 0 | 12 | 0
NO |  | 454 | 2016 | 4 | 22 | 22 |  | Scott | Cecelia 64257 | 138 | 0 | Wood H Frame | 13.04 | 3.72 | 1 |  | 0 | 0 | 0 | 0 | 0 | 0 | 0 | 0 | 0 | 0 | 0 | 0 | 0 | 0 | 0 | 0 | 0 | 0 | 0 | 0 | 0 | 0 | 0 | 12 | 0
NO |  | 454 | 2016 | 4 | 23 | 23 |  | Bonin | Gsuto Cecelia 64255 | 138 | 0 | Wood H Frame | 14.13 | 0 | 1 |  | 0 | 0 | 0 | 0 | 0 | 0 | 0 | 0 | 0 | 0 | 0 | 0 | 0 | 0 | 0 | 0 | 0 | 0 | 0 | 0 | 0 | 0 | 0 | 12 | 0
NO |  | 454 | 2016 | 4 | 24 | 24 |  | Cosmar | Alchem 64317 | 138 | 0 | Wood H Frame | 1.45 | 0 | 1 |  | 0 | 0 | 0 | 0 | 0 | 0 | 0 | 0 | 0 | 0 | 0 | 0 | 0 | 0 | 0 | 0 | 0 | 0 | 0 | 0 | 0 | 0 | 0 | 12 | 0
NO |  | 454 | 2016 | 4 | 25 | 25 |  | Scott | Colonial Academy 64279 | 138 | 0 | Wood H Frame | 8.43 | 0 | 1 |  | 0 | 0 | 0 | 0 | 0 | 0 | 0 | 0 | 0 | 0 | 0 | 0 | 0 | 0 | 0 | 0 | 0 | 0 | 0 | 0 | 0 | 0 | 0 | 12 | 0
NO |  | 454 | 2016 | 4 | 26 | 26 |  | Lake Charles Bulk | Jennings 64298 | 138 | 0 | Wood H Frame | 29.84 | 0 | 1 |  | 0 | 0 | 0 | 0 | 0 | 0 | 0 | 0 | 0 | 0 | 0 | 0 | 0 | 0 | 0 | 0 | 0 | 0 | 0 | 0 | 0 | 0 | 0 | 12 | 0
NO |  | 454 | 2016 | 4 | 27 | 27 |  | Willow Glen | Gonzales 64300 | 138 | 0 | Wood H Frame | 14.49 | 6.52 | 1 |  | 0 | 0 | 0 | 0 | 0 | 0 | 0 | 0 | 0 | 0 | 0 | 0 | 0 | 0 | 0 | 0 | 0 | 0 | 0 | 0 | 0 | 0 | 0 | 12 | 0
NO |  | 454 | 2016 | 4 | 28 | 28 |  | Wilbert | Louisiana Station 64303 | 138 | 0 | Wood H Frame | 8.82 | 0 | 1 | 649 ACAR | 0 | 0 | 0 | 0 | 0 | 0 | 0 | 0 | 0 | 0 | 0 | 0 | 0 | 0 | 0 | 0 | 0 | 0 | 0 | 0 | 0 | 0 | 0 | 12 | 0
NO |  | 454 | 2016 | 4 | 29 | 29 |  | Wilbert | Livonia 64312 | 138 | 0 | Wood H Frame | 19.24 | 0 | 1 | 395 ACAR | 0 | 0 | 0 | 0 | 0 | 0 | 0 | 0 | 0 | 0 | 0 | 0 | 0 | 0 | 0 | 0 | 0 | 0 | 0 | 0 | 0 | 0 | 0 | 12 | 0
NO |  | 454 | 2016 | 4 | 30 | 30 |  | Geigy | Stauffer 64313 | 138 | 0 | 1 Steel Pole | 0.67 | 0 | 1 | 500 CU | 0 | 0 | 0 | 0 | 0 | 0 | 0 | 0 | 0 | 0 | 0 | 0 | 0 | 0 | 0 | 0 | 0 | 0 | 0 | 0 | 0 | 0 | 0 | 12 | 0
NO |  | 454 | 2016 | 4 | 31 | 31 |  | Stauffer | Cosmar 64316 | 138 | 0 | Wood H Frame | 2.55 | 0 | 1 | 649 ACAR | 0 | 0 | 0 | 0 | 0 | 0 | 0 | 0 | 0 | 0 | 0 | 0 | 0 | 0 | 0 | 0 | 0 | 0 | 0 | 0 | 0 | 0 | 0 | 12 | 0
NO |  | 454 | 2016 | 4 | 32 | 32 |  | Air Products | Geigy 64326 | 138 | 0 | 1 Steel Pole | 1.03 | 0 | 1 | 649 ACAR | 0 | 0 | 0 | 0 | 0 | 0 | 0 | 0 | 0 | 0 | 0 | 0 | 0 | 0 | 0 | 0 | 0 | 0 | 0 | 0 | 0 | 0 | 0 | 12 | 0
NO |  | 454 | 2016 | 4 | 33 | 33 |  | Louisiana Station | Thomas 64314 | 138 | 0 | Sgl Wood Pole | 7.36 | 0 | 1 | 954 ACSR-AW | 0 | 0 | 0 | 0 | 0 | 0 | 0 | 0 | 0 | 0 | 0 | 0 | 0 | 0 | 0 | 0 | 0 | 0 | 0 | 0 | 0 | 0 | 0 | 12 | 0
NO |  | 454 | 2016 | 4 | 34 | 34 |  | Shenendoah | Line No. 300 64331 | 138 | 0 | Wood H Frame | 1.98 | 0 | 1 | 4/0 CU | 0 | 0 | 0 | 0 | 0 | 0 | 0 | 0 | 0 | 0 | 0 | 0 | 0 | 0 | 0 | 0 | 0 | 0 | 0 | 0 | 0 | 0 | 0 | 12 | 0
NO |  | 454 | 2016 | 4 | 35 | 35 |  | Lake Charles Bulk | Richard 64254 | 138 | 0 | Wood H Frame | 32.06 | 0 | 1 | 336 ACSR | 0 | 0 | 0 | 0 | 0 | 0 | 0 | 0 | 0 | 0 | 0 | 0 | 0 | 0 | 0 | 0 | 0 | 0 | 0 | 0 | 0 | 0 | 0 | 12 | 0
NO |  | 454 | 2016 | 5 | 1 | 1 |  | Polycit | Citgo 64209 | 138 | 0 | Sgl Wood Pole | 0.93 | 0 | 1 | 1033 AA | 0 | 0 | 0 | 0 | 0 | 0 | 0 | 0 | 0 | 0 | 0 | 0 | 0 | 0 | 0 | 0 | 0 | 0 | 0 | 0 | 0 | 0 | 0 | 12 | 0
NO |  | 454 | 2016 | 5 | 2 | 2 |  | Citcon-West | Carlyss 64248R | 138 | 0 | 1 Steel Pole | 0.48 | 0 | 1 | 649 ACAR | 0 | 0 | 0 | 0 | 0 | 0 | 0 | 0 | 0 | 0 | 0 | 0 | 0 | 0 | 0 | 0 | 0 | 0 | 0 | 0 | 0 | 0 | 0 | 12 | 0
NO |  | 454 | 2016 | 5 | 3 | 3 |  | Jennings | Richard 64203 | 138 | 0 | Wood H Frame | 22.46 | 0 | 1 | 1033 AA | 0 | 0 | 0 | 0 | 0 | 0 | 0 | 0 | 0 | 0 | 0 | 0 | 0 | 0 | 0 | 0 | 0 | 0 | 0 | 0 | 0 | 0 | 0 | 12 | 0
NO |  | 454 | 2016 | 5 | 4 | 4 |  | Conoco | Staufco 64218 | 138 | 0 | Sgl Wood Pole | 1.08 | 0 | 1 | 1033 AA | 0 | 0 | 0 | 0 | 0 | 0 | 0 | 0 | 0 | 0 | 0 | 0 | 0 | 0 | 0 | 0 | 0 | 0 | 0 | 0 | 0 | 0 | 0 | 12 | 0
NO |  | 454 | 2016 | 5 | 5 | 5 |  | Moril | Bayou Warehouse 64223 | 138 | 0 | Wood H Frame | 16.95 | 0 | 1 | 336 ACSR | 0 | 0 | 0 | 0 | 0 | 0 | 0 | 0 | 0 | 0 | 0 | 0 | 0 | 0 | 0 | 0 | 0 | 0 | 0 | 0 | 0 | 0 | 0 | 12 | 0
NO |  | 454 | 2016 | 5 | 6 | 6 |  | Cecelia | Moril 64225 | 138 | 0 | Wood H Frame | 24.72 | 0 | 1 | 649 ACAR | 0 | 0 | 0 | 0 | 0 | 0 | 0 | 0 | 0 | 0 | 0 | 0 | 0 | 0 | 0 | 0 | 0 | 0 | 0 | 0 | 0 | 0 | 0 | 12 | 0
NO |  | 454 | 2016 | 5 | 7 | 7 |  | Meaux | Leblanc #2 64228 | 138 | 0 | Wood H Frame | 14.6 | 0 | 1 | 795 ACSR | 0 | 0 | 0 | 0 | 0 | 0 | 0 | 0 | 0 | 0 | 0 | 0 | 0 | 0 | 0 | 0 | 0 | 0 | 0 | 0 | 0 | 0 | 0 | 12 | 0
NO |  | 454 | 2016 | 5 | 8 | 8 |  | Scott | Judice 64232 | 138 | 0 | Wood H Frame | 7.7 | 0 | 1 | 795 AA | 0 | 0 | 0 | 0 | 0 | 0 | 0 | 0 | 0 | 0 | 0 | 0 | 0 | 0 | 0 | 0 | 0 | 0 | 0 | 0 | 0 | 0 | 0 | 12 | 0
NO |  | 454 | 2016 | 5 | 9 | 9 |  | Richard | Scott 64233 | 138 | 0 | Wood H Frame | 17.71 | 10.44 | 1 | 1033 AA | 0 | 0 | 0 | 0 | 0 | 0 | 0 | 0 | 0 | 0 | 0 | 0 | 0 | 0 | 0 | 0 | 0 | 0 | 0 | 0 | 0 | 0 | 0 | 12 | 0
NO |  | 454 | 2016 | 5 | 10 | 10 |  | Krotz Springs | Livonia 64236 | 138 | 0 | Wood H Frame | 13.07 | 0 | 1 | 649 ACAR | 0 | 0 | 0 | 0 | 0 | 0 | 0 | 0 | 0 | 0 | 0 | 0 | 0 | 0 | 0 | 0 | 0 | 0 | 0 | 0 | 0 | 0 | 0 | 12 | 0
NO |  | 454 | 2016 | 5 | 11 | 11 |  | Arizona | Citcon-West 64242 | 138 | 0 | 1 Steel Pole | 1.08 | 0 | 1 | 649 ACAR | 0 | 0 | 0 | 0 | 0 | 0 | 0 | 0 | 0 | 0 | 0 | 0 | 0 | 0 | 0 | 0 | 0 | 0 | 0 | 0 | 0 | 0 | 0 | 12 | 0
NO |  | 454 | 2016 | 5 | 12 | 12 |  | Line No. 368 | Starhill 64338R | 138 | 0 | Wood H Frame | 0.86 | 0 | 1 | 795 AA | 0 | 0 | 0 | 0 | 0 | 0 | 0 | 0 | 0 | 0 | 0 | 0 | 0 | 0 | 0 | 0 | 0 | 0 | 0 | 0 | 0 | 0 | 0 | 12 | 0
NO |  | 454 | 2016 | 5 | 13 | 13 |  | Addis | Wilbert 64392 | 138 | 0 | Wood H Frame | 0.3 | 6.82 | 1 | 1033 AA | 0 | 0 | 0 | 0 | 0 | 0 | 0 | 0 | 0 | 0 | 0 | 0 | 0 | 0 | 0 | 0 | 0 | 0 | 0 | 0 | 0 | 0 | 0 | 12 | 0
NO |  | 454 | 2016 | 5 | 14 | 14 |  | Judice | Meaux 64618 | 138 | 0 | Wood H Frame | 10.03 | 0 | 1 | 795 AA | 0 | 0 | 0 | 0 | 0 | 0 | 0 | 0 | 0 | 0 | 0 | 0 | 0 | 0 | 0 | 0 | 0 | 0 | 0 | 0 | 0 | 0 | 0 | 12 | 0
NO |  | 454 | 2016 | 5 | 15 | 15 |  | Addis | Willow Glen 64702 | 138 | 0 | Wood H Frame | 5.2 | 9.02 | 1 | 336 ACSR | 0 | 0 | 0 | 0 | 0 | 0 | 0 | 0 | 0 | 0 | 0 | 0 | 0 | 0 | 0 | 0 | 0 | 0 | 0 | 0 | 0 | 0 | 0 | 12 | 0
NO |  | 454 | 2016 | 5 | 16 | 16 |  | Nelson | Lake Charles 64698 | 138 | 0 | Wood H Frame | 11.39 | 0 | 1 | 1033 AA | 0 | 0 | 0 | 0 | 0 | 0 | 0 | 0 | 0 | 0 | 0 | 0 | 0 | 0 | 0 | 0 | 0 | 0 | 0 | 0 | 0 | 0 | 0 | 12 | 0
NO |  | 454 | 2016 | 5 | 17 | 17 |  | Colonial Academy | Richard 64679 | 138 | 0 | Wood H Frame | 6.34 | 4.22 | 1 | 336 ACSR | 0 | 0 | 0 | 0 | 0 | 0 | 0 | 0 | 0 | 0 | 0 | 0 | 0 | 0 | 0 | 0 | 0 | 0 | 0 | 0 | 0 | 0 | 0 | 12 | 0
NO |  | 454 | 2016 | 5 | 18 | 18 |  | Arizona | Citgo 64665 | 138 | 0 | Sgl Wood Pole | 1.73 | 0 | 1 | 1033 AA | 0 | 0 | 0 | 0 | 0 | 0 | 0 | 0 | 0 | 0 | 0 | 0 | 0 | 0 | 0 | 0 | 0 | 0 | 0 | 0 | 0 | 0 | 0 | 12 | 0
NO |  | 454 | 2016 | 5 | 19 | 19 |  | Nelson | Lake Charles 64654 | 138 | 0 | Wood H Frame | 11.43 | 0 | 1 | 1033 AA | 0 | 0 | 0 | 0 | 0 | 0 | 0 | 0 | 0 | 0 | 0 | 0 | 0 | 0 | 0 | 0 | 0 | 0 | 0 | 0 | 0 | 0 | 0 | 12 | 0
NO |  | 454 | 2016 | 5 | 20 | 20 |  | Richard | Scott 64647 | 138 | 0 | Wood H Frame | 28.28 | 0 | 1 | 336 ACSR | 0 | 0 | 0 | 0 | 0 | 0 | 0 | 0 | 0 | 0 | 0 | 0 | 0 | 0 | 0 | 0 | 0 | 0 | 0 | 0 | 0 | 0 | 0 | 12 | 0
NO |  | 454 | 2016 | 5 | 21 | 21 |  | Line No. 641 | Colonial Springs 64642R | 138 | 0 | Wood H Frame | 0.43 | 0 | 1 | 649 ACAR | 0 | 0 | 0 | 0 | 0 | 0 | 0 | 0 | 0 | 0 | 0 | 0 | 0 | 0 | 0 | 0 | 0 | 0 | 0 | 0 | 0 | 0 | 0 | 12 | 0
NO |  | 454 | 2016 | 5 | 22 | 22 |  | Champagne | Krotz Springs 64641 | 138 | 0 | Wood H Frame | 13.56 | 0 | 1 | 336 ACSR | 0 | 0 | 0 | 0 | 0 | 0 | 0 | 0 | 0 | 0 | 0 | 0 | 0 | 0 | 0 | 0 | 0 | 0 | 0 | 0 | 0 | 0 | 0 | 12 | 0
NO |  | 454 | 2016 | 5 | 23 | 23 |  | Line No. 298 | Colonial Welsh 64640R | 138 | 0 | Wood H Frame | 3.43 | 0 | 1 | 336 ACSR | 0 | 0 | 0 | 0 | 0 | 0 | 0 | 0 | 0 | 0 | 0 | 0 | 0 | 0 | 0 | 0 | 0 | 0 | 0 | 0 | 0 | 0 | 0 | 12 | 0
NO |  | 454 | 2016 | 5 | 24 | 24 |  | Champagne Bulk | Plaisance 64636 | 138 | 0 | Wood H Frame | 3.3 | 0 | 1 | 336 ACSR | 0 | 0 | 0 | 0 | 0 | 0 | 0 | 0 | 0 | 0 | 0 | 0 | 0 | 0 | 0 | 0 | 0 | 0 | 0 | 0 | 0 | 0 | 0 | 12 | 0
NO |  | 454 | 2016 | 5 | 25 | 25 |  | Leblanc #2 | Moril 64619 | 138 | 0 | Wood H Frame | 8.74 | 0 | 1 | 795 ACSR | 0 | 0 | 0 | 0 | 0 | 0 | 0 | 0 | 0 | 0 | 0 | 0 | 0 | 0 | 0 | 0 | 0 | 0 | 0 | 0 | 0 | 0 | 0 | 12 | 0
NO |  | 454 | 2016 | 5 | 26 | 26 |  | Mossville | Bayou D Inde 64601 | 138 | 0 | Wood H Frame | 2.37 | 2.52 | 1 | 649 ACAR | 0 | 0 | 0 | 0 | 0 | 0 | 0 | 0 | 0 | 0 | 0 | 0 | 0 | 0 | 0 | 0 | 0 | 0 | 0 | 0 | 0 | 0 | 0 | 12 | 0
NO |  | 454 | 2016 | 5 | 27 | 27 |  | Moril | Hopkins St 64600 | 138 | 0 | Wood H Frame | 0.15 | 0 | 1 | 1033 ACSR | 0 | 0 | 0 | 0 | 0 | 0 | 0 | 0 | 0 | 0 | 0 | 0 | 0 | 0 | 0 | 0 | 0 | 0 | 0 | 0 | 0 | 0 | 0 | 12 | 0
NO |  | 454 | 2016 | 5 | 28 | 28 |  | Monochem | Conway 64398 | 138 | 0 | Wood H Frame | 4.28 | 0 | 1 | 336 ACSR | 0 | 0 | 0 | 0 | 0 | 0 | 0 | 0 | 0 | 0 | 0 | 0 | 0 | 0 | 0 | 0 | 0 | 0 | 0 | 0 | 0 | 0 | 0 | 12 | 0
NO |  | 454 | 2016 | 5 | 29 | 29 |  | Alchem | Monochem 64397 | 138 | 0 | Wood H Frame | 6.68 | 0 | 1 | 336 ACSR | 0 | 0 | 0 | 0 | 0 | 0 | 0 | 0 | 0 | 0 | 0 | 0 | 0 | 0 | 0 | 0 | 0 | 0 | 0 | 0 | 0 | 0 | 0 | 12 | 0
NO |  | 454 | 2016 | 5 | 30 | 30 |  | Willow Glen | Structure 166 64391 | 138 | 0 | Wood H Frame | 12.89 | 0 | 1 | 1033 AA | 0 | 0 | 0 | 0 | 0 | 0 | 0 | 0 | 0 | 0 | 0 | 0 | 0 | 0 | 0 | 0 | 0 | 0 | 0 | 0 | 0 | 0 | 0 | 12 | 0
NO |  | 454 | 2016 | 5 | 31 | 31 |  | Willow Glen | Geismer 64390 | 138 | 0 | Wood H Frame | 8.66 | 0 | 1 | 1033 AA | 0 | 0 | 0 | 0 | 0 | 0 | 0 | 0 | 0 | 0 | 0 | 0 | 0 | 0 | 0 | 0 | 0 | 0 | 0 | 0 | 0 | 0 | 0 | 12 | 0
NO |  | 454 | 2016 | 5 | 32 | 32 |  | Port Hudson | Crown Zellerbach 64368 | 138 | 0 | Wood H Frame | 7.95 | 0 | 1 | 795 AA | 0 | 0 | 0 | 0 | 0 | 0 | 0 | 0 | 0 | 0 | 0 | 0 | 0 | 0 | 0 | 0 | 0 | 0 | 0 | 0 | 0 | 0 | 0 | 12 | 0
NO |  | 454 | 2016 | 5 | 33 | 33 |  | Nelson | Deridder 64621 | 138 | 0 | Wood H Frame | 8.35 | 0 | 1 | 336 ACSR | 0 | 0 | 0 | 0 | 0 | 0 | 0 | 0 | 0 | 0 | 0 | 0 | 0 | 0 | 0 | 0 | 0 | 0 | 0 | 0 | 0 | 0 | 0 | 12 | 0
NO |  | 454 | 2016 | 5 | 34 | 34 |  | Bayou Warehouse | Cleco (Ivanhoe) 64699 | 138 | 0 | Wood H Frame | 2.25 | 0 | 1 | 336 ACSR | 0 | 0 | 0 | 0 | 0 | 0 | 0 | 0 | 0 | 0 | 0 | 0 | 0 | 0 | 0 | 0 | 0 | 0 | 0 | 0 | 0 | 0 | 0 | 12 | 0
NO |  | 454 | 2016 | 5 | 35 | 35 |  | Bayou D Inde | Polycit 64643 | 138 | 0 | 1 Steel Pole | 0.4 | 1.02 | 1 | 649 ACAR | 0 | 0 | 0 | 0 | 0 | 0 | 0 | 0 | 0 | 0 | 0 | 0 | 0 | 0 | 0 | 0 | 0 | 0 | 0 | 0 | 0 | 0 | 0 | 12 | 0
NO |  | 454 | 2016 | 6 | 1 | 1 |  | Olin Tdi | Carlyss 64229 | 138 | 0 | Wood H Frame | 6.93 | 0 | 1 | 1033 AA | 0 | 0 | 0 | 0 | 0 | 0 | 0 | 0 | 0 | 0 | 0 | 0 | 0 | 0 | 0 | 0 | 0 | 0 | 0 | 0 | 0 | 0 | 0 | 12 | 0
NO |  | 454 | 2016 | 6 | 2 | 2 |  | Conway | Wyandotte 64798 | 138 | 0 | Wood H Frame | 5.45 | 0 | 1 | 395 ACAR | 0 | 0 | 0 | 0 | 0 | 0 | 0 | 0 | 0 | 0 | 0 | 0 | 0 | 0 | 0 | 0 | 0 | 0 | 0 | 0 | 0 | 0 | 0 | 12 | 0
NO |  | 454 | 2016 | 6 | 3 | 3 |  | Repapco | Crown Zellerbach 64768 | 138 | 0 | Wood H Frame | 6.79 | 1.29 | 1 | 395 CAR | 0 | 0 | 0 | 0 | 0 | 0 | 0 | 0 | 0 | 0 | 0 | 0 | 0 | 0 | 0 | 0 | 0 | 0 | 0 | 0 | 0 | 0 | 0 | 12 | 0
NO |  | 454 | 2016 | 6 | 4 | 4 |  | Gonzales | LP&L 64720 | 138 | 0 | Wood H Frame | 4.65 | 0 | 1 | 4/0 CU | 0 | 0 | 0 | 0 | 0 | 0 | 0 | 0 | 0 | 0 | 0 | 0 | 0 | 0 | 0 | 0 | 0 | 0 | 0 | 0 | 0 | 0 | 0 | 12 | 0
NO |  | 454 | 2016 | 6 | 5 | 5 |  | Port Hudson | Repapco 64717 | 138 | 0 | Wood H Frame | 3.99 | 0 | 1 | 395 ACAR | 0 | 0 | 0 | 0 | 0 | 0 | 0 | 0 | 0 | 0 | 0 | 0 | 0 | 0 | 0 | 0 | 0 | 0 | 0 | 0 | 0 | 0 | 0 | 12 | 0
NO |  | 454 | 2016 | 6 | 6 | 6 |  | Thomas | Port Hudson 64714 | 138 | 0 | Wood H Frame | 7.59 | 0 | 1 | 795 AA | 0 | 0 | 0 | 0 | 0 | 0 | 0 | 0 | 0 | 0 | 0 | 0 | 0 | 0 | 0 | 0 | 0 | 0 | 0 | 0 | 0 | 0 | 0 | 12 | 0
NO |  | 454 | 2016 | 6 | 7 | 7 |  | Willow Glen | Air Products 64713 | 138 | 0 | Wood H Frame | 2.75 | 0 | 1 | 649 ACAR | 0 | 0 | 0 | 0 | 0 | 0 | 0 | 0 | 0 | 0 | 0 | 0 | 0 | 0 | 0 | 0 | 0 | 0 | 0 | 0 | 0 | 0 | 0 | 12 | 0
NO |  | 454 | 2016 | 6 | 8 | 8 |  | Jennings | Bayou Cove 64204 | 138 | 0 | Wood H Frame | 5.15 | 0 | 1 | 1024 ACAR | 0 | 0 | 0 | 0 | 0 | 0 | 0 | 0 | 0 | 0 | 0 | 0 | 0 | 0 | 0 | 0 | 0 | 0 | 0 | 0 | 0 | 0 | 0 | 12 | 0
NO |  | 454 | 2016 | 6 | 9 | 9 |  | Bayou Cove | Richard 64258 | 138 | 0 | Wood H Frame | 22.59 | 0 | 1 | 336 ACSR | 0 | 0 | 0 | 0 | 0 | 0 | 0 | 0 | 0 | 0 | 0 | 0 | 0 | 0 | 0 | 0 | 0 | 0 | 0 | 0 | 0 | 0 | 0 | 12 | 0
NO |  | 454 | 2016 | 6 | 10 | 10 |  | Mossville | Nelson 64274 | 138 | 0 | Wood H Frame | 7.08 | 0 | 1 | 1033 AAC | 0 | 0 | 0 | 0 | 0 | 0 | 0 | 0 | 0 | 0 | 0 | 0 | 0 | 0 | 0 | 0 | 0 | 0 | 0 | 0 | 0 | 0 | 0 | 12 | 0
NO |  | 454 | 2016 | 6 | 11 | 11 |  | Champagne | East Opelousas 64287 | 138 | 0 | Wood H Frame | 5.47 | 0 | 1 | 336 ACSR | 0 | 0 | 0 | 0 | 0 | 0 | 0 | 0 | 0 | 0 | 0 | 0 | 0 | 0 | 0 | 0 | 0 | 0 | 0 | 0 | 0 | 0 | 0 | 12 | 0
NO |  | 454 | 2016 | 6 | 12 | 12 |  | Bloomfield | East Opelousas 64289 | 138 | 0 | Wood H Frame | 14.79 | 0 | 1 | 336 ACSR | 0 | 0 | 0 | 0 | 0 | 0 | 0 | 0 | 0 | 0 | 0 | 0 | 0 | 0 | 0 | 0 | 0 | 0 | 0 | 0 | 0 | 0 | 0 | 12 | 0
NO |  | 454 | 2016 | 6 | 13 | 13 |  | Carlyss | Nelson 64616 | 138 | 0 | Wood H Frame | 6 | 0 | 1 | 954 ACSR | 0 | 0 | 0 | 0 | 0 | 0 | 0 | 0 | 0 | 0 | 0 | 0 | 0 | 0 | 0 | 0 | 0 | 0 | 0 | 0 | 0 | 0 | 0 | 12 | 0
NO |  | 454 | 2016 | 6 | 14 | 14 |  | Willow Glen | Alchem 64707 | 138 | 0 | Wood H Frame | 7.05 | 0 | 1 | 1033 AAC | 0 | 0 | 0 | 0 | 0 | 0 | 0 | 0 | 0 | 0 | 0 | 0 | 0 | 0 | 0 | 0 | 0 | 0 | 0 | 0 | 0 | 0 | 0 | 12 | 0
NO |  | 454 | 2016 | 6 | 15 | 15 |  | Bosco | Acadia 64260 | 138 | 0 | Steel | 7.79 | 0 | 1 | VARIOUS | 0 | 0 | 0 | 0 | 0 | 0 | 0 | 0 | 0 | 0 | 0 | 0 | 0 | 0 | 0 | 0 | 0 | 0 | 0 | 0 | 0 | 0 | 0 | 12 | 0
NO |  | 454 | 2016 | 6 | 16 | 16 |  | Bosco | Bloomfield 64262 | 138 | 0 | Steel | 3.6 | 0 | 1 | 954 ACSR | 0 | 0 | 0 | 0 | 0 | 0 | 0 | 0 | 0 | 0 | 0 | 0 | 0 | 0 | 0 | 0 | 0 | 0 | 0 | 0 | 0 | 0 | 0 | 12 | 0
NO |  | 454 | 2016 | 6 | 17 | 17 |  | Scott | Bloomfiled 64265 | 138 | 0 | Steel | 3.61 | 0 | 1 | 336 ACSR | 0 | 0 | 0 | 0 | 0 | 0 | 0 | 0 | 0 | 0 | 0 | 0 | 0 | 0 | 0 | 0 | 0 | 0 | 0 | 0 | 0 | 0 | 0 | 12 | 0
NO |  | 454 | 2016 | 6 | 18 | 18 |  | Monochem | Southwood | 138 | 0 | Steel | 4.03 | 0 | 1 | 1780 ACSR | 0 | 0 | 0 | 0 | 0 | 0 | 0 | 0 | 0 | 0 | 0 | 0 | 0 | 0 | 0 | 0 | 0 | 0 | 0 | 0 | 0 | 0 | 0 | 12 | 0
NO |  | 454 | 2016 | 6 | 19 | 19 |  | Scott | Bosco 61251 | 138 | 0 | Steel | 4.21 | 0 | 1 | VARIOUS | 0 | 0 | 0 | 0 | 0 | 0 | 0 | 0 | 0 | 0 | 0 | 0 | 0 | 0 | 0 | 0 | 0 | 0 | 0 | 0 | 0 | 0 | 0 | 12 | 0
NO |  | 454 | 2016 | 6 | 20 | 20 |  |  | Total 138kv Lines | 0 | 0 |  | 0 | 0 | 0 |  | 13763970 | 133185661 | 146949631 | 0 | 0 | 0 | 0 | 0 | 0 | 0 | 0 | 0 | 0 | 0 | 0 | 0 | 0 | 0 | 0 | 0 | 0 | 0 | 0 | 12 | 0
NO |  | 454 | 2016 | 6 | 22 | 22 |  |  | Total 115kv Lines | 115 | 0 | VARIOUS | 1523.36 | 138.13 | 0 | VARIOUS | 51065413 | 426209706 | 477275119 | 0 | 0 | 0 | 0 | 0 | 0 | 0 | 0 | 0 | 0 | 0 | 0 | 0 | 0 | 0 | 0 | 0 | 0 | 0 | 0 | 12 | 0
NO |  | 454 | 2016 | 6 | 24 | 24 |  |  | Total 69kv Lines | 69 | 0 |  | 734.91 | 159.34 | 0 | VARIOUS | 15732287 | 169888994 | 185621281 | 0 | 0 | 0 | 0 | 0 | 0 | 0 | 0 | 0 | 0 | 0 | 0 | 0 | 0 | 0 | 0 | 0 | 0 | 0 | 0 | 12 | 0
NO |  | 454 | 2016 | 6 | 25 | 25 |  |  | Total Transmission | 0 | 0 |  | 0 | 0 | 0 |  | 0 | 0 | 0 | 0 | 0 | 0 | 0 | 0 | 0 | 0 | 0 | 0 | 0 | 0 | 0 | 0 | 0 | 0 | 0 | 0 | 0 | 0 | 0 | 12 | 0
NO |  | 454 | 2016 | 6 | 26 | 26 |  |  |  | 0 | 0 |  | 0 | 0 | 0 |  | 0 | 0 | 0 | 33513283 | 7143053 | 6839359 | 47495695 | 0 | 0 | 0 | 0 | 0 | 0 | 0 | 0 | 0 | 0 | 0 | 0 | 0 | 0 | 0 | 0 | 12 | 0
NO |  | 455 | 2016 | 0 | 1 | 1 |  | Covert | Segreto | 345 | 345 | Single Steel | 0.4 | 0 | 1 | 2-1431, 45/7 | 1659005 | 2991091 | 4650096 | 0 | 0 | 0 | 0 | 0 | 0 | 0 | 0 | 0 | 0 | 0 | 0 | 0 | 0 | 0 | 0 | 0 | 0 | 0 | 0 | 12 | 0
NO |  | 455 | 2016 | 0 | 36 | 36 |  | TOTAL |  | 0 | 0 |  | 0.4 | 0 | 1 |  | 1659005 | 2991091 | 4650096 | 0 | 0 | 0 | 0 | 0 | 0 | 0 | 0 | 0 | 0 | 0 | 0 | 0 | 0 | 0 | 0 | 0 | 0 | 0 | 0 | 12 | 0
NO |  | 512 | 2016 | 0 | 36 | 36 |  | TOTAL |  | 0 | 0 |  | 0 | 0 | 0 |  | 0 | 0 | 0 | 0 | 0 | 0 | 0 | 0 | 0 | 0 | 0 | 0 | 0 | 0 | 0 | 0 | 0 | 0 | 0 | 0 | 0 | 0 | 0 | 12 | 0
NO |  | 513 | 2016 | 0 | 36 | 36 |  | TOTAL |  | 0 | 0 |  | 0 | 0 | 0 |  | 0 | 0 | 0 | 0 | 0 | 0 | 0 | 0 | 0 | 0 | 0 | 0 | 0 | 0 | 0 | 0 | 0 | 0 | 0 | 0 | 0 | 0 | 0 | 12 | 0
NO |  | 515 | 2016 | 0 | 1 | 1 |  | Rock Tavern | Sugarloaf | 345 | 345 | Steel Tower | 0 | 11.8 | 1 | 2-1590 ACSR | 2261999 | 22337052 | 24599051 | 0 | 0 | 0 | 0 | 0 | 0 | 0 | 0 | 0 | 0 | 665150015 | 0 | 0 | 665150013 | 0 | 0 | 0 | 0 | 0 | 0 | 12 | 0
NO |  | 515 | 2016 | 0 | 2 | 2 |  | Fraser (structure 17) | Coopers Corner (struct 177) | 345 | 345 | H-Frame | 0 | 21.8 | 1 | 1742 ACCR | 810788 | 34203057 | 35013845 | 0 | 0 | 0 | 0 | 0 | 0 | 0 | 0 | 0 | 0 | 665150016 | 0 | 0 | 665150014 | 0 | 0 | 0 | 0 | 0 | 0 | 12 | 0
NO |  | 515 | 2016 | 0 | 36 | 36 |  | TOTAL |  | 0 | 0 |  | 0 | 33.6 | 2 |  | 3072787 | 56540109 | 59612896 | 0 | 0 | 0 | 0 | 0 | 0 | 0 | 0 | 0 | 0 | 0 | 0 | 0 | 0 | 0 | 0 | 0 | 0 | 0 | 0 | 12 | 0
|  | Inv | O&M | O&M/Inv
SI/SI |  | 7973731174.2725 | 198619632.5205 | 2.491%
SI/NO |  | 15952640675 | 397368253.2492 | 2.491%
Total |  | 23926371849.2725 | 595987885.7696 | 2.491%
|  | 2.3246e-06 | 0
lineas Subterr. | 40%
| A | 22900671908.2725
| S | 410279976.4
23310951884.6725
| CHECK | 0

## Hoja2
IDRespondent | respondent_name
2 | ALABAMA POWER COMPANY
3 | Alaska Electric Light and Power Company
6 | Appalachian Power Company
7 | Arizona Public Service Company
8 | Entergy Arkansas, Inc.
9 | Atlantic City Electric Company
10 | Baltimore Gas and Electric Company
11 | Emera Maine
17 | Duke Energy Progress, LLC
19 | CENTRAL HUDSON GAS & ELECTRIC CORPORATION
22 | Cleco Power LLC
27 | Duke Energy Ohio, Inc.
30 | Cleveland Electric Illuminating Company, The
32 | Commonwealth Edison Company
39 | Connecticut Light and Power Company, The
41 | Consumers Energy Company
42 | The Dayton Power and Light Company
43 | Delmarva Power & Light Company
44 | DTE Electric Company
45 | Duke Energy Carolinas, LLC
46 | Duquesne Light Company
49 | El Paso Electric Company
51 | The Empire District Electric Company
54 | Fitchburg Gas and Electric Light Company
55 | Duke Energy Florida, LLC
56 | Florida Power & Light Company
57 | Georgia Power Company
59 | Liberty Utilities (Granite State Electric) Corp.
61 | Green Mountain Power Corp
62 | Gulf Power Company
70 | Idaho Power Company
73 | Indiana Michigan Power Company
74 | Indianapolis Power & Light Company
77 | Jersey Central Power & Light Company
79 | Kansas City Power & Light Company
80 | Kansas Gas and Electric Company
81 | Kentucky Power Company
82 | Kentucky Utilities Company
83 | Kingsport Power Company
84 | Lockhart Power Company
88 | Louisville Gas and Electric Company
89 | Madison Gas and Electric Company
93 | Massachusetts Electric Company
95 | MDU Resources Group, Inc.
96 | Metropolitan Edison Company
98 | ALLETE, Inc.
99 | Mississippi Power Company
100 | Entergy Mississippi, Inc.
101 | MONONGAHELA POWER COMPANY
105 | Mt. Carmel Public Utility Co
107 | The Narragansett Electric Company
108 | Nevada Power Company, d/b/a NV Energy
114 | Entergy New Orleans, Inc.
115 | New York State Electric & Gas Corporation
117 | Niagara Mohawk Power Corporation
119 | Northern Indiana Public Service Company
120 | Northern States Power Company (Minnesota)
121 | Northern States Power Company (Wisconsin)
123 | Northwestern Wisconsin Electric Company
126 | Ohio Edison Company
127 | Ohio Power Company
130 | Oklahoma Gas and Electric Company
131 | Orange and Rockland Utilities, Inc
132 | Otter Tail Power Company
134 | PacifiCorp
135 | PECO Energy Company
136 | Pennsylvania Electric Company
137 | Pennsylvania Power Company
138 | PPL Electric Utilities Corporation
141 | Portland General Electric Company
142 | THE POTOMAC EDISON COMPANY
143 | Potomac Electric Power Company
144 | Duke Energy Indiana, LLC
145 | Public Service Company of Colorado
146 | Public Service Company of New Hampshire
147 | Public Service Company of New Mexico
148 | Public Service Company of Oklahoma
149 | Public Service Electric and Gas Company
150 | Puget Sound Energy, Inc.
151 | Rochester Gas and Electric Corporation
152 | Rockland Electric Company
155 | San Diego Gas & Electric Company
157 | Sierra Pacific Power Company d/b/a NV Energy
159 | South Carolina Electric & Gas Company
161 | Southern California Edison Company
163 | Southern Indiana Gas and Electric Company
164 | Southwestern Electric Power Company
166 | Southwestern Public Service Company
167 | Superior Water, Light and Power Company
170 | Tampa Electric Company
175 | Toledo Edison Company, The
176 | Tucson Electric Power Company
177 | UNION ELECTRIC COMPANY
178 | Duke Energy Kentucky, Inc.
179 | The United Illuminating Company
181 | Upper Peninsula Power Company
182 | KCP&L Greater Missouri Operations Company
187 | Avista Corporation
188 | WEST PENN POWER COMPANY
190 | Western Massachusetts Electric Company
192 | Wheeling Power Company
193 | Wisconsin Electric Power Company
194 | Wisconsin Power and Light Company
195 | Wisconsin Public Service Corporation
202 | Chugach Electric Association, Inc.
210 | MidAmerican Energy Company
269 | Golden State Water Company
281 | Interstate Power and Light Company
288 | UNS Electric, Inc.
290 | Unitil Energy Systems, Inc.
309 | NSTAR Electric Company
403 | Cheyenne Light, Fuel and Power Company
428 | UGI Utilities, Inc.
432 | Black Hills/Colorado Electric Utility Company, LP

## Hoja3
Concepto | RowLiteral | Valor | Report_year | Row_number | Report_prd | respondent_id | Tabla | Col
Costos OyM (D) | Costos O&M Transmisión (24-115kV) | 122946788 | 2016 |  |  | 2 | f1_xmssn_line_2016 | Varias
Costos OyM (D) | Costos O&M Transmisión (24-115kV) | 623183 | 2016 |  |  | 3 | f1_xmssn_line_2016 | Varias
Costos OyM (D) | Costos O&M Transmisión (24-115kV) | 4307261.8825 | 2016 |  |  | 6 | f1_xmssn_line_2016 | Varias
Costos OyM (D) | Costos O&M Transmisión (24-115kV) | 18106189.7667 | 2016 |  |  | 7 | f1_xmssn_line_2016 | Varias
Costos OyM (D) | Costos O&M Transmisión (24-115kV) | 8325597.4083 | 2016 |  |  | 8 | f1_xmssn_line_2016 | Varias
Costos OyM (D) | Costos O&M Transmisión (24-115kV) | 5841788.6678 | 2016 |  |  | 9 | f1_xmssn_line_2016 | Varias
Costos OyM (D) | Costos O&M Transmisión (24-115kV) | 5126346.695 | 2016 |  |  | 10 | f1_xmssn_line_2016 | Varias
Costos OyM (D) | Costos O&M Transmisión (24-115kV) | 0 | 2016 |  |  | 11 | f1_xmssn_line_2016 | Varias
Costos OyM (D) | Costos O&M Transmisión (24-115kV) | 12109132.7256 | 2016 |  |  | 17 | f1_xmssn_line_2016 | Varias
Costos OyM (D) | Costos O&M Transmisión (24-115kV) | 3853347.6644 | 2016 |  |  | 19 | f1_xmssn_line_2016 | Varias
Costos OyM (D) | Costos O&M Transmisión (24-115kV) | 262874.5232 | 2016 |  |  | 22 | f1_xmssn_line_2016 | Varias
Costos OyM (D) | Costos O&M Transmisión (24-115kV) | 2218415.6434 | 2016 |  |  | 27 | f1_xmssn_line_2016 | Varias
Costos OyM (D) | Costos O&M Transmisión (24-115kV) | 5869682.9384 | 2016 |  |  | 30 | f1_xmssn_line_2016 | Varias
Costos OyM (D) | Costos O&M Transmisión (24-115kV) | 0 | 2016 |  |  | 32 | f1_xmssn_line_2016 | Varias
Costos OyM (D) | Costos O&M Transmisión (24-115kV) | 24509309.2928 | 2016 |  |  | 39 | f1_xmssn_line_2016 | Varias
Costos OyM (D) | Costos O&M Transmisión (24-115kV) | 0 | 2016 |  |  | 41 | f1_xmssn_line_2016 | Varias
Costos OyM (D) | Costos O&M Transmisión (24-115kV) | 1265921 | 2016 |  |  | 42 | f1_xmssn_line_2016 | Varias
Costos OyM (D) | Costos O&M Transmisión (24-115kV) | 6137776.5963 | 2016 |  |  | 43 | f1_xmssn_line_2016 | Varias
Costos OyM (D) | Costos O&M Transmisión (24-115kV) | 0 | 2016 |  |  | 44 | f1_xmssn_line_2016 | Varias
Costos OyM (D) | Costos O&M Transmisión (24-115kV) | 33981444.6275 | 2016 |  |  | 45 | f1_xmssn_line_2016 | Varias
Costos OyM (D) | Costos O&M Transmisión (24-115kV) | 894824.3397 | 2016 |  |  | 46 | f1_xmssn_line_2016 | Varias
Costos OyM (D) | Costos O&M Transmisión (24-115kV) | 2714772.3023 | 2016 |  |  | 49 | f1_xmssn_line_2016 | Varias
Costos OyM (D) | Costos O&M Transmisión (24-115kV) | 1297046 | 2016 |  |  | 51 | f1_xmssn_line_2016 | Varias
Costos OyM (D) | Costos O&M Transmisión (24-115kV) | 114588 | 2016 |  |  | 54 | f1_xmssn_line_2016 | Varias
Costos OyM (D) | Costos O&M Transmisión (24-115kV) | 27049352.8982 | 2016 |  |  | 55 | f1_xmssn_line_2016 | Varias
Costos OyM (D) | Costos O&M Transmisión (24-115kV) | 0 | 2016 |  |  | 56 | f1_xmssn_line_2016 | Varias
Costos OyM (D) | Costos O&M Transmisión (24-115kV) | 0 | 2016 |  |  | 57 | f1_xmssn_line_2016 | Varias
Costos OyM (D) | Costos O&M Transmisión (24-115kV) | 0 | 2016 |  |  | 59 | f1_xmssn_line_2016 | Varias
Costos OyM (D) | Costos O&M Transmisión (24-115kV) | 2038350.7881 | 2016 |  |  | 61 | f1_xmssn_line_2016 | Varias
Costos OyM (D) | Costos O&M Transmisión (24-115kV) | 2295174 | 2016 |  |  | 62 | f1_xmssn_line_2016 | Varias
Costos OyM (D) | Costos O&M Transmisión (24-115kV) | 2284318.3348 | 2016 |  |  | 70 | f1_xmssn_line_2016 | Varias
Costos OyM (D) | Costos O&M Transmisión (24-115kV) | 0 | 2016 |  |  | 73 | f1_xmssn_line_2016 | Varias
Costos OyM (D) | Costos O&M Transmisión (24-115kV) | 0 | 2016 |  |  | 74 | f1_xmssn_line_2016 | Varias
Costos OyM (D) | Costos O&M Transmisión (24-115kV) | 10546018.8687 | 2016 |  |  | 77 | f1_xmssn_line_2016 | Varias
Costos OyM (D) | Costos O&M Transmisión (24-115kV) | 1362283.5581 | 2016 |  |  | 79 | f1_xmssn_line_2016 | Varias
Costos OyM (D) | Costos O&M Transmisión (24-115kV) | 6769569.2853 | 2016 |  |  | 80 | f1_xmssn_line_2016 | Varias
Costos OyM (D) | Costos O&M Transmisión (24-115kV) | 914100.0729 | 2016 |  |  | 81 | f1_xmssn_line_2016 | Varias
Costos OyM (D) | Costos O&M Transmisión (24-115kV) | 5570665.1987 | 2016 |  |  | 82 | f1_xmssn_line_2016 | Varias
Costos OyM (D) | Costos O&M Transmisión (24-115kV) | 60239.9097 | 2016 |  |  | 83 | f1_xmssn_line_2016 | Varias
Costos OyM (D) | Costos O&M Transmisión (24-115kV) | 78386 | 2016 |  |  | 84 | f1_xmssn_line_2016 | Varias
Costos OyM (D) | Costos O&M Transmisión (24-115kV) | 1637008.406 | 2016 |  |  | 88 | f1_xmssn_line_2016 | Varias
Costos OyM (D) | Costos O&M Transmisión (24-115kV) | 0 | 2016 |  |  | 89 | f1_xmssn_line_2016 | Varias
Costos OyM (D) | Costos O&M Transmisión (24-115kV) | 867876 | 2016 |  |  | 93 | f1_xmssn_line_2016 | Varias
Costos OyM (D) | Costos O&M Transmisión (24-115kV) | 0 | 2016 |  |  | 95 | f1_xmssn_line_2016 | Varias
Costos OyM (D) | Costos O&M Transmisión (24-115kV) | 3312875.8338 | 2016 |  |  | 96 | f1_xmssn_line_2016 | Varias
Costos OyM (D) | Costos O&M Transmisión (24-115kV) | 3558372.8697 | 2016 |  |  | 98 | f1_xmssn_line_2016 | Varias
Costos OyM (D) | Costos O&M Transmisión (24-115kV) | 3145559 | 2016 |  |  | 99 | f1_xmssn_line_2016 | Varias
Costos OyM (D) | Costos O&M Transmisión (24-115kV) | 8325415.3466 | 2016 |  |  | 100 | f1_xmssn_line_2016 | Varias
Costos OyM (D) | Costos O&M Transmisión (24-115kV) | 0 | 2016 |  |  | 101 | f1_xmssn_line_2016 | Varias
Costos OyM (D) | Costos O&M Transmisión (24-115kV) | 0 | 2016 |  |  | 105 | f1_xmssn_line_2016 | Varias
Costos OyM (D) | Costos O&M Transmisión (24-115kV) | 3545489.5399 | 2016 |  |  | 107 | f1_xmssn_line_2016 | Varias
Costos OyM (D) | Costos O&M Transmisión (24-115kV) | 5064534.6554 | 2016 |  |  | 108 | f1_xmssn_line_2016 | Varias
Costos OyM (D) | Costos O&M Transmisión (24-115kV) | 774686.0492 | 2016 |  |  | 114 | f1_xmssn_line_2016 | Varias
Costos OyM (D) | Costos O&M Transmisión (24-115kV) | 0 | 2016 |  |  | 115 | f1_xmssn_line_2016 | Varias
Costos OyM (D) | Costos O&M Transmisión (24-115kV) | 27196132.5243 | 2016 |  |  | 117 | f1_xmssn_line_2016 | Varias
Costos OyM (D) | Costos O&M Transmisión (24-115kV) | 4498499.506 | 2016 |  |  | 119 | f1_xmssn_line_2016 | Varias
Costos OyM (D) | Costos O&M Transmisión (24-115kV) | 22401516.3339 | 2016 |  |  | 120 | f1_xmssn_line_2016 | Varias
Costos OyM (D) | Costos O&M Transmisión (24-115kV) | 8596986.0612 | 2016 |  |  | 121 | f1_xmssn_line_2016 | Varias
Costos OyM (D) | Costos O&M Transmisión (24-115kV) | 58423 | 2016 |  |  | 123 | f1_xmssn_line_2016 | Varias
Costos OyM (D) | Costos O&M Transmisión (24-115kV) | 2431935.0859 | 2016 |  |  | 126 | f1_xmssn_line_2016 | Varias
Costos OyM (D) | Costos O&M Transmisión (24-115kV) | 0 | 2016 |  |  | 127 | f1_xmssn_line_2016 | Varias
Costos OyM (D) | Costos O&M Transmisión (24-115kV) | 11527660 | 2016 |  |  | 130 | f1_xmssn_line_2016 | Varias
Costos OyM (D) | Costos O&M Transmisión (24-115kV) | 0 | 2016 |  |  | 131 | f1_xmssn_line_2016 | Varias
Costos OyM (D) | Costos O&M Transmisión (24-115kV) | 3788010.1389 | 2016 |  |  | 132 | f1_xmssn_line_2016 | Varias
Costos OyM (D) | Costos O&M Transmisión (24-115kV) | 10057292 | 2016 |  |  | 134 | f1_xmssn_line_2016 | Varias
Costos OyM (D) | Costos O&M Transmisión (24-115kV) | 2154696.8701 | 2016 |  |  | 135 | f1_xmssn_line_2016 | Varias
Costos OyM (D) | Costos O&M Transmisión (24-115kV) | 5896627.9176 | 2016 |  |  | 136 | f1_xmssn_line_2016 | Varias
Costos OyM (D) | Costos O&M Transmisión (24-115kV) | 208664.3564 | 2016 |  |  | 137 | f1_xmssn_line_2016 | Varias
Costos OyM (D) | Costos O&M Transmisión (24-115kV) | 6954436 | 2016 |  |  | 138 | f1_xmssn_line_2016 | Varias
Costos OyM (D) | Costos O&M Transmisión (24-115kV) | 75437.7765 | 2016 |  |  | 141 | f1_xmssn_line_2016 | Varias
Costos OyM (D) | Costos O&M Transmisión (24-115kV) | 0 | 2016 |  |  | 142 | f1_xmssn_line_2016 | Varias
Costos OyM (D) | Costos O&M Transmisión (24-115kV) | 182916.117 | 2016 |  |  | 143 | f1_xmssn_line_2016 | Varias
Costos OyM (D) | Costos O&M Transmisión (24-115kV) | 9679542.1976 | 2016 |  |  | 144 | f1_xmssn_line_2016 | Varias
Costos OyM (D) | Costos O&M Transmisión (24-115kV) | 6685718.7098 | 2016 |  |  | 145 | f1_xmssn_line_2016 | Varias
Costos OyM (D) | Costos O&M Transmisión (24-115kV) | 6894429.3227 | 2016 |  |  | 146 | f1_xmssn_line_2016 | Varias
Costos OyM (D) | Costos O&M Transmisión (24-115kV) | 4321188.9657 | 2016 |  |  | 147 | f1_xmssn_line_2016 | Varias
Costos OyM (D) | Costos O&M Transmisión (24-115kV) | 0 | 2016 |  |  | 148 | f1_xmssn_line_2016 | Varias
Costos OyM (D) | Costos O&M Transmisión (24-115kV) | 7019648 | 2016 |  |  | 149 | f1_xmssn_line_2016 | Varias
Costos OyM (D) | Costos O&M Transmisión (24-115kV) | 11341862.2586 | 2016 |  |  | 150 | f1_xmssn_line_2016 | Varias
Costos OyM (D) | Costos O&M Transmisión (24-115kV) | 7003956.8473 | 2016 |  |  | 151 | f1_xmssn_line_2016 | Varias
Costos OyM (D) | Costos O&M Transmisión (24-115kV) | 0 | 2016 |  |  | 152 | f1_xmssn_line_2016 | Varias
Costos OyM (D) | Costos O&M Transmisión (24-115kV) | 0 | 2016 |  |  | 155 | f1_xmssn_line_2016 | Varias
Costos OyM (D) | Costos O&M Transmisión (24-115kV) | 818532 | 2016 |  |  | 157 | f1_xmssn_line_2016 | Varias
Costos OyM (D) | Costos O&M Transmisión (24-115kV) | 13398928.2103 | 2016 |  |  | 159 | f1_xmssn_line_2016 | Varias
Costos OyM (D) | Costos O&M Transmisión (24-115kV) | 5558139.9737 | 2016 |  |  | 161 | f1_xmssn_line_2016 | Varias
Costos OyM (D) | Costos O&M Transmisión (24-115kV) | 2538642.56 | 2016 |  |  | 163 | f1_xmssn_line_2016 | Varias
Costos OyM (D) | Costos O&M Transmisión (24-115kV) | 0 | 2016 |  |  | 164 | f1_xmssn_line_2016 | Varias
Costos OyM (D) | Costos O&M Transmisión (24-115kV) | 18209442.976 | 2016 |  |  | 166 | f1_xmssn_line_2016 | Varias
Costos OyM (D) | Costos O&M Transmisión (24-115kV) | 90824.5168 | 2016 |  |  | 167 | f1_xmssn_line_2016 | Varias
Costos OyM (D) | Costos O&M Transmisión (24-115kV) | 0 | 2016 |  |  | 170 | f1_xmssn_line_2016 | Varias
Costos OyM (D) | Costos O&M Transmisión (24-115kV) | 279673.0448 | 2016 |  |  | 175 | f1_xmssn_line_2016 | Varias
Costos OyM (D) | Costos O&M Transmisión (24-115kV) | 0 | 2016 |  |  | 176 | f1_xmssn_line_2016 | Varias
Costos OyM (D) | Costos O&M Transmisión (24-115kV) | 0 | 2016 |  |  | 177 | f1_xmssn_line_2016 | Varias
Costos OyM (D) | Costos O&M Transmisión (24-115kV) | 426403 | 2016 |  |  | 178 | f1_xmssn_line_2016 | Varias
Costos OyM (D) | Costos O&M Transmisión (24-115kV) | 3427415.7962 | 2016 |  |  | 179 | f1_xmssn_line_2016 | Varias
Costos OyM (D) | Costos O&M Transmisión (24-115kV) | 0 | 2016 |  |  | 181 | f1_xmssn_line_2016 | Varias
Costos OyM (D) | Costos O&M Transmisión (24-115kV) | 595737.3025 | 2016 |  |  | 182 | f1_xmssn_line_2016 | Varias
Costos OyM (D) | Costos O&M Transmisión (24-115kV) | 1440714.4532 | 2016 |  |  | 187 | f1_xmssn_line_2016 | Varias
Costos OyM (D) | Costos O&M Transmisión (24-115kV) | 0 | 2016 |  |  | 188 | f1_xmssn_line_2016 | Varias
Costos OyM (D) | Costos O&M Transmisión (24-115kV) | 8787906.3909 | 2016 |  |  | 190 | f1_xmssn_line_2016 | Varias
Costos OyM (D) | Costos O&M Transmisión (24-115kV) | 0 | 2016 |  |  | 192 | f1_xmssn_line_2016 | Varias
Costos OyM (D) | Costos O&M Transmisión (24-115kV) | 0 | 2016 |  |  | 193 | f1_xmssn_line_2016 | Varias
Costos OyM (D) | Costos O&M Transmisión (24-115kV) | 0 | 2016 |  |  | 194 | f1_xmssn_line_2016 | Varias
Costos OyM (D) | Costos O&M Transmisión (24-115kV) | 0 | 2016 |  |  | 195 | f1_xmssn_line_2016 | Varias
Costos OyM (D) | Costos O&M Transmisión (24-115kV) | 0 | 2016 |  |  | 202 | f1_xmssn_line_2016 | Varias
Costos OyM (D) | Costos O&M Transmisión (24-115kV) | 8695121 | 2016 |  |  | 210 | f1_xmssn_line_2016 | Varias
Costos OyM (D) | Costos O&M Transmisión (24-115kV) | 0 | 2016 |  |  | 269 | f1_xmssn_line_2016 | Varias
Costos OyM (D) | Costos O&M Transmisión (24-115kV) | 0 | 2016 |  |  | 281 | f1_xmssn_line_2016 | Varias
Costos OyM (D) | Costos O&M Transmisión (24-115kV) | 24712 | 2016 |  |  | 288 | f1_xmssn_line_2016 | Varias
Costos OyM (D) | Costos O&M Transmisión (24-115kV) | 0 | 2016 |  |  | 290 | f1_xmssn_line_2016 | Varias
Costos OyM (D) | Costos O&M Transmisión (24-115kV) | 19993104.4691 | 2016 |  |  | 309 | f1_xmssn_line_2016 | Varias
Costos OyM (D) | Costos O&M Transmisión (24-115kV) | 328382.5276 | 2016 |  |  | 403 | f1_xmssn_line_2016 | Varias
Costos OyM (D) | Costos O&M Transmisión (24-115kV) | 372473 | 2016 |  |  | 428 | f1_xmssn_line_2016 | Varias
Costos OyM (D) | Costos O&M Transmisión (24-115kV) | 2319584.8704 | 2016 |  |  | 432 | f1_xmssn_line_2016 | Varias
Activos Trans 24-115 | Activos con funciones de transmision en24 a 115 kV | 1788073786 | 2016 |  |  | 2 | f1_xmssn_line_2016 | Varias
Activos Trans 24-115 | Activos con funciones de transmision en24 a 115 kV | 32733064 | 2016 |  |  | 3 | f1_xmssn_line_2016 | Varias
Activos Trans 24-115 | Activos con funciones de transmision en24 a 115 kV | 218723751.7781 | 2016 |  |  | 6 | f1_xmssn_line_2016 | Varias
Activos Trans 24-115 | Activos con funciones de transmision en24 a 115 kV | 694539623.2 | 2016 |  |  | 7 | f1_xmssn_line_2016 | Varias
Activos Trans 24-115 | Activos con funciones de transmision en24 a 115 kV | 334237229 | 2016 |  |  | 8 | f1_xmssn_line_2016 | Varias
Activos Trans 24-115 | Activos con funciones de transmision en24 a 115 kV | 234522901 | 2016 |  |  | 9 | f1_xmssn_line_2016 | Varias
Activos Trans 24-115 | Activos con funciones de transmision en24 a 115 kV | 205800957 | 2016 |  |  | 10 | f1_xmssn_line_2016 | Varias
Activos Trans 24-115 | Activos con funciones de transmision en24 a 115 kV | 0 | 2016 |  |  | 11 | f1_xmssn_line_2016 | Varias
Activos Trans 24-115 | Activos con funciones de transmision en24 a 115 kV | 486130036 | 2016 |  |  | 17 | f1_xmssn_line_2016 | Varias
Activos Trans 24-115 | Activos con funciones de transmision en24 a 115 kV | 154695475 | 2016 |  |  | 19 | f1_xmssn_line_2016 | Varias
Activos Trans 24-115 | Activos con funciones de transmision en24 a 115 kV | 10553291 | 2016 |  |  | 22 | f1_xmssn_line_2016 | Varias
Activos Trans 24-115 | Activos con funciones de transmision en24 a 115 kV | 89059927 | 2016 |  |  | 27 | f1_xmssn_line_2016 | Varias
Activos Trans 24-115 | Activos con funciones de transmision en24 a 115 kV | 235642737 | 2016 |  |  | 30 | f1_xmssn_line_2016 | Varias
Activos Trans 24-115 | Activos con funciones de transmision en24 a 115 kV | 0 | 2016 |  |  | 32 | f1_xmssn_line_2016 | Varias
Activos Trans 24-115 | Activos con funciones de transmision en24 a 115 kV | 789139496 | 2016 |  |  | 39 | f1_xmssn_line_2016 | Varias
Activos Trans 24-115 | Activos con funciones de transmision en24 a 115 kV | 0 | 2016 |  |  | 41 | f1_xmssn_line_2016 | Varias
Activos Trans 24-115 | Activos con funciones de transmision en24 a 115 kV | 96968161 | 2016 |  |  | 42 | f1_xmssn_line_2016 | Varias
Activos Trans 24-115 | Activos con funciones de transmision en24 a 115 kV | 246405554 | 2016 |  |  | 43 | f1_xmssn_line_2016 | Varias
Activos Trans 24-115 | Activos con funciones de transmision en24 a 115 kV | 0 | 2016 |  |  | 44 | f1_xmssn_line_2016 | Varias
Activos Trans 24-115 | Activos con funciones de transmision en24 a 115 kV | 1364210078 | 2016 |  |  | 45 | f1_xmssn_line_2016 | Varias
Activos Trans 24-115 | Activos con funciones de transmision en24 a 115 kV | 35923381 | 2016 |  |  | 46 | f1_xmssn_line_2016 | Varias
Activos Trans 24-115 | Activos con funciones de transmision en24 a 115 kV | 108986530 | 2016 |  |  | 49 | f1_xmssn_line_2016 | Varias
Activos Trans 24-115 | Activos con funciones de transmision en24 a 115 kV | 97913858 | 2016 |  |  | 51 | f1_xmssn_line_2016 | Varias
Activos Trans 24-115 | Activos con funciones de transmision en24 a 115 kV | 1857397 | 2016 |  |  | 54 | f1_xmssn_line_2016 | Varias
Activos Trans 24-115 | Activos con funciones de transmision en24 a 115 kV | 1085916159 | 2016 |  |  | 55 | f1_xmssn_line_2016 | Varias
Activos Trans 24-115 | Activos con funciones de transmision en24 a 115 kV | 0 | 2016 |  |  | 56 | f1_xmssn_line_2016 | Varias
Activos Trans 24-115 | Activos con funciones de transmision en24 a 115 kV | 0 | 2016 |  |  | 57 | f1_xmssn_line_2016 | Varias
Activos Trans 24-115 | Activos con funciones de transmision en24 a 115 kV | 0 | 2016 |  |  | 59 | f1_xmssn_line_2016 | Varias
Activos Trans 24-115 | Activos con funciones de transmision en24 a 115 kV | 81831091 | 2016 |  |  | 61 | f1_xmssn_line_2016 | Varias
Activos Trans 24-115 | Activos con funciones de transmision en24 a 115 kV | 237140872 | 2016 |  |  | 62 | f1_xmssn_line_2016 | Varias
Activos Trans 24-115 | Activos con funciones de transmision en24 a 115 kV | 91705639 | 2016 |  |  | 70 | f1_xmssn_line_2016 | Varias
Activos Trans 24-115 | Activos con funciones de transmision en24 a 115 kV | 0 | 2016 |  |  | 73 | f1_xmssn_line_2016 | Varias
Activos Trans 24-115 | Activos con funciones de transmision en24 a 115 kV | 0 | 2016 |  |  | 74 | f1_xmssn_line_2016 | Varias
Activos Trans 24-115 | Activos con funciones de transmision en24 a 115 kV | 423377681 | 2016 |  |  | 77 | f1_xmssn_line_2016 | Varias
Activos Trans 24-115 | Activos con funciones de transmision en24 a 115 kV | 54689875 | 2016 |  |  | 79 | f1_xmssn_line_2016 | Varias
Activos Trans 24-115 | Activos con funciones de transmision en24 a 115 kV | 271769336 | 2016 |  |  | 80 | f1_xmssn_line_2016 | Varias
Activos Trans 24-115 | Activos con funciones de transmision en24 a 115 kV | 70267855.8691 | 2016 |  |  | 81 | f1_xmssn_line_2016 | Varias
Activos Trans 24-115 | Activos con funciones de transmision en24 a 115 kV | 223638450 | 2016 |  |  | 82 | f1_xmssn_line_2016 | Varias
Activos Trans 24-115 | Activos con funciones de transmision en24 a 115 kV | 3817484.0797 | 2016 |  |  | 83 | f1_xmssn_line_2016 | Varias
Activos Trans 24-115 | Activos con funciones de transmision en24 a 115 kV | 2585217 | 2016 |  |  | 84 | f1_xmssn_line_2016 | Varias
Activos Trans 24-115 | Activos con funciones de transmision en24 a 115 kV | 63672675.6 | 2016 |  |  | 88 | f1_xmssn_line_2016 | Varias
Activos Trans 24-115 | Activos con funciones de transmision en24 a 115 kV | 0 | 2016 |  |  | 89 | f1_xmssn_line_2016 | Varias
Activos Trans 24-115 | Activos con funciones de transmision en24 a 115 kV | 59323663 | 2016 |  |  | 93 | f1_xmssn_line_2016 | Varias
Activos Trans 24-115 | Activos con funciones de transmision en24 a 115 kV | 0 | 2016 |  |  | 95 | f1_xmssn_line_2016 | Varias
Activos Trans 24-115 | Activos con funciones de transmision en24 a 115 kV | 132997836 | 2016 |  |  | 96 | f1_xmssn_line_2016 | Varias
Activos Trans 24-115 | Activos con funciones de transmision en24 a 115 kV | 142853495 | 2016 |  |  | 98 | f1_xmssn_line_2016 | Varias
Activos Trans 24-115 | Activos con funciones de transmision en24 a 115 kV | 231662442 | 2016 |  |  | 99 | f1_xmssn_line_2016 | Varias
Activos Trans 24-115 | Activos con funciones de transmision en24 a 115 kV | 334229920 | 2016 |  |  | 100 | f1_xmssn_line_2016 | Varias
Activos Trans 24-115 | Activos con funciones de transmision en24 a 115 kV | 0 | 2016 |  |  | 101 | f1_xmssn_line_2016 | Varias
Activos Trans 24-115 | Activos con funciones de transmision en24 a 115 kV | 0 | 2016 |  |  | 105 | f1_xmssn_line_2016 | Varias
Activos Trans 24-115 | Activos con funciones de transmision en24 a 115 kV | 135520856.4 | 2016 |  |  | 107 | f1_xmssn_line_2016 | Varias
Activos Trans 24-115 | Activos con funciones de transmision en24 a 115 kV | 65916200.5456 | 2016 |  |  | 108 | f1_xmssn_line_2016 | Varias
Activos Trans 24-115 | Activos con funciones de transmision en24 a 115 kV | 31100341 | 2016 |  |  | 114 | f1_xmssn_line_2016 | Varias
Activos Trans 24-115 | Activos con funciones de transmision en24 a 115 kV | 0 | 2016 |  |  | 115 | f1_xmssn_line_2016 | Varias
Activos Trans 24-115 | Activos con funciones de transmision en24 a 115 kV | 992197788 | 2016 |  |  | 117 | f1_xmssn_line_2016 | Varias
Activos Trans 24-115 | Activos con funciones de transmision en24 a 115 kV | 180595570 | 2016 |  |  | 119 | f1_xmssn_line_2016 | Varias
Activos Trans 24-115 | Activos con funciones de transmision en24 a 115 kV | 899325343 | 2016 |  |  | 120 | f1_xmssn_line_2016 | Varias
Activos Trans 24-115 | Activos con funciones de transmision en24 a 115 kV | 345132326 | 2016 |  |  | 121 | f1_xmssn_line_2016 | Varias
Activos Trans 24-115 | Activos con funciones de transmision en24 a 115 kV | 10690924.6 | 2016 |  |  | 123 | f1_xmssn_line_2016 | Varias
Activos Trans 24-115 | Activos con funciones de transmision en24 a 115 kV | 97631822 | 2016 |  |  | 126 | f1_xmssn_line_2016 | Varias
Activos Trans 24-115 | Activos con funciones de transmision en24 a 115 kV | 0 | 2016 |  |  | 127 | f1_xmssn_line_2016 | Varias
Activos Trans 24-115 | Activos con funciones de transmision en24 a 115 kV | 150726512 | 2016 |  |  | 130 | f1_xmssn_line_2016 | Varias
Activos Trans 24-115 | Activos con funciones de transmision en24 a 115 kV | 0 | 2016 |  |  | 131 | f1_xmssn_line_2016 | Varias
Activos Trans 24-115 | Activos con funciones de transmision en24 a 115 kV | 152028848.2 | 2016 |  |  | 132 | f1_xmssn_line_2016 | Varias
Activos Trans 24-115 | Activos con funciones de transmision en24 a 115 kV | 776670110 | 2016 |  |  | 134 | f1_xmssn_line_2016 | Varias
Activos Trans 24-115 | Activos con funciones de transmision en24 a 115 kV | 86501890 | 2016 |  |  | 135 | f1_xmssn_line_2016 | Varias
Activos Trans 24-115 | Activos con funciones de transmision en24 a 115 kV | 236724463 | 2016 |  |  | 136 | f1_xmssn_line_2016 | Varias
Activos Trans 24-115 | Activos con funciones de transmision en24 a 115 kV | 8376984 | 2016 |  |  | 137 | f1_xmssn_line_2016 | Varias
Activos Trans 24-115 | Activos con funciones de transmision en24 a 115 kV | 1226025332 | 2016 |  |  | 138 | f1_xmssn_line_2016 | Varias
Activos Trans 24-115 | Activos con funciones de transmision en24 a 115 kV | 3028505 | 2016 |  |  | 141 | f1_xmssn_line_2016 | Varias
Activos Trans 24-115 | Activos con funciones de transmision en24 a 115 kV | 0 | 2016 |  |  | 142 | f1_xmssn_line_2016 | Varias
Activos Trans 24-115 | Activos con funciones de transmision en24 a 115 kV | 4177091.8 | 2016 |  |  | 143 | f1_xmssn_line_2016 | Varias
Activos Trans 24-115 | Activos con funciones de transmision en24 a 115 kV | 388592338 | 2016 |  |  | 144 | f1_xmssn_line_2016 | Varias
Activos Trans 24-115 | Activos con funciones de transmision en24 a 115 kV | 268403093 | 2016 |  |  | 145 | f1_xmssn_line_2016 | Varias
Activos Trans 24-115 | Activos con funciones de transmision en24 a 115 kV | 276781934 | 2016 |  |  | 146 | f1_xmssn_line_2016 | Varias
Activos Trans 24-115 | Activos con funciones de transmision en24 a 115 kV | 173477308 | 2016 |  |  | 147 | f1_xmssn_line_2016 | Varias
Activos Trans 24-115 | Activos con funciones de transmision en24 a 115 kV | 0 | 2016 |  |  | 148 | f1_xmssn_line_2016 | Varias
Activos Trans 24-115 | Activos con funciones de transmision en24 a 115 kV | 701536778 | 2016 |  |  | 149 | f1_xmssn_line_2016 | Varias
Activos Trans 24-115 | Activos con funciones de transmision en24 a 115 kV | 455327399 | 2016 |  |  | 150 | f1_xmssn_line_2016 | Varias
Activos Trans 24-115 | Activos con funciones de transmision en24 a 115 kV | 281178997 | 2016 |  |  | 151 | f1_xmssn_line_2016 | Varias
Activos Trans 24-115 | Activos con funciones de transmision en24 a 115 kV | 0 | 2016 |  |  | 152 | f1_xmssn_line_2016 | Varias
Activos Trans 24-115 | Activos con funciones de transmision en24 a 115 kV | 0 | 2016 |  |  | 155 | f1_xmssn_line_2016 | Varias
Activos Trans 24-115 | Activos con funciones de transmision en24 a 115 kV | 17723520 | 2016 |  |  | 157 | f1_xmssn_line_2016 | Varias
Activos Trans 24-115 | Activos con funciones de transmision en24 a 115 kV | 537909824 | 2016 |  |  | 159 | f1_xmssn_line_2016 | Varias
Activos Trans 24-115 | Activos con funciones de transmision en24 a 115 kV | 1624571007 | 2016 |  |  | 161 | f1_xmssn_line_2016 | Varias
Activos Trans 24-115 | Activos con funciones de transmision en24 a 115 kV | 101915672 | 2016 |  |  | 163 | f1_xmssn_line_2016 | Varias
Activos Trans 24-115 | Activos con funciones de transmision en24 a 115 kV | 0 | 2016 |  |  | 164 | f1_xmssn_line_2016 | Varias
Activos Trans 24-115 | Activos con funciones de transmision en24 a 115 kV | 731031476 | 2016 |  |  | 166 | f1_xmssn_line_2016 | Varias
Activos Trans 24-115 | Activos con funciones de transmision en24 a 115 kV | 3646217 | 2016 |  |  | 167 | f1_xmssn_line_2016 | Varias
Activos Trans 24-115 | Activos con funciones de transmision en24 a 115 kV | 0 | 2016 |  |  | 170 | f1_xmssn_line_2016 | Varias
Activos Trans 24-115 | Activos con funciones de transmision en24 a 115 kV | 11227680 | 2016 |  |  | 175 | f1_xmssn_line_2016 | Varias
Activos Trans 24-115 | Activos con funciones de transmision en24 a 115 kV | 0 | 2016 |  |  | 176 | f1_xmssn_line_2016 | Varias
Activos Trans 24-115 | Activos con funciones de transmision en24 a 115 kV | 0 | 2016 |  |  | 177 | f1_xmssn_line_2016 | Varias
Activos Trans 24-115 | Activos con funciones de transmision en24 a 115 kV | 14645138 | 2016 |  |  | 178 | f1_xmssn_line_2016 | Varias
Activos Trans 24-115 | Activos con funciones de transmision en24 a 115 kV | 112962591.2 | 2016 |  |  | 179 | f1_xmssn_line_2016 | Varias
Activos Trans 24-115 | Activos con funciones de transmision en24 a 115 kV | 0 | 2016 |  |  | 181 | f1_xmssn_line_2016 | Varias
Activos Trans 24-115 | Activos con funciones de transmision en24 a 115 kV | 23916312 | 2016 |  |  | 182 | f1_xmssn_line_2016 | Varias
Activos Trans 24-115 | Activos con funciones de transmision en24 a 115 kV | 181911261 | 2016 |  |  | 187 | f1_xmssn_line_2016 | Varias
Activos Trans 24-115 | Activos con funciones de transmision en24 a 115 kV | 0 | 2016 |  |  | 188 | f1_xmssn_line_2016 | Varias
Activos Trans 24-115 | Activos con funciones de transmision en24 a 115 kV | 349163423.6 | 2016 |  |  | 190 | f1_xmssn_line_2016 | Varias
Activos Trans 24-115 | Activos con funciones de transmision en24 a 115 kV | 0 | 2016 |  |  | 192 | f1_xmssn_line_2016 | Varias
Activos Trans 24-115 | Activos con funciones de transmision en24 a 115 kV | 0 | 2016 |  |  | 193 | f1_xmssn_line_2016 | Varias
Activos Trans 24-115 | Activos con funciones de transmision en24 a 115 kV | 0 | 2016 |  |  | 194 | f1_xmssn_line_2016 | Varias
Activos Trans 24-115 | Activos con funciones de transmision en24 a 115 kV | 0 | 2016 |  |  | 195 | f1_xmssn_line_2016 | Varias
Activos Trans 24-115 | Activos con funciones de transmision en24 a 115 kV | 0 | 2016 |  |  | 202 | f1_xmssn_line_2016 | Varias
Activos Trans 24-115 | Activos con funciones de transmision en24 a 115 kV | 182694979 | 2016 |  |  | 210 | f1_xmssn_line_2016 | Varias
Activos Trans 24-115 | Activos con funciones de transmision en24 a 115 kV | 0 | 2016 |  |  | 269 | f1_xmssn_line_2016 | Varias
Activos Trans 24-115 | Activos con funciones de transmision en24 a 115 kV | 0 | 2016 |  |  | 281 | f1_xmssn_line_2016 | Varias
Activos Trans 24-115 | Activos con funciones de transmision en24 a 115 kV | 46016322 | 2016 |  |  | 288 | f1_xmssn_line_2016 | Varias
Activos Trans 24-115 | Activos con funciones de transmision en24 a 115 kV | 0 | 2016 |  |  | 290 | f1_xmssn_line_2016 | Varias
Activos Trans 24-115 | Activos con funciones de transmision en24 a 115 kV | 567224750.8 | 2016 |  |  | 309 | f1_xmssn_line_2016 | Varias
Activos Trans 24-115 | Activos con funciones de transmision en24 a 115 kV | 13183158 | 2016 |  |  | 403 | f1_xmssn_line_2016 | Varias
Activos Trans 24-115 | Activos con funciones de transmision en24 a 115 kV | 12821434 | 2016 |  |  | 428 | f1_xmssn_line_2016 | Varias
Activos Trans 24-115 | Activos con funciones de transmision en24 a 115 kV | 93121440 | 2016 |  |  | 432 | f1_xmssn_line_2016 | Varias