## Mes
Año: | 2
2 | Mes 02: Ago |  |  |  | INPUT | IP SPT P (k B/.) |  | Longitud (km) |  | CUP
[5 empty] | Total: | 113135.2824 | 100% | 3473.29 | 100% | (kB/./km)
Cantidad Días típicos al mes |  | 31 | 2 |  | 230 kV | 96758.9496 | 85.52% | 3198.53 | 92.09% | 30.2511
1.- Día Hábil (laborable): |  | 21 | 3 |  | 115 kV | 16376.3328 | 14.48% | 274.76 | 7.911% | 59.6023
2.- Día Semihábil (sábado): |  | 5 | 4
3.- Domingo o Feriado: |  | 5 | 5 |  | IP SPT D: | 0 | 100% | 0 | 100% | 0 | (230 kV)
Cantidad Horas por día típico |  | 24 | 6 |  | Capacidad instalada de generación (Cinst) y Demanda máxima no coincidente prevista (Pma) en MW por Zona
A.- Punta (máxima): |  | 5.5 | 7 |  | MW | Zona 1 | Zona 2 | Zona 3 | Zona 4 | Zona 5 | Zona 6 | Zona 7 | Zona 8 | Zona 9 | Zona 10 | Total
B.- Resto (media): |  | 11.5 | 8 |  | Pinst (G) | 792.31 | 730.88 | 178.73 | 654.921 | 992.01 | 321.21 | 154.33 | 260 | 1565.45 | 252.17 | 5902.011
C.- Valle (mínima): |  | 7 | 9 |  | Pma (D) | 23.2283 | 0 | 0.044499 | 149.2486 | 335.2975 | 226.5323 | 1185.2618 | 1.31 | 125.8475 | 57.7795 | 2104.5499
| Te (Hs/Mes) = | 744 | 8760 | 0.084932 | Capacidad Instalada (MW) | Zona 7: Demanda Máxima No Coincidente (MW)
1.A.- | Hab Max | 115.5 | 0.013185 |  | Zona |  | Nodo | Pinst (G) | Ingreso |  |  | Zona |  | Nodo | Pma (D)
1.B.- | Hab Med | 241.5 | 0.027568 |  | 1 |  | 0 | 792.31 | 0 | 0 | 0 | 1 |  | 0 | 23.2283 | 0 | 0
1.C.- | Hab Min | 147 | 0.016781 |  | Baitún |  | 6014 | 87.6 | 0 | PRO230 | 1 | EDECHI |  | 0 | 0 | 0 | 0
2.A.- | Sem Max | 27.5 | 0.0031393 |  | Bajo de Mina |  | 6014 | 57.4 | 0 | PRO230 | 1 | Progreso T1 y T2 |  | 6014 | 23.0916 | PRO230 | 1
2.B.- | Sem Med | 57.5 | 0.0065639 |  | La Potra |  | 6014 | 30 | 0 | PRO230 | 1 | Charco Azul |  | 6014 | 0.13671 | PRO230 | 1
2.C.- | Sem Min | 35 | 0.0039954 |  | Salsipuedes |  | 6014 | 27.9 | 0 | PRO230 | 1 | … |  | 0 | 0 | 0 | 0
3.A.- | Fer Max | 27.5 | 0.0031393 |  | San Andrés |  | 6014 | 10 | 0 | PRO230 | 1 | 2 |  | 0 | 0 | 0 | 0
3.B.- | Fer Med | 57.5 | 0.0065639 |  | *Sol de David |  | 6014 | 9.99 | 0 | PRO230 | 1 | … |  | 0 | 0 | 0 | 0
3.C.- | Fer Min | 35 | 0.0039954 |  | *Solar Caldera |  | 6014 | 5.5 | 0 | PRO230 | 1 | 3 |  | 0 | 0.044499 | 0 | 0
|  | 744 | 0.084932 |  | *Photovoltaics Investments Corp. |  | 6014 | 10 | 0 | PRO230 | 1 | EDECHI |  | 0 | 0 | 0 | 0
[5 empty] | *Photovoltaics Developments, Corp. |  | 6014 | 10 | 0 | PRO230 | 1 | Caldera 115-19 |  | 6087 | 0.044499 | CAL115 | 3
[5 empty] | *Photovoltaics Business Corp. |  | 6014 | 10 | 0 | PRO230 | 1 | … |  | 0 | 0 | 0 | 0
[5 empty] | *Photovoltaics Operations Corp. |  | 6014 | 10 | 0 | PRO230 | 1 | 4 |  | 0 | 149.2486 | 0 | 0
[5 empty] | *Photovoltaics Venture Corp. |  | 6014 | 10 | 0 | PRO230 | 1 | EDECHI |  | 0 | 0 | 0 | 0
[5 empty] | *Progreso Solar 20MW, S.A. |  | 6014 | 19.88 | 0 | PRO230 | 1 | Mata Nance 34-9 |  | 6013 | 0 | MDN34 | 4
[5 empty] | *Madre Vieja |  | 6014 | 25.9 | 0 | PRO230 | 1 | Mata Nance 34-10/11/15 |  | 6013 | 149.2486 | MDN34 | 4
[5 empty] | *Baco Solar |  | 6014 | 25.9 | 0 | PRO230 | 1 | … |  | 0 | 0 | 0 | 0
[5 empty] | *Central Fotovoltáica San Carlos Solar |  | 6014 | 9.9 | 0 | PRO230 | 1 | 5 |  | 0 | 335.2975 | 0 | 0
[5 empty] | *Fotovoltaica Ecosolar |  | 6014 | 10 | 0 | PRO230 | 1 | EDEMET |  | 0 | 0 | 0 | 0
[5 empty] | *Fotovoltaica Ecosolar 2 |  | 6014 | 10 | 0 | PRO230 | 1 | Llano Sánchez y El Higo |  | 6460 | 250.3564 | ECO230 | 5
[5 empty] | *La Esperanza solar |  | 6014 | 19.88 | 0 | PRO230 | 1 | El coco |  | 6460 | 19.1665 | ECO230 | 5
[5 empty] | *(E) Progreso Energy |  | 6014 | 1.05 | 0 | PRO230 | 1 | GRANDES CLIENTES |  | 0 | 0 | 0 | 0
[5 empty] | *SANTIAGO SOLAR PTY, CORP (PV Santiago PTY 1) |  | 6014 | 9.99 | 0 | PRO230 | 1 | Super 99 |  | 6460 | 0.932 | ECO230 | 5
[5 empty] | *SANTIAGO SOLAR PTY, CORP (PV Santiago PTY 2) |  | 6014 | 9.99 | 0 | PRO230 | 1 | Varela (Fábrica de Pesé) |  | 0 | 0 | 0 | 0
[5 empty] | *SANTIAGO SOLAR PTY, CORP (PV Santiago PTY 3) |  | 6014 | 9.99 | 0 | PRO230 | 1 | sunstar |  | 6460 | 0.84254 | ECO230 | 5
[5 empty] | *SANTIAGO SOLAR PTY, CORP (PV Santiago PTY 4) |  | 6014 | 9.99 | 0 | PRO230 | 1 | MINERA PANAMá |  | 0 | 0 | 0 | 0
[5 empty] | *SANTIAGO SOLAR PTY, CORP (PV Santiago PTY 5) |  | 6014 | 9.99 | 0 | PRO230 | 1 | Minera Panamá |  | 6460 | 64 | ECO230 | 5
[5 empty] | *SANTIAGO SOLAR PTY, CORP (PV Santiago PTY 6) |  | 6014 | 9.99 | 0 | PRO230 | 1 | … |  | 0 | 0 | 0 | 0
[5 empty] | *SANTIAGO SOLAR PTY, CORP (PV Santiago PTY 7) |  | 6014 | 9.99 | 0 | PRO230 | 1 | 6 |  | 0 | 226.5323 | 0 | 0
[5 empty] | *AES PANAMA, S.R.L. (PV Estí Solar 2) |  | 6014 | 17 | 0 | PRO230 | 1 | EDEMET |  | 0 | 0 | 0 | 0
[5 empty] | *PANASOLAR CLEAN POWER, S.A. ( PV Panasolar IV) |  | 6014 | 10 | 0 | PRO230 | 1 | Panamá Oeste |  | 6005 | 225.8783 | CHO230 | 6
[5 empty] | *PANASOLAR CLEAN POWER, S.A. ( PV Panasolar V) |  | 6014 | 10 | 0 | PRO230 | 1 | GRANDES CLIENTES |  | 0 | 0 | 0 | 0
[5 empty] | ECOENER RENOVABLE PANAMA, S.A (PV Santiago (Ecoener) |  | 6014 | 9.9 | 0 | PRO230 | 1 | Super 99 |  | 6005 | 0.321 | CHO230 | 6
[5 empty] | ECOENER PRODUCTORA PANAMA, S.A. ( PV La Mesa (Ecoener) |  | 6014 | 9.99 | 0 | PRO230 | 1 | Cemento Interoceánico |  | 6005 | 0.333 | CHO230 | 6
[5 empty] | ECOENER SOLAR PANAMA, S.A ( PV San Bartolo (Ecoener)) |  | 6014 | 9.99 | 0 | PRO230 | 1 | … |  | 0 | 0 | 0 | 0
[5 empty] | ECOENER GENERADORA PANAMA, S.A. ( PV Agua Viva) |  | 6014 | 9.9 | 0 | PRO230 | 1 | 7 |  | 0 | 1185.2618 | 0 | 0
[5 empty] | *LAS LOMAS SOLAR ELECTRIC, S.A. ( Las Lomas) |  | 6014 | 105 | 6 | PRO230 | 1 | EDEMET |  | 0 | 0 | 0 | 0
[5 empty] | *PANASOLAR GENERADORA DE POTENCIA VERDE, S.A. ( Panasolar VII) |  | 6014 | 9.9 | 6 | PRO230 | 1 | Panamá |  | 6002 | 491.5372 | PAN115 | 7
[5 empty] | *PANASOLAR GENERADORA DE POTENCIA VERDE, S.A. ( Panasolar VIII) |  | 6014 | 9.9 | 6 | PRO230 | 1 | GRANDES CLIENTES EDEMET |  | 0 | 0 | 0 | 0
[5 empty] | *PANASOLAR GENERADORA DE POTENCIA VERDE, S.A. ( Panasolar IX) |  | 6014 | 9.9 | 6 | PRO230 | 1 | Contraloría |  | 6002 | 0.366 | PAN115 | 7
[5 empty] | *SOLAR DESIGN ( PV La Hueca) |  | 6014 | 70 | 7 | PRO230 | 1 | Gold Mills |  | 6002 | 1.2149 | PAN115 | 7
[5 empty] | SB-1 PROJECT S.A. (San Bartolo 1) |  | 6014 | 10 | 7 | PRO230 | 1 | Embajada de Estados Unidos |  | 6002 | 0.323 | PAN115 | 7
[5 empty] | SB-2 PROJECT S.A. (San Bartolo 2) |  | 6014 | 10 | 7 | PRO230 | 1 | CSS (CHAAM) |  | 6002 | 0 | PAN115 | 7
[5 empty] | SB-3 PROJECT S.A. (San Bartolo 3) |  | 6014 | 10 | 7 | PRO230 | 1 | Super 99 |  | 6002 | 2.7757 | PAN115 | 7
[5 empty] | SB-4 PROJECT S.A. (San Bartolo 4) |  | 6014 | 10 | 7 | PRO230 | 1 | 0 |  | 0 | 0 | 0 | 0
[5 empty] | *GENERADORA SOLAR OCCIDENTE, S.A. ( Cerro Viejo Solar) |  | 6014 | 0 | 0 | PRO230 | 1 | ENSA |  | 0 | 0 | 0 | 0
[5 empty] | … |  | 0 | 0 | 0 |  |  | Panamá |  | 6002 | 278.2404 | PAN115 | 7
[5 empty] | 2 |  | 0 | 730.88 | 0 |  |  | Panamá 2 |  | 6002 | 323.2723 | PAN115 | 7
[5 empty] | Fortuna |  | 6096 | 300 | 0 | FOR230 | 2 | 24 de Diciembre |  | 6470 | 63.5497 | 24DIC230 | 7
[5 empty] | Estí |  | 6179 | 120 | 0 | GUA230 | 2 | GRANDES CLIENTES ENSA |  | 0 | 0 | 0 | 0
[5 empty] | Gualaca |  | 6179 | 25.34 | 0 | GUA230 | 2 | CEMEX |  | 6024 | 22.444 | CHI115 | 7
[5 empty] | Lorena |  | 6179 | 35 | 0 | GUA230 | 2 | AVIPAC |  | 6002 | 0.1866 | PAN115 | 7
[5 empty] | Prudencia |  | 6179 | 58.66 | 0 | GUA230 | 2 | Varela (Cía. Panameña de Licores) |  | 6002 | 0 | PAN115 | 7
[5 empty] | *CELSOLAR, S.A. (Solar Prudencia) |  | 6179 | 9.69 | 0 | GUA230 | 2 | Super 99 |  | 6002 | 1.352 | PAN115 | 7
[5 empty] | Rodeo Solar |  | 6179 | 8.1 | 0 | GUA230 | 2 | … |  | 0 | 0 | 0 | 0
[5 empty] | La Villa Solar |  | 6179 | 9.99 | 0 | GUA230 | 2 | 8 |  | 0 | 1.31 | 0 | 0
[5 empty] | Chupampa Solar |  | 6179 | 7.5 | 0 | GUA230 | 2 | ENSA |  | 0 | 0 | 0 | 0
[5 empty] | Rio de Jesús Etapa III |  | 6179 | 2.5 | 0 | GUA230 | 2 | Bayano (Cañitas-Aserradero) |  | 6100 | 1.31 | BAY230 | 8
[5 empty] | AES PANAMÁ S.R.L ( Corotú Solar) |  | 6179 | 9.98 | 0 | GUA230 | 2 | … |  | 0 | 0 | 0 | 0
[5 empty] | GRANJA SOLAR ALANJE UNO, S.A. (PV Solar Alanje 1) |  | 6179 | 9.99 | 0 | GUA230 | 2 | 9 |  | 0 | 125.8475 | 0 | 0
[5 empty] | GRANJA SOLAR ALANJE DOS, S.A (PV Solar Alanje 2) |  | 6179 | 9.99 | 0 | GUA230 | 2 | ENSA |  | 0 | 0 | 0 | 0
[5 empty] | GRANJA SOLAR ALANJE TRES, S.A ( PV Solar Alanje 3) |  | 6179 | 9.99 | 0 | GUA230 | 2 | Colón |  | 6059 | 117.9055 | LM1115 | 9
[5 empty] | GENERADORA SOLAR SANTA CRUZ, S.A. |  | 6179 | 80 | 1 | GUA230 | 2 | GRANDES CLIENTES |  | 0 | 0 | 0 | 0
[5 empty] | PAN ENERGY II ( Boquerón Solar) |  | 6179 | 10 | 6 | GUA230 | 2 | Argos Panamá, S.A. |  | 6170 | 7.25 | CPA115 | 9
[5 empty] | HIDROELÉCTRICA MACANO II, S.A. ( RP-550) |  | 6179 | 4.15 | 7 | GUA230 | 2 | Super 99 |  | 6059 | 0.692 | LM1115 | 9
[5 empty] | GENERADORA SOLAR SANTA CRUZ, S.A. ( PV Santa Cruz Solar (Etapa 1, Fase 2) |  | 6179 | 20 | 7 | GUA230 | 2 | … |  | 0 | 0 | 0 | 0
[5 empty] | RA SOLAR, S.A. |  | 0 | 0 | 0 |  |  | 10 |  | 0 | 57.7795 | 0 | 0
[5 empty] | … |  | 0 | 0 | 0 |  |  | EDECHI |  | 0 | 0 | 0 | 0
[5 empty] | 3 |  | 0 | 178.73 | 0 |  |  | Cañazas |  | 6340 | 29.8454 | CAN230 | 10
[5 empty] | La Estrella |  | 6087 | 47.2 | 0 | CAL115 | 3 | Changuinola |  | 6340 | 27.9341 | CAN230 | 10
[5 empty] | Los Valles |  | 6087 | 54.76 | 0 | CAL115 | 3 | … |  | 0 | 0 | 0 | 0
[5 empty] | Mendre |  | 6087 | 18 | 0 | CAL115 | 3 | 0 |  | 0 | 0 | 0 | 0
[5 empty] | Cochea | Zona 2: 6087; Zona 3: 15.5; Zona 4: 0; Zona 5: CAL115; Zona 6: 3
[5 empty] | Algarrobos | Zona 2: 6087; Zona 3: 9.73; Zona 4: 0; Zona 5: CAL115; Zona 6: 3
[5 empty] | Mendre II | Zona 2: 6087; Zona 3: 7.8; Zona 4: 0; Zona 5: CAL115; Zona 6: 3
[5 empty] | Proyecto Solar UP2 | Zona 2: 6087; Zona 3: 8.58; Zona 4: 0; Zona 5: CAL115; Zona 6: 3
[5 empty] | Central Fotovoltáica UP3 | Zona 2: 6087; Zona 3: 8.58; Zona 4: 0; Zona 5: CAL115; Zona 6: 3
[5 empty] | Central fotovoltaica UP4 | Zona 2: 6087; Zona 3: 8.58; Zona 4: 0; Zona 5: CAL115; Zona 6: 3
[5 empty] | … | Zona 2: 0; Zona 3: 0; Zona 4: 0
[5 empty] | 4 | Zona 2: 0; Zona 3: 654.921; Zona 4: 0
[5 empty] | Concepción | Zona 2: 6380; Zona 3: 10; Zona 4: 0; Zona 5: BOQIII230; Zona 6: 4
[5 empty] | Macano | Zona 2: 6380; Zona 3: 5.8; Zona 4: 0; Zona 5: BOQIII230; Zona 6: 4
[5 empty] | Paso Ancho | Zona 2: 6013; Zona 3: 6; Zona 4: 0; Zona 5: MDN34; Zona 6: 4
[5 empty] | (E) Los Planetas | Zona 2: 6013; Zona 3: 4.75; Zona 4: 0; Zona 5: MDN34; Zona 6: 4
[5 empty] | Pedregalito + Pedregalito I Unidad 4 | Zona 2: 6380; Zona 3: 20.91; Zona 4: 0; Zona 5: BOQIII230; Zona 6: 4
[5 empty] | Pedregalito II + Pedregalito II Unidad 3 | Zona 2: 6380; Zona 3: 13.18; Zona 4: 0; Zona 5: BOQIII230; Zona 6: 4
[5 empty] | RP-490 | Zona 2: 6380; Zona 3: 14; Zona 4: 0; Zona 5: BOQIII230; Zona 6: 4
[5 empty] | (E)Macho de Monte | Zona 2: 6013; Zona 3: 2.5; Zona 4: 0; Zona 5: MDN34; Zona 6: 4
[5 empty] | (E)Dolega | Zona 2: 6013; Zona 3: 3.12; Zona 4: 0; Zona 5: MDN34; Zona 6: 4
[5 empty] | Las Perlas Norte | Zona 2: 6380; Zona 3: 10; Zona 4: 0; Zona 5: BOQIII230; Zona 6: 4
[5 empty] | Las Perlas Sur | Zona 2: 6380; Zona 3: 10; Zona 4: 0; Zona 5: BOQIII230; Zona 6: 4
[5 empty] | San Lorenzo | Zona 2: 6013; Zona 3: 8.12; Zona 4: 0; Zona 5: MDN34; Zona 6: 4
[5 empty] | Monte Lirio | Zona 2: 6182; Zona 3: 51.65; Zona 4: 0; Zona 5: VEL230; Zona 6: 4
[5 empty] | Pando | Zona 2: 6182; Zona 3: 32.6; Zona 4: 0; Zona 5: VEL230; Zona 6: 4
[5 empty] | Bugaba I | Zona 2: 6380; Zona 3: 5.12; Zona 4: 0; Zona 5: BOQIII230; Zona 6: 4
[5 empty] | Bugaba II | Zona 2: 6380; Zona 3: 5.86; Zona 4: 0; Zona 5: BOQIII230; Zona 6: 4
[5 empty] | El Alto | Zona 2: 6182; Zona 3: 72.2; Zona 4: 0; Zona 5: VEL230; Zona 6: 4
[5 empty] | Bajo del Totumo | Zona 2: 6380; Zona 3: 6.3; Zona 4: 0; Zona 5: BOQIII230; Zona 6: 4
[5 empty] | Los Planetas II | Zona 2: 6013; Zona 3: 8.86; Zona 4: 0; Zona 5: MDN34; Zona 6: 4
[5 empty] | *Solar Chiriquí | Zona 2: 6013; Zona 3: 9; Zona 4: 0; Zona 5: MDN34; Zona 6: 4
[5 empty] | Las Cruces | Zona 2: 6520; Zona 3: 19.8; Zona 4: 0; Zona 5: SBA230; Zona 6: 4
[5 empty] | Barro Blanco | Zona 2: 6550; Zona 3: 28.56; Zona 4: 0; Zona 5: BEV230; Zona 6: 4
[5 empty] | *(E)Solar Bugaba | Zona 2: 6380; Zona 3: 2.02; Zona 4: 0; Zona 5: BOQIII230; Zona 6: 4
[5 empty] | La Cuchilla | Zona 2: 6380; Zona 3: 7.62; Zona 4: 0; Zona 5: BOQIII230; Zona 6: 4
[5 empty] | * Ikako | Zona 2: 6380; Zona 3: 10; Zona 4: 0; Zona 5: BOQIII230; Zona 6: 4
[5 empty] | *Ikako I | Zona 2: 6380; Zona 3: 10; Zona 4: 0; Zona 5: BOQIII230; Zona 6: 4
[5 empty] | * Ikako II | Zona 2: 6013; Zona 3: 10; Zona 4: 0; Zona 5: MDN34; Zona 6: 4
[5 empty] | * Ikako III | Zona 2: 6013; Zona 3: 10; Zona 4: 0; Zona 5: MDN34; Zona 6: 4
[5 empty] | *Caoba Solar | Zona 2: 6013; Zona 3: 9.96; Zona 4: 0; Zona 5: MDN34; Zona 6: 4
[5 empty] | *Cedro Solar | Zona 2: 6013; Zona 3: 9.96; Zona 4: 0; Zona 5: MDN34; Zona 6: 4
[5 empty] | ECO GROOVE INVESTMENT, INC. | Zona 2: 6182; Zona 3: 0.741; Zona 4: 0; Zona 5: VEL230; Zona 6: 4
[5 empty] | *(E)Macano Solar | Zona 2: 6182; Zona 3: 4.75; Zona 4: 0; Zona 5: VEL230; Zona 6: 4
[5 empty] | (Auto generador) CADASA | Zona 2: 6182; Zona 3: 31.8; Zona 4: 0; Zona 5: VEL230; Zona 6: 4
[5 empty] | (E)Andreas Power | Zona 2: 6380; Zona 3: 0.99; Zona 4: 0; Zona 5: BOQIII230; Zona 6: 4
[5 empty] | *ECOENER FOTOVOLTAICA PANAMA (San Juan) | Zona 2: 6380; Zona 3: 5; Zona 4: 0; Zona 5: BOQIII230; Zona 6: 4
[5 empty] | *ECOENER RENOVABLE PANAMA, S.A | Zona 2: 6380; Zona 3: 9.9; Zona 4: 0; Zona 5: BOQIII230; Zona 6: 4
[5 empty] | *Central Solar La Hueca | Zona 2: 6013; Zona 3: 70; Zona 4: 0; Zona 5: MDN34; Zona 6: 4
[5 empty] | RP-550 | Zona 2: 6013; Zona 3: 4.15; Zona 4: 0; Zona 5: MDN34; Zona 6: 4
[5 empty] | SOLAR LOADGE, S.A. ( La Torre Solar) | Zona 2: 6013; Zona 3: 5; Zona 4: 0; Zona 5: MDN34; Zona 6: 4
[5 empty] | SAN LORENZO SOLAR, S.A. | Zona 2: 6013; Zona 3: 5; Zona 4: 0; Zona 5: MDN34; Zona 6: 4
[5 empty] | JAGÜITO GREEN ENERGY I, S.A. | Zona 2: 6013; Zona 3: 9.9; Zona 4: 0; Zona 5: MDN34; Zona 6: 4
[5 empty] | JAGÜITO GREEN ENERGY II, S.A. | Zona 2: 6013; Zona 3: 9.9; Zona 4: 0; Zona 5: MDN34; Zona 6: 4
[5 empty] | JAGÜITO GREEN ENERGY III, S.A. | Zona 2: 6013; Zona 3: 9.9; Zona 4: 0; Zona 5: MDN34; Zona 6: 4
[5 empty] | MEGA SOLAR POWER GENERATION, S.A. ( PV Megasolar) | Zona 2: 6013; Zona 3: 10; Zona 4: 0; Zona 5: MDN34; Zona 6: 4
[5 empty] | HELIOS APOLO SOLAR, S.A. (PV Gualaca Solar (Helios) | Zona 2: 6013; Zona 3: 60; Zona 4: 1; Zona 5: MDN34; Zona 6: 4
[5 empty] | … | Zona 2: 0; Zona 3: 0; Zona 4: 0
[5 empty] | 5 | Zona 2: 0; Zona 3: 992.01; Zona 4: 0
[5 empty] | El Fraile + El Fraile Und 3 | Zona 2: 6460; Zona 3: 6.66; Zona 4: 0; Zona 5: ECO230; Zona 6: 5
[5 empty] | La Yeguada | Zona 2: 6460; Zona 3: 7; Zona 4: 0; Zona 5: ECO230; Zona 6: 5
[5 empty] | *Don Felix + Don Felix Et2 | Zona 2: 6460; Zona 3: 9.99; Zona 4: 0; Zona 5: ECO230; Zona 6: 5
[5 empty] | *Solar Divisa | Zona 2: 6460; Zona 3: 9.99; Zona 4: 0; Zona 5: ECO230; Zona 6: 5
[5 empty] | *Farallón Solar | Zona 2: 6460; Zona 3: 4.8; Zona 4: 0; Zona 5: ECO230; Zona 6: 5
[5 empty] | *Coclé Solar | Zona 2: 6460; Zona 3: 0.96; Zona 4: 0; Zona 5: ECO230; Zona 6: 5
[5 empty] | *(E)El Fraile Solar 1 | Zona 2: 6460; Zona 3: 0.48; Zona 4: 0; Zona 5: ECO230; Zona 6: 5
[5 empty] | *Solar Coclé | Zona 2: 6460; Zona 3: 8.5; Zona 4: 0; Zona 5: ECO230; Zona 6: 5
[5 empty] | *Solar Paris | Zona 2: 6460; Zona 3: 8.5; Zona 4: 0; Zona 5: ECO230; Zona 6: 5
[5 empty] | *Solar Los ángeles | Zona 2: 6460; Zona 3: 9.52; Zona 4: 0; Zona 5: ECO230; Zona 6: 5
[5 empty] | *Sol Real | Zona 2: 6460; Zona 3: 10.78; Zona 4: 0; Zona 5: ECO230; Zona 6: 5
[5 empty] | *El Espinal | Zona 2: 6460; Zona 3: 8.5; Zona 4: 0; Zona 5: ECO230; Zona 6: 5
[5 empty] | *Vista Alegre | Zona 2: 6460; Zona 3: 10; Zona 4: 0; Zona 5: ECO230; Zona 6: 5
[5 empty] | *Milton Solar | Zona 2: 6460; Zona 3: 10; Zona 4: 0; Zona 5: ECO230; Zona 6: 5
[5 empty] | **Marañón | Zona 2: 6460; Zona 3: 17.5; Zona 4: 0; Zona 5: ECO230; Zona 6: 5
[5 empty] | **Rosa de los vientos | Zona 2: 6460; Zona 3: 52.5; Zona 4: 0; Zona 5: ECO230; Zona 6: 5
[5 empty] | **AES PANAMA, S.R.L. (Nuevo Chagres - Fase 1) | Zona 2: 6460; Zona 3: 55; Zona 4: 0; Zona 5: ECO230; Zona 6: 5
[5 empty] | **UEP PENONOMÉ II, S.A. (Nuevo Chagres II) | Zona 2: 6460; Zona 3: 62.5; Zona 4: 0; Zona 5: ECO230; Zona 6: 5
[5 empty] | **Portobelo | Zona 2: 6460; Zona 3: 32.5; Zona 4: 0; Zona 5: ECO230; Zona 6: 5
[5 empty] | **Rosa de los Vientos Etapa II | Zona 2: 6460; Zona 3: 50; Zona 4: 0; Zona 5: ECO230; Zona 6: 5
[5 empty] | **Parque eólico Toabré | Zona 2: 6460; Zona 3: 66; Zona 4: 0; Zona 5: ECO230; Zona 6: 5
[5 empty] | *Pocrí | Zona 2: 6460; Zona 3: 16; Zona 4: 0; Zona 5: ECO230; Zona 6: 5
[5 empty] | *Estrella Solar | Zona 2: 6008; Zona 3: 5.66; Zona 4: 0; Zona 5: LSA230; Zona 6: 5
[5 empty] | (p)Central termoeléctrica Cobre Panamá (Auto-generador) | Zona 2: 6008; Zona 3: 9.9; Zona 4: 0; Zona 5: LSA230; Zona 6: 5
[5 empty] | *PANASOLAR | Zona 2: 6008; Zona 3: 5; Zona 4: 0; Zona 5: LSA230; Zona 6: 5
[5 empty] | *fotovoltaica SANTIAGO GEN | Zona 2: 6008; Zona 3: 120; Zona 4: 0; Zona 5: LSA230; Zona 6: 5
[5 empty] | *Parque Solar Penonomé | Zona 2: 6008; Zona 3: 9.97; Zona 4: 0; Zona 5: LSA230; Zona 6: 5
[5 empty] | *Mayorca Solar (AES) | Zona 2: 6008; Zona 3: 9.97; Zona 4: 0; Zona 5: LSA230; Zona 6: 5
[5 empty] | *Solar Pesé (AES) | Zona 2: 6008; Zona 3: 9.88; Zona 4: 0; Zona 5: LSA230; Zona 6: 5
[5 empty] | * Proyecto Fotovoltaico Jaguito solar | Zona 2: 6008; Zona 3: 3.24; Zona 4: 0; Zona 5: LSA230; Zona 6: 5
[5 empty] | *(E)Daconan Solar | Zona 2: 6008; Zona 3: 2.4; Zona 4: 0; Zona 5: LSA230; Zona 6: 5
[5 empty] | *(E)TG4 | Zona 2: 6008; Zona 3: 9.9; Zona 4: 0; Zona 5: LSA230; Zona 6: 5
[5 empty] | *Soná Solar (rio de jesus) | Zona 2: 6008; Zona 3: 9.99; Zona 4: 0; Zona 5: LSA230; Zona 6: 5
[5 empty] | ARGENTUM SOLAR, S.A. (Rio de Jesús Solar ) | Zona 2: 6008; Zona 3: 9.9; Zona 4: 0; Zona 5: LSA230; Zona 6: 5
[5 empty] | *SOLAR ENERGY PARK ENTERPRISES, INC. | Zona 2: 6008; Zona 3: 9.99; Zona 4: 0; Zona 5: LSA230; Zona 6: 5
[5 empty] | SOCIEDAD SUPER SERVICIOS, S.A. (Ancon Solar I) | Zona 2: 6008; Zona 3: 5; Zona 4: 0; Zona 5: LSA230; Zona 6: 5
[5 empty] | *Panasolar II | Zona 2: 6008; Zona 3: 5; Zona 4: 0; Zona 5: LSA230; Zona 6: 5
[5 empty] | *Panasolar III | Zona 2: 6008; Zona 3: 7.5; Zona 4: 0; Zona 5: LSA230; Zona 6: 5
[5 empty] | ARRENDADORA ISTMO ENERGY, S.A. (Chupampa Solar) | Zona 2: 6008; Zona 3: 10; Zona 4: 0; Zona 5: LSA230; Zona 6: 5
[5 empty] | GENERADORA DE ENERGÍA RENOVABLE, S.A (Campo Solar La Victoria) | Zona 2: 6008; Zona 3: 8.04; Zona 4: 0; Zona 5: LSA230; Zona 6: 5
[5 empty] | El Fraile II | Zona 2: 6008; Zona 3: 7.56; Zona 4: 0; Zona 5: LSA230; Zona 6: 5
[5 empty] | * Los santos solar | Zona 2: 6008; Zona 3: 9.95; Zona 4: 0; Zona 5: LSA230; Zona 6: 5
[5 empty] | *Progresovidencia Solar 1 | Zona 2: 6008; Zona 3: 5.1; Zona 4: 0; Zona 5: LSA230; Zona 6: 5
[5 empty] | *fotovoltaica Farallón Solar 2 | Zona 2: 6008; Zona 3: 9.99; Zona 4: 0; Zona 5: LSA230; Zona 6: 5
[5 empty] | *Llano Sánchez | Zona 2: 6008; Zona 3: 9.9; Zona 4: 0; Zona 5: LSA230; Zona 6: 5
[5 empty] | *Oro solar | Zona 2: 6008; Zona 3: 10; Zona 4: 0; Zona 5: LSA230; Zona 6: 5
[5 empty] | *MEGA SOLAR POWER GENERATION, S.A. | Zona 2: 6008; Zona 3: 9.99; Zona 4: 0; Zona 5: LSA230; Zona 6: 5
[5 empty] | GED GERSOL UNO, S.A. (Llano Sánchez) | Zona 2: 6008; Zona 3: 7.3; Zona 4: 0; Zona 5: LSA230; Zona 6: 5
[5 empty] | GED GERSOL DOS, S.A. (La Salamanca) | Zona 2: 6008; Zona 3: 19.8; Zona 4: 0; Zona 5: LSA230; Zona 6: 5
[5 empty] | SOLAR DEVELOPMENT PANAMÁ, S.A. (El Chumical I) | Zona 2: 6008; Zona 3: 125; Zona 4: 5; Zona 5: LSA230; Zona 6: 5
[5 empty] | PANAMA SOLAR INTEGRAL (PV Cotaba Solar (Fase 1) | Zona 2: 6008; Zona 3: 68.4; Zona 4: 7; Zona 5: LSA230; Zona 6: 5
[5 empty] | SANTA CRUZ WIND, S.A. | Zona 2: 0; Zona 3: 0; Zona 4: 0; Zona 5: 0; Zona 6: 0
[5 empty] | HIDROBURICA (Burica) | Zona 2: 0; Zona 3: 0; Zona 4: 0; Zona 5: 0; Zona 6: 0
[5 empty] | DESARRROLLO Y ENERGIA RENOVABLE S.A ( PV Pacora Solar) | Zona 2: 0; Zona 3: 0; Zona 4: 0; Zona 5: 0; Zona 6: 0
[5 empty] | UKA PARQUE EÓLICO LA COLORADA S.A. (La Colorada) | Zona 2: 0; Zona 3: 0; Zona 4: 0; Zona 5: 0; Zona 6: 0
[5 empty] | GRUPO DOE, S.A. (La Union Solar) | Zona 2: 0; Zona 3: 0; Zona 4: 0; Zona 5: 0; Zona 6: 0
[5 empty] | AES PANAMÁ S.R.L ( Coclé Solar 1) | Zona 2: 0; Zona 3: 0; Zona 4: 0; Zona 5: 0; Zona 6: 0
[5 empty] | PARQUE EÓLICO TOABRÉ, S.A. (Toabré Etapa 2) | Zona 2: 0; Zona 3: 0; Zona 4: 0; Zona 5: 0; Zona 6: 0
[5 empty] | PARQUE EÓLICO TOABRÉ, S.A. (Toabré Etapa 3) | Zona 2: 0; Zona 3: 0; Zona 4: 0; Zona 5: 0; Zona 6: 0
[5 empty] | PANAMA SOLAR INTEGRAL (PV Cotaba Solar (Fase 2) | Zona 2: 0; Zona 3: 0; Zona 4: 0; Zona 5: 0; Zona 6: 0
[5 empty] | … | Zona 2: 0; Zona 3: 0; Zona 4: 0
[5 empty] | 6 | Zona 2: 0; Zona 3: 321.21; Zona 4: 0
[5 empty] | Panam | Zona 2: 6005; Zona 3: 147; Zona 4: 0; Zona 5: CHO230; Zona 6: 6
[5 empty] | (E) Antón | Zona 2: 6005; Zona 3: 4.3; Zona 4: 0; Zona 5: CHO230; Zona 6: 6
[5 empty] | *(E)CONCEPTO SOLAR, S.A. (Bejuco Solar) | Zona 2: 6005; Zona 3: 0.96; Zona 4: 0; Zona 5: CHO230; Zona 6: 6
[5 empty] | *(E)ELECTRICIDAD SOLAR, S.A. (Mendosa solar) | Zona 2: 6005; Zona 3: 3; Zona 4: 0; Zona 5: CHO230; Zona 6: 6
[5 empty] | (E)MASPV PANAMA INC. (SUNRISE MASPV1) | Zona 2: 6005; Zona 3: 0.5; Zona 4: 0; Zona 5: CHO230; Zona 6: 6
[5 empty] | ECOENER FOTOVOLTAICA PANAMÁ, S.A. (San Juan) | Zona 2: 6005; Zona 3: 5; Zona 4: 0; Zona 5: CHO230; Zona 6: 6
[5 empty] | TINTO SOLAR, S.A. (Fotolvotaica Chame Solar) | Zona 2: 6005; Zona 3: 20; Zona 4: 0; Zona 5: CHO230; Zona 6: 6
[5 empty] | (E)MASPV PANAMA INC. (SUNRISE MASPV2) | Zona 2: 6005; Zona 3: 5; Zona 4: 0; Zona 5: CHO230; Zona 6: 6
[5 empty] | GENERADORA BRILLO SOLAR, S.A. | Zona 2: 6005; Zona 3: 9.9; Zona 4: 0; Zona 5: CHO230; Zona 6: 6
[5 empty] | CLEAN ENERGY SANTA CRUZ CORP. | Zona 2: 6005; Zona 3: 3; Zona 4: 0; Zona 5: CHO230; Zona 6: 6
[5 empty] | ARGENTUM SOLAR, S.A. (Cacao Solar) | Zona 2: 6005; Zona 3: 9.9; Zona 4: 0; Zona 5: CHO230; Zona 6: 6
[5 empty] | ARGENTUM SOLAR, S.A. (PV La Cantera) | Zona 2: 6005; Zona 3: 4.95; Zona 4: 0; Zona 5: CHO230; Zona 6: 6
[5 empty] | ALMACENADORA SOLAR PANAMA OESTE, S.A. | Zona 2: 6005; Zona 3: 8; Zona 4: 0; Zona 5: CHO230; Zona 6: 6
[5 empty] | CARMALENGO INVESTMENT CORP. (Forsun Solar) | Zona 2: 6005; Zona 3: 9.9; Zona 4: 0; Zona 5: CHO230; Zona 6: 6
[5 empty] | AES PANAMÁ S.R.L (Flamboyán) | Zona 2: 6005; Zona 3: 19.9; Zona 4: 6; Zona 5: CHO230; Zona 6: 6
[5 empty] | AES PANAMÁ S.R.L (VERANERA) | Zona 2: 6005; Zona 3: 19.9; Zona 4: 6; Zona 5: CHO230; Zona 6: 6
[5 empty] | SOLAR GREEN, S.A. | Zona 2: 6005; Zona 3: 10; Zona 4: 7; Zona 5: CHO230; Zona 6: 6
[5 empty] | LUZ ENERGY INTERNATIONAL CORP., S.A. | Zona 2: 6005; Zona 3: 10; Zona 4: 7; Zona 5: CHO230; Zona 6: 6
[5 empty] | ENERGY GREEN CORPORATION, S.A. | Zona 2: 6005; Zona 3: 30; Zona 4: 7; Zona 5: CHO230; Zona 6: 6
[5 empty] | … | Zona 2: 0; Zona 3: 0; Zona 4: 0
[5 empty] | 7 | Zona 2: 0; Zona 3: 154.33; Zona 4: 0
[5 empty] | Miraflores | Zona 2: 6018; Zona 3: 97.7; Zona 4: 0; Zona 5: CAC115; Zona 6: 7
[5 empty] | Pacora | Zona 2: 6171; Zona 3: 53.53; Zona 4: 0; Zona 5: PAC230; Zona 6: 7
[5 empty] | *(E)Fotovoltaica zona franca de Albrook. | Zona 2: 6002; Zona 3: 0.1; Zona 4: 0; Zona 5: PAN115; Zona 6: 7
[5 empty] | *(E)Pacora 2. | Zona 2: 6018; Zona 3: 3; Zona 4: 0; Zona 5: CAC115; Zona 6: 7
[5 empty] | AVANZALIA PANAMA, S.A (PV Penonomé 2) | Zona 2: 0; Zona 3: 0; Zona 4: 0
[5 empty] | … | Zona 2: 0; Zona 3: 0; Zona 4: 0; Zona 6: 0
[5 empty] | 8 | Zona 2: 0; Zona 3: 260; Zona 4: 0
[5 empty] | Bayano | Zona 2: 6100; Zona 3: 260; Zona 4: 0; Zona 5: BAY230; Zona 6: 8
[5 empty] | … | Zona 2: 0; Zona 3: 0; Zona 4: 0
[5 empty] | 9 | Zona 2: 0; Zona 3: 1565.45; Zona 4: 0
[5 empty] | BLM | Zona 2: 6059; Zona 3: 68; Zona 4: 0; Zona 5: LM1115; Zona 6: 9
[5 empty] | Cativá | Zona 2: 6059; Zona 3: 87.2; Zona 4: 0; Zona 5: LM1115; Zona 6: 9
[5 empty] | Termo-Colón Ciclo Combinado | Zona 2: 6059; Zona 3: 150; Zona 4: 0; Zona 5: LM1115; Zona 6: 9
[5 empty] | Costa Norte | Zona 2: 6173; Zona 3: 381; Zona 4: 0; Zona 5: STR115; Zona 6: 9
[5 empty] | TROPITÉRMICA | Zona 2: 6173; Zona 3: 5.05; Zona 4: 0; Zona 5: STR115; Zona 6: 9
[5 empty] | Sparkle Power | Zona 2: 6059; Zona 3: 49.2; Zona 4: 0; Zona 5: LM1115; Zona 6: 9
[5 empty] | C.T. Gatún | Zona 2: 6173; Zona 3: 670; Zona 4: 0; Zona 5: STR115; Zona 6: 9
[5 empty] | CELSIA CENTROAMÉRICA, S.A. (9 de enero J. Brown G6) | Zona 2: 6173; Zona 3: 34; Zona 4: 0; Zona 5: STR115; Zona 6: 9
[5 empty] | CELSIA CENTROAMÉRICA, S.A. (9 de enero Unidad 8) | Zona 2: 6173; Zona 3: 34; Zona 4: 0; Zona 5: STR115; Zona 6: 9
[5 empty] | CELSIA CENTROAMÉRICA, S.A. (Cativa) | Zona 2: 6173; Zona 3: 87; Zona 4: 0; Zona 5: STR115; Zona 6: 9
[5 empty] | … | Zona 2: 0; Zona 3: 0; Zona 4: 0
[5 empty] | 10 | Zona 2: 0; Zona 3: 252.17; Zona 4: 0
[5 empty] | Changuinola | Zona 2: 6263; Zona 3: 222.17; Zona 4: 0; Zona 5: ESP230; Zona 6: 10
[5 empty] | Bonyic | Zona 2: 6263; Zona 3: 30; Zona 4: 0; Zona 5: ESP230; Zona 6: 10
[5 empty] | … | Zona 2: 0; Zona 3: 0; Zona 4: 0; Zona 5: 0; Zona 6: 0
Note on G3: Se actualiza desde "1. DatosFijos.xls"
Note on G7: Se actualiza desde "1. DatosFijos.xls"
Note on I69: Harold Hernandez: Estas unidades se retirará en abril del año 2014, según el Plan Indicativo de Generación 2013.
Note on I71: Harold Hernandez: Considera a las unidades 1, 2, 3, 4, 5 y 6. Las unidades 3 y 4 se retirará el 31 de diciembre de 2013.

## Nod
Potencia (MW) | 1.+B:Q- Día Hábil (laborable) | [5 empty] | 2.- Día Semihábil (sábado) | [5 empty] | 3.- Domingo o Feriado
Flujo DC | Punta (pico) | -0.3 | Resto (medio) | 0.7 | Valle (mínimo) | -0.2 | Punta (pico) | 0.2 | Resto (medio) | 0.2 | Valle (mínimo) | 0.3 | Punta (pico) | 0.6 | Resto (medio) | -0.1 | Valle (mínimo) | -0.2
∑ = | 1771.6 | 1771.3 | 1536.6 | 1537.3 | 1413.5 | 1413.3 | 1426.1 | 1426.3 | 1236.1 | 1236.3 | 1134.5 | 1134.8 | 1580.6 | 1581.2 | 1103 | 1102.9 | 1025.5 | 1025.3
Nodo | Gen | Dem | Gen | Dem | Gen | Dem | Gen | Dem | Gen | Dem | Gen | Dem | Gen | Dem | Gen | Dem | Gen | Dem | ID orden OK | ZONA
6001 | 0 | 0 | 0 | 0 | 0 | 0 | 0 | 0 | 0 | 0 | 0 | 0 | 0 | 0 | 0 | 0 | 0 | 0 | PAN230 | 7
6002 | 0 | 495.4 | 0 | 451.2 | 0 | 323.1 | 0 | 408.2 | 0 | 365.3 | 0 | 260 | 0 | 373.1 | 0 | 326 | 0 | 232.9 | PAN115 | 7
6003 | 0 | 325.1 | 0 | 266.6 | 0 | 202.2 | 0 | 262.4 | 0 | 214.3 | 0 | 163.6 | 0 | 242.6 | 0 | 191.4 | 0 | 146.9 | PANII230 | 7
6005 | 0 | 88.4 | 0 | 68.5 | 0 | 99.1 | 0 | 63.3 | 0 | 46.1 | 0 | 80 | 0 | 104.4 | 0 | 33.7 | 0 | 71.6 | CHO230 | 6
6008 | 0 | 50.4 | 0 | 32.4 | 0 | 150.4 | 7.4 | 18 | 22.7 | 18 | 0 | 122.3 | 0 | 170.7 | 48.2 | 18 | 0 | 110.1 | LSA230 | 5
6011 | 0 | 0 | 0 | 0 | 0 | 0 | 0 | 0 | 0 | 0 | 0 | 0 | 0 | 0 | 0 | 0 | 0 | 0 | MDN230 | 4
6012 | 0 | 24.3 | 0 | 19.8 | 0 | 11.2 | 0 | 19.9 | 0 | 16 | 0 | 9 | 0 | 18.3 | 0 | 14.3 | 0 | 8.1 | MDN115 | 4
6013 | 56.6 | 80.8 | 52.1 | 60.1 | 2.4 | 36.5 | 58.1 | 62.9 | 53.6 | 45.1 | 3.6 | 26.3 | 2 | 58.9 | 55.3 | 42.2 | 4.5 | 22.5 | MDN34 | 4
6014 | 241.6 | 27.8 | 202.2 | 25.2 | 194.2 | 35.1 | 246 | 34.4 | 161.9 | 32.5 | 194.2 | 18.2 | 194.2 | 36.1 | 147.3 | 36.5 | 194.2 | 22.7 | PRO230 | 1
6018 | 0 | 221.6 | 0 | 194.4 | 0 | 133.6 | 0 | 183.1 | 0 | 157.8 | 0 | 107.4 | 0 | 167.2 | 0 | 140.5 | 0 | 96.1 | CAC115 | 7
6024 | 0 | 74.6 | 0 | 84.5 | 0 | 86.8 | 0 | 64.9 | 0 | 74.1 | 0 | 76.6 | 0 | 61.2 | 0 | 69.3 | 0 | 72.1 | CHI115 | 7
6059 | 0 | 156 | 0 | 131.4 | 0 | 111.3 | 0 | 128.3 | 0 | 109.9 | 0 | 94 | 0 | 122.3 | 0 | 100.2 | 0 | 86.4 | LM1115 | 9
6060 | 25.9 | 0 | 31.2 | 0 | 27.9 | 0 | 19.6 | 0 | 26.8 | 0 | 24.5 | 0 | 21.4 | 0 | 24.9 | 0 | 23.1 | 0 | LM2115 | 9
6087 | 148.9 | 0 | 148.7 | 0 | 145.9 | 0 | 122.8 | 0 | 100.2 | 0 | 123.5 | 0 | 145.9 | 0 | 80.7 | 0 | 112.4 | 0 | CAL115 | 3
6096 | 0 | 0 | 0 | 0 | 240 | 0 | 0 | 0 | 0 | 0 | 0 | 0 | 285 | 0 | 0 | 0 | 0 | 0 | FOR230 | 2
6100 | 180 | 0 | 82 | 0 | 0 | 0 | 0 | 0 | 0 | 0 | 0 | 0 | 58 | 0 | 0 | 0 | 0 | 0 | BAY230 | 8
6167 | 0 | 0 | 0 | 0 | 0 | 0 | 0 | 0 | 0 | 0 | 0 | 0 | 0 | 0 | 0 | 0 | 0 | 0 | STR230 | 9
6170 | 0 | 7.2 | 0 | 7.2 | 0 | 6.8 | 0 | 7.2 | 0 | 7.2 | 0 | 6.8 | 0 | 7.2 | 0 | 7.2 | 0 | 6.8 | CPA115 | 9
6171 | 0 | 23.5 | 0 | 21.7 | 0 | 19.2 | 0 | 18.5 | 0 | 17 | 0 | 15.5 | 0 | 18.3 | 0 | 15 | 0 | 13.9 | PAC230 | 7
6173 | 0 | 0 | 0 | 0 | 0 | 0 | 0 | 0 | 0 | 0 | 0 | 0 | 0 | 0 | 0 | 0 | 0 | 0 | STR115 | 9
6179 | 265.7 | 0 | 262.6 | 0 | 225.9 | 0 | 265.7 | 0 | 262.6 | 0 | 225.9 | 0 | 225.9 | 0 | 152.7 | 0 | 225.9 | 0 | GUA230 | 2
6182 | 180.2 | 7.5 | 170.5 | 6.9 | 182.9 | 5.3 | 168.8 | 6.2 | 134.2 | 5.6 | 162.6 | 4.3 | 183 | 5.7 | 98.4 | 5 | 148.2 | 3.8 | VEL230 | 4
6240 | 0 | 19.5 | 0 | 10.8 | 0 | 39.8 | 0 | 10.1 | 0 | 2.7 | 0 | 32.2 | 0 | 39.3 | 2.4 | 0 | 0 | 28.8 | EHIG230 | 5
6260 | 3.7 | 0 | 7.2 | 0.8 | 11.4 | 10.9 | 26.7 | 0 | 12.8 | 0 | 15 | 4.3 | 9.4 | 12.2 | 14 | 0 | 32.5 | 0 | CHA230 | 10
6263 | 207.3 | 0 | 195.2 | 0 | 207.6 | 0 | 94.9 | 0 | 95.1 | 0 | 207.9 | 0 | 206.4 | 0 | 83.3 | 0 | 84.5 | 0 | ESP230 | 10
6290 | 0 | 0 | 0 | 0 | 0 | 0 | 0 | 0 | 0 | 0 | 0 | 0 | 0 | 0 | 0 | 0 | 0 | 0 | CATII115 | 9
6340 | 0 | 2.5 | 0 | 2.2 | 0 | 4.8 | 0 | 2 | 0 | 1.8 | 0 | 3.8 | 0 | 1.9 | 0 | 1.6 | 0 | 3.5 | CAN230 | 10
6380 | 126.7 | 0 | 130.4 | 0 | 95.8 | 0 | 130.4 | 0 | 133.6 | 0 | 97.8 | 0 | 94.9 | 0 | 95.5 | 0 | 98.7 | 0 | BOQIII230 | 4
6405 | 34.8 | 0 | 0 | 0 | 0 | 0 | 0 | 0 | 0 | 0 | 0 | 0 | 34.8 | 0 | 0 | 0 | 0 | 0 | TEL230 | 9
6460 | 88.4 | 0 | 67.8 | 11.8 | 0 | 13.1 | 92.1 | 0 | 67.8 | 8.3 | 0 | 10.6 | 0 | 15.4 | 95.4 | 0 | 0 | 9.5 | ECO230 | 5
6470 | 0 | 79.3 | 0 | 68.2 | 0 | 61.7 | 0 | 65.3 | 0 | 55.2 | 0 | 49.7 | 0 | 60.6 | 0 | 49 | 0 | 44.6 | 24DIC230 | 7
6520 | 89.2 | 0 | 83.7 | 0 | 19.4 | 0 | 89.2 | 0 | 74.5 | 0 | 19.4 | 0 | 19.4 | 0 | 80 | 0 | 19.4 | 0 | SBA230 | 4
6550 | 27.1 | 0 | 27.1 | 0 | 27.1 | 0 | 27.1 | 0 | 14.4 | 0 | 27.1 | 0 | 27.1 | 0 | 14.4 | 0 | 27.1 | 0 | BEV230 | 4
6596 | 44.3 | 0 | 42.9 | 0 | 0 | 0 | 44.3 | 0 | 42.9 | 0 | 0 | 0 | 0 | 0 | 55.5 | 0 | 0 | 0 | SCR230 | 5
6969 | 0 | 0 | 0 | 0 | 0 | 0 | 0 | 0 | 0 | 0 | 0 | 0 | 0 | 0 | 0 | 0 | 0 | 0 | STG2A230 | 4
6713 | 0 | 87.4 | 0 | 73.6 | 0 | 62.4 | 0 | 71.6 | 0 | 59.4 | 0 | 50.2 | 0 | 65.8 | 0 | 53 | 0 | 45 | BUR230 | 6
6801 | 18.2 | 0 | 0 | 0 | 0 | 0 | 0 | 0 | 0 | 0 | 0 | 0 | 18.2 | 0 | 0 | 0 | 0 | 0 | SAB230 | 9
6830 | 33 | 0 | 33 | 0 | 33 | 0 | 33 | 0 | 33 | 0 | 33 | 0 | 55 | 0 | 55 | 0 | 55 | 0 | ANT230 | 6
6840 | 0 | 0 | 0 | 0 | 0 | 0 | 0 | 0 | 0 | 0 | 0 | 0 | 0 | 0 | 0 | 0 | 0 | 0 | PAN3 230 | 7
7000 | 0 | 0 | 0 | 0 | 0 | 0 | 0 | 0 | 0 | 0 | 0 | 0 | 0 | 0 | 0 | 0 | 0 | 0 | T1-PAN | 7
7001 | 0 | 0 | 0 | 0 | 0 | 0 | 0 | 0 | 0 | 0 | 0 | 0 | 0 | 0 | 0 | 0 | 0 | 0 | T2-PAN | 7
7002 | 0 | 0 | 0 | 0 | 0 | 0 | 0 | 0 | 0 | 0 | 0 | 0 | 0 | 0 | 0 | 0 | 0 | 0 | T3-PAN | 7
7003 | 0 | 0 | 0 | 0 | 0 | 0 | 0 | 0 | 0 | 0 | 0 | 0 | 0 | 0 | 0 | 0 | 0 | 0 | T5-PAN | 7
7013 | 0 | 0 | 0 | 0 | 0 | 0 | 0 | 0 | 0 | 0 | 0 | 0 | 0 | 0 | 0 | 0 | 0 | 0 | T1-MDN | 4
7014 | 0 | 0 | 0 | 0 | 0 | 0 | 0 | 0 | 0 | 0 | 0 | 0 | 0 | 0 | 0 | 0 | 0 | 0 | T2-MDN | 4
7015 | 0 | 0 | 0 | 0 | 0 | 0 | 0 | 0 | 0 | 0 | 0 | 0 | 0 | 0 | 0 | 0 | 0 | 0 | T3-MDN | 4
0 | 0 | 0 | 0 | 0 | 0 | 0 | 0 | 0 | 0 | 0 | 0 | 0 | 0 | 0 | 0 | 0 | 0 | 0 | ¿? | ¿?
0 | 0 | 0 | 0 | 0 | 0 | 0 | 0 | 0 | 0 | 0 | 0 | 0 | 0 | 0 | 0 | 0 | 0 | 0 | ¿? | ¿?
0 | 0 | 0 | 0 | 0 | 0 | 0 | 0 | 0 | 0 | 0 | 0 | 0 | 0 | 0 | 0 | 0 | 0 | 0 | 0 | 0
0 | 0 | 0 | 0 | 0 | 0 | 0 | 0 | 0 | 0 | 0 | 0 | 0 | 0 | 0 | 0 | 0 | 0 | 0 | 0 | 0
0 | 0 | 0 | 0 | 0 | 0 | 0 | 0 | 0 | 0 | 0 | 0 | 0 | 0 | 0 | 0 | 0 | 0 | 0 | 0 | 0
0 | 0 | 0 | 0 | 0 | 0 | 0 | 0 | 0 | 0 | 0 | 0 | 0 | 0 | 0 | 0 | 0 | 0 | 0 | 0 | 0
0 | 0 | 0 | 0 | 0 | 0 | 0 | 0 | 0 | 0 | 0 | 0 | 0 | 0 | 0 | 0 | 0 | 0 | 0 | 0 | 0
0 | 0 | 0 | 0 | 0 | 0 | 0 | 0 | 0 | 0 | 0 | 0 | 0 | 0 | 0 | 0 | 0 | 0 | 0 | 0 | 0
0 | 0 | 0 | 0 | 0 | 0 | 0 | 0 | 0 | 0 | 0 | 0 | 0 | 0 | 0 | 0 | 0 | 0 | 0 | 0 | 0
0 | 0 | 0 | 0 | 0 | 0 | 0 | 0 | 0 | 0 | 0 | 0 | 0 | 0 | 0 | 0 | 0 | 0 | 0 | 0 | 0
0 | 0 | 0 | 0 | 0 | 0 | 0 | 0 | 0 | 0 | 0 | 0 | 0 | 0 | 0 | 0 | 0 | 0 | 0 | 0 | 0
0 | 0 | 0 | 0 | 0 | 0 | 0 | 0 | 0 | 0 | 0 | 0 | 0 | 0 | 0 | 0 | 0 | 0 | 0 | 0 | 0
0 | 0 | 0 | 0 | 0 | 0 | 0 | 0 | 0 | 0 | 0 | 0 | 0 | 0 | 0 | 0 | 0 | 0 | 0 | 0 | 0
0 | 0 | 0 | 0 | 0 | 0 | 0 | 0 | 0 | 0 | 0 | 0 | 0 | 0 | 0 | 0 | 0 | 0 | 0 | 0 | 0
0 | 0 | 0 | 0 | 0 | 0 | 0 | 0 | 0 | 0 | 0 | 0 | 0 | 0 | 0 | 0 | 0 | 0 | 0 | 0 | 0
0 | 0 | 0 | 0 | 0 | 0 | 0 | 0 | 0 | 0 | 0 | 0 | 0 | 0 | 0 | 0 | 0 | 0 | 0 | 0 | 0
0 | 0 | 0 | 0 | 0 | 0 | 0 | 0 | 0 | 0 | 0 | 0 | 0 | 0 | 0 | 0 | 0 | 0 | 0 | 0 | 0
0 | 0 | 0 | 0 | 0 | 0 | 0 | 0 | 0 | 0 | 0 | 0 | 0 | 0 | 0 | 0 | 0 | 0 | 0 | 0 | 0
0 | 0 | 0 | 0 | 0 | 0 | 0 | 0 | 0 | 0 | 0 | 0 | 0 | 0 | 0 | 0 | 0 | 0 | 0 | 0 | 0
0 | 0 | 0 | 0 | 0 | 0 | 0 | 0 | 0 | 0 | 0 | 0 | 0 | 0 | 0 | 0 | 0 | 0 | 0 | 0 | 0
0 | 0 | 0 | 0 | 0 | 0 | 0 | 0 | 0 | 0 | 0 | 0 | 0 | 0 | 0 | 0 | 0 | 0 | 0 | 0 | 0
0 | 0 | 0 | 0 | 0 | 0 | 0 | 0 | 0 | 0 | 0 | 0 | 0 | 0 | 0 | 0 | 0 | 0 | 0 | 0 | 0
0 | 0 | 0 | 0 | 0 | 0 | 0 | 0 | 0 | 0 | 0 | 0 | 0 | 0 | 0 | 0 | 0 | 0 | 0 | 0 | 0
0 | 0 | 0 | 0 | 0 | 0 | 0 | 0 | 0 | 0 | 0 | 0 | 0 | 0 | 0 | 0 | 0 | 0 | 0 | 0 | 0
0 | 0 | 0 | 0 | 0 | 0 | 0 | 0 | 0 | 0 | 0 | 0 | 0 | 0 | 0 | 0 | 0 | 0 | 0 | 0 | 0
0 | 0 | 0 | 0 | 0 | 0 | 0 | 0 | 0 | 0 | 0 | 0 | 0 | 0 | 0 | 0 | 0 | 0 | 0 | 0 | 0
0 | 0 | 0 | 0 | 0 | 0 | 0 | 0 | 0 | 0 | 0 | 0 | 0 | 0 | 0 | 0 | 0 | 0 | 0 | 0 | 0
0 | 0 | 0 | 0 | 0 | 0 | 0 | 0 | 0 | 0 | 0 | 0 | 0 | 0 | 0 | 0 | 0 | 0 | 0 | 0 | 0

## Ram
Flujo DC (MW) |  | 1.- Día Hábil (laborable) |  |  | 2.- Día Semihábil (sábado) |  |  | 3.- Domingo o Feriado
Desde | Hasta | Punta | Resto | Valle | Punta | Resto | Valle | Punta | Resto | Valle | [8 empty] | FmaxUSOsegelec
Nodo 1 | Nodo 2 | (pico) | (medio) | (mínimo) | (pico) | (medio) | (mínimo) | (pico) | (medio) | (mínimo) | ID orden OK |  | kV | Nombre | Código | Clasif. | km | P max. | FmxMes | Fmax | %SE
6001 | 6003 | 49.7 | 60.5 | 64.2 | 77.9 | 64.1 | 52.1 | 54.1 | 57.3 | 47 | PAN230 | PANII230 | 230 | PAN230 -PANII230 | 230-1C | S | 13.09 | 335 | 77.9 | 77.9 | 23.25% | 49.7 | 60.5 | 64.2 | 77.9 | 64.1 | 52.1 | 54.1 | 57.3 | 47
6001 | 6003 | 49.7 | 60.5 | 64.2 | 77.9 | 64.1 | 52.1 | 54.1 | 57.3 | 47 | PAN230 | PANII230 | 230 | PAN230 -PANII230 | 230-2C | S | 13.09 | 335 | 77.9 | 77.9 | 23.25% | 49.7 | 60.5 | 64.2 | 77.9 | 64.1 | 52.1 | 54.1 | 57.3 | 47
6001 | 6005 | -176.4 | -174.8 | -142.1 | -174.2 | -153.1 | -116.2 | -143.9 | -137.3 | -105.6 | PAN230 | CHO230 | 230 | PAN230 -CHO230 | 230-3A | S | 40.48 | 249 | 176.4 | 176.4 | 70.84% | 176.4 | 174.8 | 142.1 | 174.2 | 153.1 | 116.2 | 143.9 | 137.3 | 105.6
6001 | 6840 | -251.9 | -232.2 | -180.8 | -221.2 | -195 | -147.4 | -198.3 | -174.9 | -132.6 | PAN230 | PAN 3 230 | 230 | PAN230 -PAN 3 230 | 230-48A | S | 3.18 | 505 | 251.9 | 251.9 | 49.88% | 251.9 | 232.2 | 180.8 | 221.2 | 195 | 147.4 | 198.3 | 174.9 | 132.6
6001 | 6840 | -251.9 | -232.2 | -180.8 | -221.2 | -195 | -147.4 | -198.3 | -174.9 | -132.6 | PAN230 | PAN 3 230 | 230 | PAN230 -PAN 3 230 | 230-47A | S | 3.18 | 505 | 251.9 | 251.9 | 49.88% | 251.9 | 232.2 | 180.8 | 221.2 | 195 | 147.4 | 198.3 | 174.9 | 132.6
6001 | 6005 | -176.4 | -174.8 | -142.1 | -174.2 | -153.1 | -116.2 | -143.9 | -137.3 | -105.6 | PAN230 | CHO230 | 230 | PAN230 -CHO230 | 230-4A | S | 40.48 | 249 | 176.4 | 176.4 | 70.84% | 176.4 | 174.8 | 142.1 | 174.2 | 153.1 | 116.2 | 143.9 | 137.3 | 105.6
6001 | 7000 | 132 | 120.8 | 90.2 | 110.7 | 99 | 73.7 | 100.4 | 88.9 | 66.7 | PAN230 | TX | TX | PAN230-T1 | 0 | S | 0 | 175 | 132 | 132 | 75.43% | 132 | 120.8 | 90.2 | 110.7 | 99 | 73.7 | 100.4 | 88.9 | 66.7
6001 | 7001 | 130.5 | 119.4 | 89.2 | 109.4 | 97.9 | 72.9 | 99.3 | 87.9 | 65.9 | PAN230 | TX | TX | PAN230-T2 | 0 | S | 0 | 175 | 130.5 | 130.5 | 74.57% | 130.5 | 119.4 | 89.2 | 109.4 | 97.9 | 72.9 | 99.3 | 87.9 | 65.9
6001 | 7002 | 257.3 | 235.4 | 175.8 | 215.7 | 193.1 | 143.7 | 195.7 | 173.2 | 129.9 | PAN230 | TX | TX | PAN230-T3 | 0 | S | 0 | 350 | 257.3 | 257.3 | 73.51% | 257.3 | 235.4 | 175.8 | 215.7 | 193.1 | 143.7 | 195.7 | 173.2 | 129.9
6001 | 7003 | 237.4 | 217.3 | 162.3 | 199.1 | 178.2 | 132.6 | 180.6 | 159.9 | 119.9 | PAN230 | TX | TX | PAN230-T5 | 0 | S | 0 | 350 | 237.4 | 237.4 | 67.83% | 237.4 | 217.3 | 162.3 | 199.1 | 178.2 | 132.6 | 180.6 | 159.9 | 119.9
6002 | 6018 | 44.9 | 39.5 | 28 | 38 | 32.3 | 22.7 | 34 | 28.9 | 20.4 | PAN115 | CAC115 | 115 | PAN115 -CAC115 | 115-12 | S | 0.81 | 120 | 44.9 | 44.9 | 37.42% | 44.9 | 39.5 | 28 | 38 | 32.3 | 22.7 | 34 | 28.9 | 20.4
6002 | 6018 | 82.1 | 72.3 | 51.3 | 69.5 | 59.1 | 41.5 | 62.1 | 52.8 | 37.3 | PAN115 | CAC115 | 115 | PAN115 -CAC115 | 115-37 | S | 0.81 | 142 | 82.1 | 82.1 | 57.82% | 82.1 | 72.3 | 51.3 | 69.5 | 59.1 | 41.5 | 62.1 | 52.8 | 37.3
6002 | 6018 | 79 | 69.5 | 49.3 | 66.8 | 56.8 | 39.9 | 59.8 | 50.8 | 35.9 | PAN115 | CAC115 | 115 | PAN115 -CAC115 | 115-1 | S | 0.81 | 156 | 79 | 79 | 50.64% | 79 | 69.5 | 49.3 | 66.8 | 56.8 | 39.9 | 59.8 | 50.8 | 35.9
6002 | 6024 | 48.2 | 53.3 | 56.9 | 43.7 | 47.3 | 50.3 | 39.9 | 44.4 | 47.6 | PAN115 | CHI115 | 115 | PAN115 -CHI115 | 115-3A | S | 22.85 | 168 | 56.9 | 56.9 | 33.87% | 48.2 | 53.3 | 56.9 | 43.7 | 47.3 | 50.3 | 39.9 | 44.4 | 47.6
6002 | 6170 | 7.7 | 7.1 | 9 | 8.8 | 7.2 | 8.5 | 7.2 | 7.1 | 8.3 | PAN115 | CPA115 | 115 | PAN115 -CPA115 | 115-4A | S | 31.18 | 168 | 9 | 9 | 5.357% | 7.7 | 7.1 | 9 | 8.8 | 7.2 | 8.5 | 7.2 | 7.1 | 8.3
6002 | 7000 | -132 | -120.8 | -90.2 | -110.7 | -99 | -73.7 | -100.4 | -88.9 | -66.7 | PAN115 | TX | TX | PAN115-T1 | 0 | S | 0 | 175 | 132 | 132 | 75.43% | 132 | 120.8 | 90.2 | 110.7 | 99 | 73.7 | 100.4 | 88.9 | 66.7
6002 | 7001 | -130.5 | -119.4 | -89.2 | -109.4 | -97.9 | -72.9 | -99.3 | -87.9 | -65.9 | PAN115 | TX | TX | PAN115-T2 | 0 | S | 0 | 175 | 130.5 | 130.5 | 74.57% | 130.5 | 119.4 | 89.2 | 109.4 | 97.9 | 72.9 | 99.3 | 87.9 | 65.9
6002 | 7002 | -257.3 | -235.4 | -175.8 | -215.7 | -193.1 | -143.7 | -195.7 | -173.2 | -129.9 | PAN115 | TX | TX | PAN115-T3 | 0 | S | 0 | 350 | 257.3 | 257.3 | 73.51% | 257.3 | 235.4 | 175.8 | 215.7 | 193.1 | 143.7 | 195.7 | 173.2 | 129.9
6002 | 7003 | -237.4 | -217.3 | -162.3 | -199.1 | -178.2 | -132.6 | -180.6 | -159.9 | -119.9 | PAN115 | TX | TX | PAN115-T5 | 0 | S | 0 | 350 | 237.4 | 237.4 | 67.83% | 237.4 | 217.3 | 162.3 | 199.1 | 178.2 | 132.6 | 180.6 | 159.9 | 119.9
6003 | 6171 | -64.5 | -17.5 | 21.3 | 20.9 | 18.9 | 17.2 | -8.9 | 16.7 | 15.4 | PANII230 | PAC230 | 230 | PANII230 -PAC230 | 230-1B | S | 19.01 | 202 | 64.5 | 64.5 | 31.93% | 64.5 | 17.5 | 21.3 | 20.9 | 18.9 | 17.2 | 8.9 | 16.7 | 15.4
6003 | 6470 | -12.6 | 25.3 | 59.6 | 62.9 | 53.3 | 48 | 29.7 | 47.4 | 43.1 | PANII230 | 24DIC230 | 230 | PANII230 -24DIC230 | 230-2B | S | 10.67 | 202 | 62.9 | 62.9 | 31.14% | 12.6 | 25.3 | 59.6 | 62.9 | 53.3 | 48 | 29.7 | 47.4 | 43.1
6003 | 6840 | -86.9 | -93.9 | -89.1 | -108.5 | -91.3 | -72.4 | -82.5 | -81.7 | -65.2 | PANII230 | PAN 3 230 | 230 | PANII230 -PAN 3 230 | 230-13A | S | 14.55 | 505 | 108.5 | 108.5 | 21.49% | 86.9 | 93.9 | 89.1 | 108.5 | 91.3 | 72.4 | 82.5 | 81.7 | 65.2
6003 | 6840 | -86.9 | -93.9 | -89.1 | -108.5 | -91.3 | -72.4 | -82.5 | -81.7 | -65.2 | PANII230 | PAN 3 230 | 230 | PANII230 -PAN 3 230 | 230-12A | S | 14.55 | 505 | 108.5 | 108.5 | 21.49% | 86.9 | 93.9 | 89.1 | 108.5 | 91.3 | 72.4 | 82.5 | 81.7 | 65.2
6003 | 6801 | 12.7 | 17.3 | 11.8 | 13.3 | 12.1 | 10.2 | 4.9 | 11.2 | 9.5 | PANII230 | SAB230 | 230 | PANII230 -SAB230 | 230-54A | S | 50.85 | 505 | 17.3 | 17.3 | 3.426% | 12.7 | 17.3 | 11.8 | 13.3 | 12.1 | 10.2 | 4.9 | 11.2 | 9.5
6003 | 6801 | 12.7 | 17.3 | 11.8 | 13.3 | 12.1 | 10.2 | 4.9 | 11.2 | 9.5 | PANII230 | SAB230 | 230 | PANII230 -SAB230 | 230-55A | S | 50.85 | 505 | 17.3 | 17.3 | 3.426% | 12.7 | 17.3 | 11.8 | 13.3 | 12.1 | 10.2 | 4.9 | 11.2 | 9.5
6005 | 6240 | -205 | -200.2 | -171 | -198.6 | -172.3 | -139 | -171.7 | -149.8 | -123.7 | CHO230 | EHIG230 | 230 | CHO230 -EHIG230 | 230-3B | S | 60.81 | 249 | 205 | 205 | 82.33% | 205 | 200.2 | 171 | 198.6 | 172.3 | 139 | 171.7 | 149.8 | 123.7
6005 | 6240 | -205 | -200.2 | -171 | -198.6 | -172.3 | -139 | -171.7 | -149.8 | -123.7 | CHO230 | EHIG230 | 230 | CHO230 -EHIG230 | 230-4B | S | 60.81 | 249 | 205 | 205 | 82.33% | 205 | 200.2 | 171 | 198.6 | 172.3 | 139 | 171.7 | 149.8 | 123.7
6005 | 6830 | -218.9 | -211.6 | -186.6 | -210.1 | -182.5 | -153.4 | -193.6 | -167.2 | -144.3 | CHO230 | ANT230 | 230 | CHO230 -ANT230 | 230-49A | S | 95.2 | 505 | 218.9 | 218.9 | 43.35% | 218.9 | 211.6 | 186.6 | 210.1 | 182.5 | 153.4 | 193.6 | 167.2 | 144.3
6005 | 6840 | 199.9 | 199.3 | 162.6 | 199.4 | 175.2 | 133 | 163.6 | 157.1 | 120.9 | CHO230 | PAN 3 230 | 230 | CHO230 -PAN 3 230 | 230-47B | S | 34.89 | 505 | 199.9 | 199.9 | 39.58% | 199.9 | 199.3 | 162.6 | 199.4 | 175.2 | 133 | 163.6 | 157.1 | 120.9
6005 | 6840 | 199.9 | 199.3 | 162.6 | 199.4 | 175.2 | 133 | 163.6 | 157.1 | 120.9 | CHO230 | PAN 3 230 | 230 | CHO230 -PAN 3 230 | 230-48B | S | 34.89 | 505 | 199.9 | 199.9 | 39.58% | 199.9 | 199.3 | 162.6 | 199.4 | 175.2 | 133 | 163.6 | 157.1 | 120.9
6005 | 6596 | -212 | -204.8 | -179.7 | -203.2 | -175.6 | -146.6 | -182.2 | -155.8 | -132.9 | LSA230 | SCR230 | 230 | LSA230 -SCR230 | 230-50A | S | 120.19 | 505 | 212 | 212 | 41.98% | 212 | 204.8 | 179.7 | 203.2 | 175.6 | 146.6 | 182.2 | 155.8 | 132.9
6008 | 6182 | -199.5 | -193.1 | -211.7 | -182.4 | -155.8 | -171.1 | -213.7 | -117.9 | -149.9 | LSA230 | VEL230 | 230 | LSA230 -VEL230 | 230-51 | S | 111.38 | 505 | 213.7 | 213.7 | 42.32% | 199.5 | 193.1 | 211.7 | 182.4 | 155.8 | 171.1 | 213.7 | 117.9 | 149.9
6008 | 6182 | -199.5 | -193.1 | -211.7 | -182.4 | -155.8 | -171.1 | -213.7 | -117.9 | -149.9 | LSA230 | VEL230 | 230 | LSA230 -VEL230 | 230-52 | S | 111.38 | 505 | 213.7 | 213.7 | 42.32% | 199.5 | 193.1 | 211.7 | 182.4 | 155.8 | 171.1 | 213.7 | 117.9 | 149.9
6008 | 6182 | -189.5 | -183.5 | -201.1 | -173.3 | -148 | -162.5 | -203 | -112 | -142.4 | LSA230 | VEL230 | 230 | LSA230 -VEL230 | 230-5A | S | 110.65 | 249 | 203 | 203 | 81.53% | 189.5 | 183.5 | 201.1 | 173.3 | 148 | 162.5 | 203 | 112 | 142.4
6008 | 6240 | 214.7 | 205.5 | 191 | 203.6 | 173.7 | 155.1 | 191.3 | 148.6 | 138.2 | LSA230 | EHIG230 | 230 | LSA230 -EHIG230 | 230-3C | S | 81.93 | 249 | 214.7 | 214.7 | 86.22% | 214.7 | 205.5 | 191 | 203.6 | 173.7 | 155.1 | 191.3 | 148.6 | 138.2
6008 | 6240 | 214.7 | 205.5 | 191 | 203.6 | 173.7 | 155.1 | 191.3 | 148.6 | 138.2 | LSA230 | EHIG230 | 230 | LSA230 -EHIG230 | 230-4C | S | 81.93 | 249 | 214.7 | 214.7 | 86.22% | 214.7 | 205.5 | 191 | 203.6 | 173.7 | 155.1 | 191.3 | 148.6 | 138.2
6008 | 6460 | 185.2 | 190.4 | 191.5 | 175.3 | 158.6 | 155.7 | 193.1 | 121.2 | 139.2 | LSA230 | ECO230 | 230 | LSA230 -ECO230 | 230-12B | S | 44.65 | 279 | 193.1 | 193.1 | 69.21% | 185.2 | 190.4 | 191.5 | 175.3 | 158.6 | 155.7 | 193.1 | 121.2 | 139.2
6008 | 6460 | 185.2 | 190.4 | 191.5 | 175.3 | 158.6 | 155.7 | 193.1 | 121.2 | 139.2 | LSA230 | ECO230 | 230 | LSA230 -ECO230 | 230-13B | S | 44.65 | 279 | 193.1 | 193.1 | 69.21% | 185.2 | 190.4 | 191.5 | 175.3 | 158.6 | 155.7 | 193.1 | 121.2 | 139.2
6008 | 6520 | -216.9 | -209.5 | -215.7 | -199.8 | -170.4 | -175 | -217.7 | -133.4 | -153.8 | LSA230 | SBA230 | 230 | LSA230 -SBA230 | 230-14A | S | 68.2 | 279 | 217.7 | 217.7 | 78.03% | 216.9 | 209.5 | 215.7 | 199.8 | 170.4 | 175 | 217.7 | 133.4 | 153.8
6008 | 6520 | -216.9 | -209.5 | -215.7 | -199.8 | -170.4 | -175 | -217.7 | -133.4 | -153.8 | LSA230 | SBA230 | 230 | LSA230 -SBA230 | 230-15A | S | 68.2 | 279 | 217.7 | 217.7 | 78.03% | 216.9 | 209.5 | 215.7 | 199.8 | 170.4 | 175 | 217.7 | 133.4 | 153.8
6008 | 6550 | -181.8 | -176.1 | -192.8 | -166.4 | -141.5 | -156.2 | -194.6 | -107.3 | -137.1 | LSA230 | BEV230 | 230 | LSA230 -BEV230 | 230-6A | S | 107.97 | 249 | 194.6 | 194.6 | 78.15% | 181.8 | 176.1 | 192.8 | 166.4 | 141.5 | 156.2 | 194.6 | 107.3 | 137.1
6008 | 6596 | 176.8 | 170.2 | 166.7 | 168 | 141.1 | 133.5 | 160.4 | 106.3 | 111.1 | LSA230 | SCR230 | 230 | LSA230 -SCR230 | 230-50B | S | 36 | 505 | 176.8 | 176.8 | 35.01% | 176.8 | 170.2 | 166.7 | 168 | 141.1 | 133.5 | 160.4 | 106.3 | 111.1
6008 | 6596 | 176.8 | 170.2 | 166.7 | 168 | 141.1 | 133.5 | 160.4 | 106.3 | 111.1 | LSA230 | SCR230 | 230 | LSA230 -SCR230 | 230-49C | S | 36 | 505 | 176.8 | 176.8 | 35.01% | 176.8 | 170.2 | 166.7 | 168 | 141.1 | 133.5 | 160.4 | 106.3 | 111.1
6008 | 6969 | 0 | 0 | 0 | 0 | 0 | 0 | 0 | 0 | 0 | LSA230 | STG2A230 | 230 | LSA230 -STG2A230 | 230-5A | S | 35.78 | 611 | 0 | 0 | 0% | 0 | 0 | 0 | 0 | 0 | 0 | 0 | 0 | 0
6011 | 6096 | -8.4 | -8.2 | -72.6 | 10.3 | -2 | -16.7 | -88.6 | 6.3 | 3.1 | MDN230 | FOR230 | 230 | MDN230 -FOR230 | 230-7 | S | 37.72 | 249 | 88.6 | 88.6 | 35.58% | 8.4 | 8.2 | 72.6 | 10.3 | 2 | 16.7 | 88.6 | 6.3 | 3.1
6011 | 6096 | -8.4 | -8.2 | -72.6 | 10.3 | -2 | -16.7 | -88.6 | 6.3 | 3.1 | MDN230 | FOR230 | 230 | MDN230 -FOR230 | 230-8 | S | 37.72 | 249 | 88.6 | 88.6 | 35.58% | 8.4 | 8.2 | 72.6 | 10.3 | 2 | 16.7 | 88.6 | 6.3 | 3.1
6011 | 6182 | 0 | 0 | 0 | 0 | 0 | 0 | 0 | 0 | 0 | MDN230 | VEL230 | 230 | MDN230 -VEL230 | 230-5C | S | 85.6 | 611 | 0 | 0 | 0% | 0 | 0 | 0 | 0 | 0 | 0 | 0 | 0 | 0
6011 | 6182 | 228.8 | 222.4 | 250.3 | 209.7 | 179.8 | 199.5 | 250.6 | 136.6 | 175.3 | MDN230 | VEL230 | 230 | MDN230 -VEL230 | 230-5B | S | 85.6 | 611 | 250.6 | 250.6 | 41.01% | 228.8 | 222.4 | 250.3 | 209.7 | 179.8 | 199.5 | 250.6 | 136.6 | 175.3
6011 | 6182 | 228.8 | 222.4 | 250.3 | 209.7 | 179.8 | 199.5 | 250.6 | 136.6 | 175.3 | MDN230 | VEL230 | 230 | MDN230 -VEL230 | 230-6C | S | 85.6 | 611 | 250.6 | 250.6 | 41.01% | 228.8 | 222.4 | 250.3 | 209.7 | 179.8 | 199.5 | 250.6 | 136.6 | 175.3
6011 | 6380 | -205.4 | -189.8 | -153.9 | -207.2 | -168.5 | -164 | -152.8 | -129.6 | -162.5 | MDN230 | BOQIII230 | 230 | MDN230 -BOQIII230 | 230-9A | S | 24.17 | 249 | 207.2 | 207.2 | 83.21% | 205.4 | 189.8 | 153.9 | 207.2 | 168.5 | 164 | 152.8 | 129.6 | 162.5
6011 | 6014 | -135.2 | -117.6 | -100.9 | -134.9 | -94.5 | -109.9 | -100.3 | -76.7 | -107.8 | MDN230 | PRO230 | 230 | MDN230 -PRO230 | 230-39 | S | 54.12 | 505 | 135.2 | 135.2 | 26.77% | 135.2 | 117.6 | 100.9 | 134.9 | 94.5 | 109.9 | 100.3 | 76.7 | 107.8
6011 | 7013 | -45.6 | -54.9 | -45.9 | -44.5 | -42.1 | -41.8 | -32.4 | -36 | -39.3 | MDN230 | TX | TX | MDN230-T1 | 0 | S | 0 | 100 | 54.9 | 54.9 | 54.9% | 45.6 | 54.9 | 45.9 | 44.5 | 42.1 | 41.8 | 32.4 | 36 | 39.3
6011 | 7014 | -29 | -34.9 | -29.2 | -28.3 | -26.7 | -26.5 | -20.7 | -22.8 | -25 | MDN230 | TX | TX | MDN230-T2 | 0 | S | 0 | 70 | 34.9 | 34.9 | 49.86% | 29 | 34.9 | 29.2 | 28.3 | 26.7 | 26.5 | 20.7 | 22.8 | 25
6011 | 7015 | -25.5 | -31 | -25.5 | -25.1 | -23.9 | -23.3 | -17.6 | -20.5 | -22 | MDN230 | TX | TX | MDN230-T3 | 0 | S | 0 | 70 | 31 | 31 | 44.29% | 25.5 | 31 | 25.5 | 25.1 | 23.9 | 23.3 | 17.6 | 20.5 | 22
6012 | 6087 | -74.4 | -74.3 | -72.9 | -61.4 | -50.1 | -61.7 | -72.9 | -40.4 | -56.2 | MDN115 | CAL115 | 115 | MDN115 -CAL115 | 115-15 | S | 25.32 | 102 | 74.4 | 74.4 | 72.94% | 74.4 | 74.3 | 72.9 | 61.4 | 50.1 | 61.7 | 72.9 | 40.4 | 56.2
6012 | 6087 | -74.4 | -74.3 | -72.9 | -61.4 | -50.1 | -61.7 | -72.9 | -40.4 | -56.2 | MDN115 | CAL115 | 115 | MDN115 -CAL115 | 115-16 | S | 25.32 | 102 | 74.4 | 74.4 | 72.94% | 74.4 | 74.3 | 72.9 | 61.4 | 50.1 | 61.7 | 72.9 | 40.4 | 56.2
6012 | 7013 | 56.9 | 58.8 | 61.6 | 46.9 | 38.3 | 52.3 | 58.5 | 30.2 | 47.7 | MDN115 | TX | TX | MDN115-T1 | 0 | S | 0 | 100 | 61.6 | 61.6 | 61.6% | 56.9 | 58.8 | 61.6 | 46.9 | 38.3 | 52.3 | 58.5 | 30.2 | 47.7
6012 | 7014 | 36 | 37.4 | 38.8 | 29.9 | 24.6 | 33.1 | 36.4 | 19.5 | 30.2 | MDN115 | TX | TX | MDN115-T2 | 0 | S | 0 | 60 | 38.8 | 38.8 | 64.67% | 36 | 37.4 | 38.8 | 29.9 | 24.6 | 33.1 | 36.4 | 19.5 | 30.2
6012 | 7015 | 31.7 | 32.6 | 34.3 | 26 | 21.2 | 29.1 | 32.7 | 16.6 | 26.5 | MDN115 | TX | TX | MDN115-T3 | 0 | S | 0 | 60 | 34.3 | 34.3 | 57.17% | 31.7 | 32.6 | 34.3 | 26 | 21.2 | 29.1 | 32.7 | 16.6 | 26.5
6013 | 7013 | -11.3 | -3.8 | -15.7 | -2.4 | 3.7 | -10.6 | -26.1 | 5.8 | -8.3 | MDN34 | TX | TX | MDN34-T1 | 0 | S | 0 | 100 | 26.1 | 26.1 | 26.1% | 11.3 | 3.8 | 15.7 | 2.4 | 3.7 | 10.6 | 26.1 | 5.8 | 8.3
6013 | 7014 | -7 | -2.6 | -9.6 | -1.7 | 2 | -6.5 | -15.7 | 3.3 | -5.2 | MDN34 | TX | TX | MDN34-T2 | 0 | S | 0 | 50 | 15.7 | 15.7 | 31.4% | 7 | 2.6 | 9.6 | 1.7 | 2 | 6.5 | 15.7 | 3.3 | 5.2
6013 | 7015 | -6.2 | -1.6 | -8.8 | -0.9 | 2.7 | -5.8 | -15.1 | 3.9 | -4.5 | MDN34 | TX | TX | MDN34-T3 | 0 | S | 0 | 50 | 15.1 | 15.1 | 30.2% | 6.2 | 1.6 | 8.8 | 0.9 | 2.7 | 5.8 | 15.1 | 3.9 | 4.5
6014 | 6380 | 78.6 | 59.4 | 58.2 | 76.7 | 34.9 | 66.2 | 57.9 | 34.1 | 63.7 | PRO230 | BOQIII230 | 230 | PRO230 -BOQIII230 | 230-9B | S | 29.95 | 249 | 78.6 | 78.6 | 31.57% | 78.6 | 59.4 | 58.2 | 76.7 | 34.9 | 66.2 | 57.9 | 34.1 | 63.7
6018 | 6173 | -7.8 | -6.5 | -2.6 | -4.4 | -4.7 | -1.7 | -5.6 | -4 | -1.3 | CAC115 | STR115 | 115 | CAC115 -STR115 | 115-1A | S | 47.81 | 150 | 7.8 | 7.8 | 5.2% | 7.8 | 6.5 | 2.6 | 4.4 | 4.7 | 1.7 | 5.6 | 4 | 1.3
6018 | 6173 | -7.8 | -6.5 | -2.6 | -4.4 | -4.7 | -1.7 | -5.6 | -4 | -1.3 | CAC115 | STR115 | 115 | CAC115 -STR115 | 115-2A | S | 47.81 | 150 | 7.8 | 7.8 | 5.2% | 7.8 | 6.5 | 2.6 | 4.4 | 4.7 | 1.7 | 5.6 | 4 | 1.3
6024 | 6060 | -26.4 | -31.1 | -30 | -21.3 | -26.8 | -26.2 | -21.4 | -24.8 | -24.6 | CHI115 | LM2115 | 115 | CHI115 -LM2115 | 115-3B | S | 32.08 | 168 | 31.1 | 31.1 | 18.51% | 26.4 | 31.1 | 30 | 21.3 | 26.8 | 26.2 | 21.4 | 24.8 | 24.6
6059 | 6173 | -82.1 | -69 | -58.5 | -67.4 | -57.8 | -49.4 | -64.3 | -52.7 | -45.5 | LM1115 | STR115 | 115 | LM1115 -STR115 | 115-2B | S | 6.9 | 211 | 82.1 | 82.1 | 38.91% | 82.1 | 69 | 58.5 | 67.4 | 57.8 | 49.4 | 64.3 | 52.7 | 45.5
6059 | 6290 | -74 | -62.3 | -52.8 | -60.8 | -52.1 | -44.5 | -58 | -47.6 | -41 | LM1115 | CATII115 | 115 | LM1115 -CATII115 | 115-1C | S | 0.96 | 211 | 74 | 74 | 35.07% | 74 | 62.3 | 52.8 | 60.8 | 52.1 | 44.5 | 58 | 47.6 | 41
6060 | 6170 | -0.5 | 0.1 | -2.2 | -1.6 | 0 | -1.7 | 0 | 0.1 | -1.5 | LM2115 | CPA115 | 115 | LM2115 -CPA115 | 115-4B | S | 25.41 | 168 | 2.2 | 2.2 | 1.31% | 0.5 | 0.1 | 2.2 | 1.6 | 0 | 1.7 | 0 | 0.1 | 1.5
6096 | 6179 | 102.9 | 97.7 | 206.1 | 85.3 | 55.9 | 90.8 | 216.6 | 65.3 | 68.4 | FOR230 | GUA230 | 230 | FOR230 -GUA230 | 230-18 | S | 16.4 | 279 | 216.6 | 216.6 | 77.63% | 102.9 | 97.7 | 206.1 | 85.3 | 55.9 | 90.8 | 216.6 | 65.3 | 68.4
6096 | 6263 | -119.8 | -114.2 | -111.3 | -64.8 | -59.8 | -124.1 | -108.8 | -52.7 | -62.2 | FOR230 | ESP230 | 230 | FOR230 -ESP230 | 230-20A | S | 97.4 | 307 | 124.1 | 124.1 | 40.42% | 119.8 | 114.2 | 111.3 | 64.8 | 59.8 | 124.1 | 108.8 | 52.7 | 62.2
6100 | 6171 | 88 | 39.1 | -2.1 | -2.5 | -1.9 | -1.7 | 27.1 | -1.7 | -1.5 | BAY230 | PAC230 | 230 | BAY230 -PAC230 | 230-1A | S | 50.88 | 202 | 88 | 88 | 43.56% | 88 | 39.1 | 2.1 | 2.5 | 1.9 | 1.7 | 27.1 | 1.7 | 1.5
6100 | 6470 | 92 | 42.9 | 2.1 | 2.5 | 1.9 | 1.7 | 30.9 | 1.7 | 1.5 | BAY230 | 24DIC230 | 230 | BAY230 -24DIC230 | 230-2A | S | 60.53 | 202 | 92 | 92 | 45.54% | 92 | 42.9 | 2.1 | 2.5 | 1.9 | 1.7 | 30.9 | 1.7 | 1.5
6173 | 6290 | 74 | 62.3 | 52.8 | 60.8 | 52.1 | 44.5 | 58 | 47.6 | 41 | STR115 | CATII115 | 115 | STR115 -CATII115 | 115-1B | S | 6.69 | 211 | 74 | 74 | 35.07% | 74 | 62.3 | 52.8 | 60.8 | 52.1 | 44.5 | 58 | 47.6 | 41
6179 | 6182 | 228.7 | 222.8 | 262 | 202.9 | 182.4 | 203.6 | 267.7 | 130.5 | 172.8 | GUA230 | VEL230 | 230 | GUA230 -VEL230 | 230-16 | S | 84.81 | 505 | 267.7 | 267.7 | 53.01% | 228.7 | 222.8 | 262 | 202.9 | 182.4 | 203.6 | 267.7 | 130.5 | 172.8
6179 | 6182 | 228.7 | 222.8 | 262 | 202.9 | 182.4 | 203.6 | 267.7 | 130.5 | 172.8 | GUA230 | VEL230 | 230 | GUA230 -VEL230 | 230-17 | S | 84.81 | 505 | 267.7 | 267.7 | 53.01% | 228.7 | 222.8 | 262 | 202.9 | 182.4 | 203.6 | 267.7 | 130.5 | 172.8
6182 | 6520 | 172.3 | 167.6 | 206 | 155.2 | 133.1 | 165.3 | 208 | 93.5 | 144.1 | VEL230 | SBA230 | 230 | VEL230 -SBA230 | 230-14B | S | 42.89 | 279 | 208 | 208 | 74.55% | 172.3 | 167.6 | 206 | 155.2 | 133.1 | 165.3 | 208 | 93.5 | 144.1
6182 | 6520 | 172.3 | 167.6 | 206 | 155.2 | 133.1 | 165.3 | 208 | 93.5 | 144.1 | VEL230 | SBA230 | 230 | VEL230 -SBA230 | 230-15B | S | 42.89 | 279 | 208 | 208 | 74.55% | 172.3 | 167.6 | 206 | 155.2 | 133.1 | 165.3 | 208 | 93.5 | 144.1
6182 | 6550 | 154.7 | 149 | 165.7 | 139.3 | 127.1 | 129.1 | 167.5 | 92.9 | 110 | VEL230 | BEV230 | 230 | VEL230 -BEV230 | 230-6B | S | 8.66 | 249 | 167.5 | 167.5 | 67.27% | 154.7 | 149 | 165.7 | 139.3 | 127.1 | 129.1 | 167.5 | 92.9 | 110
6182 | 6969 | 0 | 0 | 0 | 0 | 0 | 0 | 0 | 0 | 0 | VEL230 | STG2A230 | 230 | VEL230 -STG2A230 | 230-5B | S | 74.87 | 611 | 0 | 0 | 0% | 0 | 0 | 0 | 0 | 0 | 0 | 0 | 0 | 0
6260 | 6263 | -87.5 | -81 | -96.3 | -30.1 | -35.2 | -83.8 | -97.6 | -30.5 | -22.2 | CHA230 | ESP230 | 230 | CHA230 -ESP230 | 230-20B | S | 24.66 | 307 | 97.6 | 97.6 | 31.79% | 87.5 | 81 | 96.3 | 30.1 | 35.2 | 83.8 | 97.6 | 30.5 | 22.2
6260 | 6340 | 91.2 | 87.3 | 96.8 | 56.8 | 48 | 94.3 | 94.8 | 44.5 | 54.7 | CHA230 | CAN230 | 230 | CHA230 -CAN230 | 230-30 | S | 78.38 | 307 | 96.8 | 96.8 | 31.53% | 91.2 | 87.3 | 96.8 | 56.8 | 48 | 94.3 | 94.8 | 44.5 | 54.7
6340 | 6179 | 88.7 | 85.1 | 92 | 54.8 | 46.3 | 90.5 | 92.9 | 42.9 | 51.3 | CAN230 | GUA230 | 230 | CAN230 -GUA230 | 230-29 | S | 45.57 | 279 | 92.9 | 92.9 | 33.3% | 88.7 | 85.1 | 92 | 54.8 | 46.3 | 90.5 | 92.9 | 42.9 | 51.3
6460 | 6713 | 229.4 | 218.4 | 185 | 221.3 | 188.4 | 150.4 | 185.5 | 169 | 134.5 | ECO230 | BUR230 | 230 | ECO230 -BUR230 | 230-12B | S | 117.22 | 505 | 229.4 | 229.4 | 45.43% | 229.4 | 218.4 | 185 | 221.3 | 188.4 | 150.4 | 185.5 | 169 | 134.5
6460 | 6713 | 229.4 | 218.4 | 185 | 221.3 | 188.4 | 150.4 | 185.5 | 169 | 134.5 | ECO230 | BUR230 | 230 | ECO230 -BUR230 | 230-12C | S | 117.22 | 505 | 229.4 | 229.4 | 45.43% | 229.4 | 218.4 | 185 | 221.3 | 188.4 | 150.4 | 185.5 | 169 | 134.5
6596 | 6830 | 185.9 | 178.6 | 153.6 | 177.1 | 149.5 | 120.4 | 138.6 | 112.2 | 89.3 | SCR230 | ANT230 | 230 | SCR230 -ANT230 | 230-49B | S | 24.99 | 505 | 185.9 | 185.9 | 36.81% | 185.9 | 178.6 | 153.6 | 177.1 | 149.5 | 120.4 | 138.6 | 112.2 | 89.3
6713 | 6840 | 185.7 | 181.7 | 153.8 | 185.5 | 158.7 | 125.3 | 152.6 | 142.4 | 111.9 | BUR230 | PAN 3 230 | 230 | BUR230 -PAN 3 230 | 230-13B | S | 19.4 | 505 | 185.7 | 185.7 | 36.77% | 185.7 | 181.7 | 153.8 | 185.5 | 158.7 | 125.3 | 152.6 | 142.4 | 111.9
6713 | 6840 | 185.7 | 181.7 | 153.8 | 185.5 | 158.7 | 125.3 | 152.6 | 142.4 | 111.9 | BUR230 | PAN 3 230 | 230 | BUR230 -PAN 3 230 | 230-12B | S | 19.4 | 505 | 185.7 | 185.7 | 36.77% | 185.7 | 181.7 | 153.8 | 185.5 | 158.7 | 125.3 | 152.6 | 142.4 | 111.9
6801 | 6840 | -46.7 | -54.9 | -46.4 | -55.2 | -47.6 | -38.4 | -35.4 | -43 | -35 | SAB230 | PAN 3 230 | 230 | SAB230 -PAN 3 230 | 230-1 | S | 45.69 | 1000 | 55.2 | 55.2 | 5.52% | 46.7 | 54.9 | 46.4 | 55.2 | 47.6 | 38.4 | 35.4 | 43 | 35
6801 | 6840 | -46.7 | -54.9 | -46.4 | -55.2 | -47.6 | -38.4 | -35.4 | -43 | -35 | SAB230 | PAN 3 230 | 230 | SAB230 -PAN 3 230 | 230-2 | S | 45.69 | 1000 | 55.2 | 55.2 | 5.52% | 46.7 | 54.9 | 46.4 | 55.2 | 47.6 | 38.4 | 35.4 | 43 | 35
6801 | 6405 | -17.4 | 0 | 0 | 0 | 0 | 0 | -17.4 | 0 | 0 | SAB230 | TEL230 | 230 | SAB230 -TEL230 | 230-62 | S | 16 | 775 | 17.4 | 18.2 | 2.348% | 17.4 | 0 | 0 | 0 | 0 | 0 | 17.4 | 0 | 0
6801 | 6405 | -17.4 | 0 | 0 | 0 | 0 | 0 | -17.4 | 0 | 0 | SAB230 | TEL230 | 230 | SAB230 -TEL230 | 230-55B | S | 16 | 775 | 17.4 | 17.4 | 2.245% | 17.4 | 0 | 0 | 0 | 0 | 0 | 17.4 | 0 | 0
6167 | 6173 | 85.9 | 72.2 | 58.2 | 68.5 | 59.7 | 48.6 | 66.8 | 54.2 | 44.5 | STR230 | STR115 | 230 | STR230 -STR115 | 0 | S | 0 | 250 | 85.9 | 85.9 | 34.36% | 85.9 | 72.2 | 58.2 | 68.5 | 59.7 | 48.6 | 66.8 | 54.2 | 44.5
6167 | 6173 | 85.9 | 72.2 | 58.2 | 68.5 | 59.7 | 48.6 | 66.8 | 54.2 | 44.5 | STR230 | STR115 | 230 | STR230 -STR115 | 0 | S | 0 | 250 | 85.9 | 85.9 | 34.36% | 85.9 | 72.2 | 58.2 | 68.5 | 59.7 | 48.6 | 66.8 | 54.2 | 44.5
6167 | 6801 | -85.9 | -72.2 | -58.2 | -68.5 | -59.7 | -48.6 | -66.8 | -54.2 | -44.5 | STR230 | SAB230 | 230 | STR230 -SAB230 | 230-1 | S | 2.1 | 505 | 85.9 | 85.9 | 17.01% | 85.9 | 72.2 | 58.2 | 68.5 | 59.7 | 48.6 | 66.8 | 54.2 | 44.5
6167 | 6801 | -85.9 | -72.2 | -58.2 | -68.5 | -59.7 | -48.6 | -66.8 | -54.2 | -44.5 | STR230 | SAB230 | 230 | STR230 -SAB230 | 230-2 | S | 2.1 | 505 | 85.9 | 85.9 | 17.01% | 85.9 | 72.2 | 58.2 | 68.5 | 59.7 | 48.6 | 66.8 | 54.2 | 44.5
0 | 0 | 0 | 0 | 0 | 0 | 0 | 0 | 0 | 0 | 0 | 0 | 0 | 0 | 0 | 0 | 0 | 0 | 0 | 0 | 85.9 | 0% | 0 | 0 | 0 | 0 | 0 | 0 | 0 | 0 | 0
0 | 0 | 0 | 0 | 0 | 0 | 0 | 0 | 0 | 0 | 0 | 0 | 0 | 0 | 0 | 0 | 0 | 0 | 0 | 0 | 85.9 | 0% | 0 | 0 | 0 | 0 | 0 | 0 | 0 | 0 | 0
0 | 0 | 0 | 0 | 0 | 0 | 0 | 0 | 0 | 0 | 0 | 0 | 0 | 0 | 0 | 0 | 0 | 0 | 0 | 0 | 0 | 0% | 0 | 0 | 0 | 0 | 0 | 0 | 0 | 0 | 0
0 | 0 | 0 | 0 | 0 | 0 | 0 | 0 | 0 | 0 | 0 | 0 | 0 | 0 | 0 | 0 | 0 | 0 | 0 | 0 | 0 | 0% | 0 | 0 | 0 | 0 | 0 | 0 | 0 | 0 | 0
0 | 0 | 0 | 0 | 0 | 0 | 0 | 0 | 0 | 0 | 0 | 0 | 0 | 0 | 0 | 0 | 0 | 0 | 0 | 0 | 0 | 0% | 0 | 0 | 0 | 0 | 0 | 0 | 0 | 0 | 0
0 | 0 | 0 | 0 | 0 | 0 | 0 | 0 | 0 | 0 | 0 | 0 | 0 | 0 | 0 | 0 | 0 | 0 | 0 | 0 | 0 | 0% | 0 | 0 | 0 | 0 | 0 | 0 | 0 | 0 | 0
0 | 0 | 0 | 0 | 0 | 0 | 0 | 0 | 0 | 0 | 0 | 0 | 0 | 0 | 0 | 0 | 0 | 0 | 0 | 0 | 0 | 0% | 0 | 0 | 0 | 0 | 0 | 0 | 0 | 0 | 0
0 | 0 | 0 | 0 | 0 | 0 | 0 | 0 | 0 | 0 | 0 | 0 | 0 | 0 | 0 | 0 | 0 | 0 | 0 | 0 | 0 | 0% | 0 | 0 | 0 | 0 | 0 | 0 | 0 | 0 | 0
0 | 0 | 0 | 0 | 0 | 0 | 0 | 0 | 0 | 0 | 0 | 0 | 0 | 0 | 0 | 0 | 0 | 0 | 0 | 0 | 0 | 0% | 0 | 0 | 0 | 0 | 0 | 0 | 0 | 0 | 0
0 | 0 | 0 | 0 | 0 | 0 | 0 | 0 | 0 | 0 | 0 | 0 | 0 | 0 | 0 | 0 | 0 | 0 | 0 | 0 | 0 | 0% | 0 | 0 | 0 | 0 | 0 | 0 | 0 | 0 | 0
0 | 0 | 0 | 0 | 0 | 0 | 0 | 0 | 0 | 0 | 0 | 0 | 0 | 0 | 0 | 0 | 0 | 0 | 0 | 0 | 0 | 0% | 0 | 0 | 0 | 0 | 0 | 0 | 0 | 0 | 0
0 | 0 | 0 | 0 | 0 | 0 | 0 | 0 | 0 | 0 | 0 | 0 | 0 | 0 | 0 | 0 | 0 | 0 | 0 | 0 | 0 | 0% | 0 | 0 | 0 | 0 | 0 | 0 | 0 | 0 | 0
0 | 0 | 0 | 0 | 0 | 0 | 0 | 0 | 0 | 0 | 0 | 0 | 0 | 0 | 0 | 0 | 0 | 0 | 0 | 0 | 0 | 0% | 0 | 0 | 0 | 0 | 0 | 0 | 0 | 0 | 0
0 | 0 | 0 | 0 | 0 | 0 | 0 | 0 | 0 | 0 | 0 | 0 | 0 | 0 | 0 | 0 | 0 | 0 | 0 | 0 | 0 | 0% | 0 | 0 | 0 | 0 | 0 | 0 | 0 | 0 | 0
0 | 0 | 0 | 0 | 0 | 0 | 0 | 0 | 0 | 0 | 0 | 0 | 0 | 0 | 0 | 0 | 0 | 0 | 0 | 0 | 0 | 0% | 0 | 0 | 0 | 0 | 0 | 0 | 0 | 0 | 0
0 | 0 | 0 | 0 | 0 | 0 | 0 | 0 | 0 | 0 | 0 | 0 | 0 | 0 | 0 | 0 | 0 | 0 | 0 | 0 | 0 | 0% | 0 | 0 | 0 | 0 | 0 | 0 | 0 | 0 | 0
0 | 0 | 0 | 0 | 0 | 0 | 0 | 0 | 0 | 0 | 0 | 0 | 0 | 0 | 0 | 0 | 0 | 0 | 0 | 0 | 0 | 0% | 0 | 0 | 0 | 0 | 0 | 0 | 0 | 0 | 0
0 | 0 | 0 | 0 | 0 | 0 | 0 | 0 | 0 | 0 | 0 | 0 | 0 | 0 | 0 | 0 | 0 | 0 | 0 | 0 | 0 | 0% | 0 | 0 | 0 | 0 | 0 | 0 | 0 | 0 | 0
0 | 0 | 0 | 0 | 0 | 0 | 0 | 0 | 0 | 0 | 0 | 0 | 0 | 0 | 0 | 0 | 0 | 0 | 0 | 0 | 0 | 0% | 0 | 0 | 0 | 0 | 0 | 0 | 0 | 0 | 0
0 | 0 | 0 | 0 | 0 | 0 | 0 | 0 | 0 | 0 | 0 | 0 | 0 | 0 | 0 | 0 | 0 | 0 | 0 | 0 | 0 | 0% | 0 | 0 | 0 | 0 | 0 | 0 | 0 | 0 | 0
0 | 0 | 0 | 0 | 0 | 0 | 0 | 0 | 0 | 0 | 0 | 0 | 0 | 0 | 0 | 0 | 0 | 0 | 0 | 0 | 0 | 0% | 0 | 0 | 0 | 0 | 0 | 0 | 0 | 0 | 0
0 | 0 | 0 | 0 | 0 | 0 | 0 | 0 | 0 | 0 | 0 | 0 | 0 | 0 | 0 | 0 | 0 | 0 | 0 | 0 | 0 | 0% | 0 | 0 | 0 | 0 | 0 | 0 | 0 | 0 | 0
0 | 0 | 0 | 0 | 0 | 0 | 0 | 0 | 0 | 0 | 0 | 0 | 0 | 0 | 0 | 0 | 0 | 0 | 0 | 0 | 0 | 0% | 0 | 0 | 0 | 0 | 0 | 0 | 0 | 0 | 0
0 | 0 | 0 | 0 | 0 | 0 | 0 | 0 | 0 | 0 | 0 | 0 | 0 | 0 | 0 | 0 | 0 | 0 | 0 | 0 | 0 | 0% | 0 | 0 | 0 | 0 | 0 | 0 | 0 | 0 | 0
0 | 0 | 0 | 0 | 0 | 0 | 0 | 0 | 0 | 0 | 0 | 0 | 0 | 0 | 0 | 0 | 0 | 0 | 0 | 0 | 0 | 0% | 0 | 0 | 0 | 0 | 0 | 0 | 0 | 0 | 0
0 | 0 | 0 | 0 | 0 | 0 | 0 | 0 | 0 | 0 | 0 | 0 | 0 | 0 | 0 | 0 | 0 | 0 | 0 | 0 | 0 | 0% | 0 | 0 | 0 | 0 | 0 | 0 | 0 | 0 | 0
0 | 0 | 0 | 0 | 0 | 0 | 0 | 0 | 0 | 0 | 0 | 0 | 0 | 0 | 0 | 0 | 0 | 0 | 0 | 0 | 0 | 0% | 0 | 0 | 0 | 0 | 0 | 0 | 0 | 0 | 0
0 | 0 | 0 | 0 | 0 | 0 | 0 | 0 | 0 | 0 | 0 | 0 | 0 | 0 | 0 | 0 | 0 | 0 | 0 | 0 | 0 | 0% | 0 | 0 | 0 | 0 | 0 | 0 | 0 | 0 | 0
0 | 0 | 0 | 0 | 0 | 0 | 0 | 0 | 0 | 0 | 0 | 0 | 0 | 0 | 0 | 0 | 0 | 0 | 0 | 0 | 0 | 0% | 0 | 0 | 0 | 0 | 0 | 0 | 0 | 0 | 0
0 | 0 | 0 | 0 | 0 | 0 | 0 | 0 | 0 | 0 | 0 | 0 | 0 | 0 | 0 | 0 | 0 | 0 | 0 | 0 | 0 | 0% | 0 | 0 | 0 | 0 | 0 | 0 | 0 | 0 | 0
0 | 0 | 0 | 0 | 0 | 0 | 0 | 0 | 0 | 0 | 0 | 0 | 0 | 0 | 0 | 0 | 0 | 0 | 0 | 0 | 0 | 0% | 0 | 0 | 0 | 0 | 0 | 0 | 0 | 0 | 0
0 | 0 | 0 | 0 | 0 | 0 | 0 | 0 | 0 | 0 | 0 | 0 | 0 | 0 | 0 | 0 | 0 | 0 | 0 | 0 | 0 | 0% | 0 | 0 | 0 | 0 | 0 | 0 | 0 | 0 | 0
0 | 0 | 0 | 0 | 0 | 0 | 0 | 0 | 0 | 0 | 0 | 0 | 0 | 0 | 0 | 0 | 0 | 0 | 0 | 0 | 0 | 0% | 0 | 0 | 0 | 0 | 0 | 0 | 0 | 0 | 0
0 | 0 | 0 | 0 | 0 | 0 | 0 | 0 | 0 | 0 | 0 | 0 | 0 | 0 | 0 | 0 | 0 | 0 | 0 | 0 | 0 | 0% | 0 | 0 | 0 | 0 | 0 | 0 | 0 | 0 | 0
0 | 0 | 0 | 0 | 0 | 0 | 0 | 0 | 0 | 0 | 0 | 0 | 0 | 0 | 0 | 0 | 0 | 0 | 0 | 0 | 0 | 0% | 0 | 0 | 0 | 0 | 0 | 0 | 0 | 0 | 0
0 | 0 | 0 | 0 | 0 | 0 | 0 | 0 | 0 | 0 | 0 | 0 | 0 | 0 | 0 | 0 | 0 | 0 | 0 | 0 | 0 | 0% | 0 | 0 | 0 | 0 | 0 | 0 | 0 | 0 | 0

## AjusteDespacho
SIMULACION: Despacho de energia previsto por escenario (GWh) | [13 empty] | 1.- Despacho de energia PONDERADO por escenario (GWh) | [12 empty] | 2.- Despacho PONDERADO de energia por escenario (GWh) | [12 empty] | 3.- Despacho PONDERADO de POTENCIA por escenario (MW)
Escenario / ZONA |  | 1 | 2 | 3 | 4 | 5 | 6 | 7 | 8 | 9 | 10 | Total | Hs/Mes | Escenario / ZONA |  | 1 | 2 | 3 | 4 | 5 | 6 | 7 | 8 | 9 | 10 | Total | Escenario / ZONA |  | 1 | 2 | 3 | 4 | 5 | 6 | 7 | 8 | 9 | 10 | Total | Escenario / ZONA |  | 1 | 2 | 3 | 4 | 5 | 6 | 7 | 8 | 9 | 10 | Total
1.A | Pg (G) | 27.9048 | 30.6883 | 17.1979 | 55.4169 | 15.3269 | 3.8115 | 0 | 20.79 | 9.1129 | 24.3705 | 204.6198 | 115.5 | 1.A | Pg (G) | 27.9048 | 30.6883 | 17.1979 | 55.4169 | 15.3269 | 3.8115 | 0 | 20.79 | 9.1129 | 24.3705 | 204.6198 | 1.A | Pg (G) | 27.9048 | 30.6883 | 17.1979 | 55.4169 | 15.3269 | 3.8115 | 0 | 20.79 | 9.1129 | 24.3705 | 204.6198 | 1.A | Pg (G) | 241.6 | 265.7 | 148.9 | 479.8 | 132.7 | 33 | 0 | 180 | 78.9 | 211 | 1771.6
Hab Max | Pd (D) | 3.2109 | 0 | 0 | 13.0053 | 8.0734 | 20.3049 | 140.8522 | 0 | 18.8496 | 0.28875 | 204.5851 |  |  | Pd (D) | 3.2109 | 0 | 0 | 13.0053 | 8.0734 | 20.3049 | 140.8522 | 0 | 18.8496 | 0.28875 | 204.5851 |  | Pd (D) | 3.2109 | 0 | 0 | 13.0053 | 8.0734 | 20.3049 | 140.8522 | 0 | 18.8496 | 0.28875 | 204.5851 |  | Pd (D) | 27.8 | 0 | 0 | 112.6 | 69.9 | 175.8 | 1219.5 | 0 | 163.2 | 2.5 | 1771.3
1.B | Pg (G) | 48.8313 | 63.4179 | 35.9111 | 112.0077 | 26.734 | 7.9695 | 0 | 19.803 | 7.5348 | 48.8796 | 371.0889 | 241.5 | 1.B | Pg (G) | 48.8313 | 63.4179 | 35.9111 | 112.0077 | 26.734 | 7.9695 | 0 | 19.803 | 7.5348 | 48.8796 | 371.0889 | 1.B | Pg (G) | 48.8313 | 63.4179 | 35.9111 | 112.0077 | 26.734 | 7.9695 | 0 | 19.803 | 7.5348 | 48.8796 | 371.0889 | 1.B | Pg (G) | 202.2 | 262.6 | 148.7 | 463.8 | 110.7 | 33 | 0 | 82 | 31.2 | 202.4 | 1536.6
Hab Med | Pd (D) | 6.0858 | 0 | 0 | 20.9622 | 13.2825 | 34.3171 | 262.4139 | 0 | 33.4719 | 0.7245 | 371.2579 |  |  | Pd (D) | 6.0858 | 0 | 0 | 20.9622 | 13.2825 | 34.3171 | 262.4139 | 0 | 33.4719 | 0.7245 | 371.2579 |  | Pd (D) | 6.0858 | 0 | 0 | 20.9622 | 13.2825 | 34.3171 | 262.4139 | 0 | 33.4719 | 0.7245 | 371.2579 |  | Pd (D) | 25.2 | 0 | 0 | 86.8 | 55 | 142.1 | 1086.6 | 0 | 138.6 | 3 | 1537.3
1.C | Pg (G) | 28.5474 | 68.4873 | 21.4473 | 48.1572 | 0 | 4.851 | 0 | 0 | 4.1013 | 32.193 | 207.7845 | 147 | 1.C | Pg (G) | 28.5474 | 68.4873 | 21.4473 | 48.1572 | 0 | 4.851 | 0 | 0 | 4.1013 | 32.193 | 207.7845 | 1.C | Pg (G) | 28.5474 | 68.4873 | 21.4473 | 48.1572 | 0 | 4.851 | 0 | 0 | 4.1013 | 32.193 | 207.7845 | 1.C | Pg (G) | 194.2 | 465.9 | 145.9 | 327.6 | 0 | 33 | 0 | 0 | 27.9 | 219 | 1413.5
Hab Min | Pd (D) | 5.1597 | 0 | 0 | 7.791 | 29.8851 | 23.7405 | 121.5102 | 0 | 17.3607 | 2.3079 | 207.7551 |  |  | Pd (D) | 5.1597 | 0 | 0 | 7.791 | 29.8851 | 23.7405 | 121.5102 | 0 | 17.3607 | 2.3079 | 207.7551 |  | Pd (D) | 5.1597 | 0 | 0 | 7.791 | 29.8851 | 23.7405 | 121.5102 | 0 | 17.3607 | 2.3079 | 207.7551 |  | Pd (D) | 35.1 | 0 | 0 | 53 | 203.3 | 161.5 | 826.6 | 0 | 118.1 | 15.7 | 1413.3
2.A | Pg (G) | 6.765 | 7.3068 | 3.377 | 13.024 | 3.9545 | 0.9075 | 0 | 0 | 0.539 | 3.344 | 39.2178 | 27.5 | 2.A | Pg (G) | 6.765 | 7.3068 | 3.377 | 13.024 | 3.9545 | 0.9075 | 0 | 0 | 0.539 | 3.344 | 39.2178 | 2.A | Pg (G) | 6.765 | 7.3068 | 3.377 | 13.024 | 3.9545 | 0.9075 | 0 | 0 | 0.539 | 3.344 | 39.2178 | 2.A | Pg (G) | 246 | 265.7 | 122.8 | 473.6 | 143.8 | 33 | 0 | 0 | 19.6 | 121.6 | 1426.1
Sem Max | Pd (D) | 0.946 | 0 | 0 | 2.4475 | 0.77275 | 3.7098 | 27.566 | 0 | 3.7262 | 0.055 | 39.2233 |  |  | Pd (D) | 0.946 | 0 | 0 | 2.4475 | 0.77275 | 3.7098 | 27.566 | 0 | 3.7262 | 0.055 | 39.2233 |  | Pd (D) | 0.946 | 0 | 0 | 2.4475 | 0.77275 | 3.7098 | 27.566 | 0 | 3.7262 | 0.055 | 39.2233 |  | Pd (D) | 34.4 | 0 | 0 | 89 | 28.1 | 134.9 | 1002.4 | 0 | 135.5 | 2 | 1426.3
2.B | Pg (G) | 9.3093 | 15.0995 | 5.7615 | 23.5922 | 7.6705 | 1.8975 | 0 | 0 | 1.541 | 6.2043 | 71.0757 | 57.5 | 2.B | Pg (G) | 9.3093 | 15.0995 | 5.7615 | 23.5922 | 7.6705 | 1.8975 | 0 | 0 | 1.541 | 6.2043 | 71.0757 | 2.B | Pg (G) | 9.3093 | 15.0995 | 5.7615 | 23.5922 | 7.6705 | 1.8975 | 0 | 0 | 1.541 | 6.2043 | 71.0757 | 2.B | Pg (G) | 161.9 | 262.6 | 100.2 | 410.3 | 133.4 | 33 | 0 | 0 | 26.8 | 107.9 | 1236.1
Sem Med | Pd (D) | 1.8687 | 0 | 0 | 3.8352 | 1.6675 | 6.0663 | 50.8128 | 0 | 6.7332 | 0.1035 | 71.0872 |  |  | Pd (D) | 1.8687 | 0 | 0 | 3.8352 | 1.6675 | 6.0663 | 50.8128 | 0 | 6.7332 | 0.1035 | 71.0872 |  | Pd (D) | 1.8687 | 0 | 0 | 3.8352 | 1.6675 | 6.0663 | 50.8128 | 0 | 6.7332 | 0.1035 | 71.0872 |  | Pd (D) | 32.5 | 0 | 0 | 66.7 | 29 | 105.5 | 883.7 | 0 | 117.1 | 1.8 | 1236.3
2.C | Pg (G) | 6.797 | 7.9065 | 4.3225 | 10.8675 | 0 | 1.155 | 0 | 0 | 0.8575 | 7.8015 | 39.7075 | 35 | 2.C | Pg (G) | 6.797 | 7.9065 | 4.3225 | 10.8675 | 0 | 1.155 | 0 | 0 | 0.8575 | 7.8015 | 39.7075 | 2.C | Pg (G) | 6.797 | 7.9065 | 4.3225 | 10.8675 | 0 | 1.155 | 0 | 0 | 0.8575 | 7.8015 | 39.7075 | 2.C | Pg (G) | 194.2 | 225.9 | 123.5 | 310.5 | 0 | 33 | 0 | 0 | 24.5 | 222.9 | 1134.5
Sem Min | Pd (D) | 0.637 | 0 | 0 | 1.386 | 5.7785 | 4.557 | 23.548 | 0 | 3.528 | 0.2835 | 39.718 |  |  | Pd (D) | 0.637 | 0 | 0 | 1.386 | 5.7785 | 4.557 | 23.548 | 0 | 3.528 | 0.2835 | 39.718 |  | Pd (D) | 0.637 | 0 | 0 | 1.386 | 5.7785 | 4.557 | 23.548 | 0 | 3.528 | 0.2835 | 39.718 |  | Pd (D) | 18.2 | 0 | 0 | 39.6 | 165.1 | 130.2 | 672.8 | 0 | 100.8 | 8.1 | 1134.8
3.A | Pg (G) | 5.3405 | 14.0497 | 4.0122 | 8.976 | 0 | 1.5125 | 0 | 1.595 | 2.046 | 5.9345 | 43.4665 | 27.5 | 3.A | Pg (G) | 5.3405 | 14.0497 | 4.0122 | 8.976 | 0 | 1.5125 | 0 | 1.595 | 2.046 | 5.9345 | 43.4665 | 3.A | Pg (G) | 5.3405 | 14.0497 | 4.0122 | 8.976 | 0 | 1.5125 | 0 | 1.595 | 2.046 | 5.9345 | 43.4665 | 3.A | Pg (G) | 194.2 | 510.9 | 145.9 | 326.4 | 0 | 55 | 0 | 58 | 74.4 | 215.8 | 1580.6
Fer Max | Pd (D) | 0.99275 | 0 | 0 | 2.2797 | 6.1985 | 4.6805 | 25.3825 | 0 | 3.5612 | 0.38775 | 43.483 |  |  | Pd (D) | 0.99275 | 0 | 0 | 2.2797 | 6.1985 | 4.6805 | 25.3825 | 0 | 3.5612 | 0.38775 | 43.483 |  | Pd (D) | 0.99275 | 0 | 0 | 2.2797 | 6.1985 | 4.6805 | 25.3825 | 0 | 3.5612 | 0.38775 | 43.483 |  | Pd (D) | 36.1 | 0 | 0 | 82.9 | 225.4 | 170.2 | 923 | 0 | 129.5 | 14.1 | 1581.2
3.B | Pg (G) | 8.4697 | 8.7803 | 4.6402 | 19.757 | 11.5862 | 3.1625 | 0 | 0 | 1.4318 | 5.5948 | 63.4225 | 57.5 | 3.B | Pg (G) | 8.4697 | 8.7803 | 4.6402 | 19.757 | 11.5862 | 3.1625 | 0 | 0 | 1.4318 | 5.5948 | 63.4225 | 3.B | Pg (G) | 8.4697 | 8.7803 | 4.6402 | 19.757 | 11.5862 | 3.1625 | 0 | 0 | 1.4318 | 5.5948 | 63.4225 | 3.B | Pg (G) | 147.3 | 152.7 | 80.7 | 343.6 | 201.5 | 55 | 0 | 0 | 24.9 | 97.3 | 1103
Fer Med | Pd (D) | 2.0987 | 0 | 0 | 3.5362 | 1.035 | 4.9852 | 45.494 | 0 | 6.1755 | 0.092 | 63.4168 |  |  | Pd (D) | 2.0987 | 0 | 0 | 3.5362 | 1.035 | 4.9852 | 45.494 | 0 | 6.1755 | 0.092 | 63.4168 |  | Pd (D) | 2.0987 | 0 | 0 | 3.5362 | 1.035 | 4.9852 | 45.494 | 0 | 6.1755 | 0.092 | 63.4168 |  | Pd (D) | 36.5 | 0 | 0 | 61.5 | 18 | 86.7 | 791.2 | 0 | 107.4 | 1.6 | 1102.9
3.C | Pg (G) | 6.797 | 7.9065 | 3.934 | 10.4265 | 0 | 1.925 | 0 | 0 | 0.8085 | 4.095 | 35.8925 | 35 | 3.C | Pg (G) | 6.797 | 7.9065 | 3.934 | 10.4265 | 0 | 1.925 | 0 | 0 | 0.8085 | 4.095 | 35.8925 | 3.C | Pg (G) | 6.797 | 7.9065 | 3.934 | 10.4265 | 0 | 1.925 | 0 | 0 | 0.8085 | 4.095 | 35.8925 | 3.C | Pg (G) | 194.2 | 225.9 | 112.4 | 297.9 | 0 | 55 | 0 | 0 | 23.1 | 117 | 1025.5
Fer Min | Pd (D) | 0.7945 | 0 | 0 | 1.204 | 5.194 | 4.081 | 21.2275 | 0 | 3.262 | 0.1225 | 35.8855 |  |  | Pd (D) | 0.7945 | 0 | 0 | 1.204 | 5.194 | 4.081 | 21.2275 | 0 | 3.262 | 0.1225 | 35.8855 |  | Pd (D) | 0.7945 | 0 | 0 | 1.204 | 5.194 | 4.081 | 21.2275 | 0 | 3.262 | 0.1225 | 35.8855 |  | Pd (D) | 22.7 | 0 | 0 | 34.4 | 148.4 | 116.6 | 606.5 | 0 | 93.2 | 3.5 | 1025.3
TOTAL | Pg (G) | 148.762 | 223.6428 | 100.6038 | 302.2251 | 65.2721 | 27.192 | 0 | 42.188 | 27.9728 | 138.4171 | 1076.2757 | 744 | TOTAL | Pg (G) | 148.762 | 223.6428 | 100.6038 | 302.2251 | 65.2721 | 27.192 | 0 | 42.188 | 27.9728 | 138.4171 | 1076.2757 | TOTAL | Pg (G) | 148.762 | 223.6428 | 100.6038 | 302.2251 | 65.2721 | 27.192 | 0 | 42.188 | 27.9728 | 138.4171 | 1076.2757
| Pd (D) | 21.7941 | 0 | 0 | 56.4472 | 71.8873 | 106.4423 | 718.8071 | 0 | 96.6685 | 4.3654 | 1076.4119 | 0 |  | Pd (D) | 21.7941 | 0 | 0 | 56.4472 | 71.8873 | 106.4423 | 718.8071 | 0 | 96.6685 | 4.3654 | 1076.4119 |  | Pd (D) | 21.7941 | 0 | 0 | 56.4472 | 71.8873 | 106.4423 | 718.8071 | 0 | 96.6685 | 4.3654 | 1076.4119
REAL | Pg (G) | 148.762 | 223.6428 | 100.6038 | 302.2251 | 65.2721 | 27.192 | 0 | 42.188 | 27.9728 | 138.4171 | 1076.2757 |  | REVISA | Pg (G) | 0 | 0 | 0 | 0 | 0 | 0 | 0 | 0 | 0 | 0 | 0 | REVISA | Pg (G) | 0 | 0 | 0 | 0 | 0 | 0 | 0 | 0 | 0 | 0 | 0
| Pd (D) | 21.7941 | 0 | 0 | 56.4472 | 71.8873 | 106.4423 | 718.8071 | 0 | 96.6685 | 4.3654 | 1076.4119 |  |  | Pd (D) | 0 | 0 | 0 | 0 | 0 | 0 | 0 | 0 | 0 | 0 | 0 |  | Pd (D) | 0 | 0 | 0 | 0 | 0 | 0 | 0 | 0 | 0 | 0 | 0