## Mes
Año: | 3
7 | Mes 07: Ene |  |  |  | INPUT | IP SPT P (k B/.) |  | Longitud (km) |  | CUP
[5 empty] | Total: | 109937.6913 | 100% | 3865.33 | 100% | (kB/./km)
Cantidad Días típicos al mes |  | 31 | 2 |  | 230 kV | 94024.2098 | 85.52% | 3590.57 | 92.89% | 26.1864
1.- Día Hábil (laborable): |  | 21 | 3 |  | 115 kV | 15913.4815 | 14.48% | 274.76 | 7.108% | 57.9178
2.- Día Semihábil (sábado): |  | 4 | 4
3.- Domingo o Feriado: |  | 6 | 5 |  | IP SPT D: | 0 | 100% | 0 | 100% | 0 | (230 kV)
Cantidad Horas por día típico |  | 24 | 6 |  | Capacidad instalada de generación (Cinst) y Demanda máxima no coincidente prevista (Pma) en MW por Zona
A.- Punta (máxima): |  | 5.5 | 7 |  | MW | Zona 1 | Zona 2 | Zona 3 | Zona 4 | Zona 5 | Zona 6 | Zona 7 | Zona 8 | Zona 9 | Zona 10 | Total
B.- Resto (media): |  | 11.5 | 8 |  | Pinst (G) | 792.31 | 730.88 | 178.73 | 654.921 | 1521.01 | 321.21 | 154.33 | 260 | 1565.45 | 252.17 | 6431.011
C.- Valle (mínima): |  | 7 | 9 |  | Pma (D) | 23.8182 | 0 | 0.045629 | 155.0663 | 343.2742 | 233.2174 | 1224.6825 | 1.33 | 127.8761 | 59.2466 | 2168.5568
| Te (Hs/Mes) = | 744 | 8784 | 0.084699 | Capacidad Instalada (MW) | Zona 7: Demanda Máxima No Coincidente (MW)
1.A.- | Hab Max | 115.5 | 0.013149 |  | Zona |  | Nodo | Pinst (G) | Ingreso |  |  | Zona |  | Nodo | Pma (D)
1.B.- | Hab Med | 241.5 | 0.027493 |  | 1 |  | 0 | 792.31 | 0 | 0 | 0 | 1 |  | 0 | 23.8182 | 0 | 0
1.C.- | Hab Min | 147 | 0.016735 |  | Baitún |  | 6014 | 87.6 | 0 | PRO230 | 1 | EDECHI |  | 0 | 0 | 0 | 0
2.A.- | Sem Max | 22 | 0.0025046 |  | Bajo de Mina |  | 6014 | 57.4 | 0 | PRO230 | 1 | Progreso T1 y T2 |  | 6014 | 23.678 | PRO230 | 1
2.B.- | Sem Med | 46 | 0.0052368 |  | La Potra |  | 6014 | 30 | 0 | PRO230 | 1 | Charco Azul |  | 6014 | 0.14018 | PRO230 | 1
2.C.- | Sem Min | 28 | 0.0031876 |  | Salsipuedes |  | 6014 | 27.9 | 0 | PRO230 | 1 | … |  | 0 | 0 | 0 | 0
3.A.- | Fer Max | 33 | 0.0037568 |  | San Andrés |  | 6014 | 10 | 0 | PRO230 | 1 | 2 |  | 0 | 0 | 0 | 0
3.B.- | Fer Med | 69 | 0.0078552 |  | *Sol de David |  | 6014 | 9.99 | 0 | PRO230 | 1 | … |  | 0 | 0 | 0 | 0
3.C.- | Fer Min | 42 | 0.0047814 |  | *Solar Caldera |  | 6014 | 5.5 | 0 | PRO230 | 1 | 3 |  | 0 | 0.045629 | 0 | 0
|  | 744 | 0.084699 |  | *Photovoltaics Investments Corp. |  | 6014 | 10 | 0 | PRO230 | 1 | EDECHI |  | 0 | 0 | 0 | 0
[5 empty] | *Photovoltaics Developments, Corp. |  | 6014 | 10 | 0 | PRO230 | 1 | Caldera 115-19 |  | 6087 | 0.045629 | CAL115 | 3
[5 empty] | *Photovoltaics Business Corp. |  | 6014 | 10 | 0 | PRO230 | 1 | … |  | 0 | 0 | 0 | 0
[5 empty] | *Photovoltaics Operations Corp. |  | 6014 | 10 | 0 | PRO230 | 1 | 4 |  | 0 | 155.0663 | 0 | 0
[5 empty] | *Photovoltaics Venture Corp. |  | 6014 | 10 | 0 | PRO230 | 1 | EDECHI |  | 0 | 0 | 0 | 0
[5 empty] | *Progreso Solar 20MW, S.A. |  | 6014 | 19.88 | 0 | PRO230 | 1 | Mata Nance 34-9 |  | 6013 | 0 | MDN34 | 4
[5 empty] | *Madre Vieja |  | 6014 | 25.9 | 0 | PRO230 | 1 | Mata Nance 34-10/11/15 |  | 6013 | 155.0663 | MDN34 | 4
[5 empty] | *Baco Solar |  | 6014 | 25.9 | 0 | PRO230 | 1 | … |  | 0 | 0 | 0 | 0
[5 empty] | *Central Fotovoltáica San Carlos Solar |  | 6014 | 9.9 | 0 | PRO230 | 1 | 5 |  | 0 | 343.2742 | 0 | 0
[5 empty] | *Fotovoltaica Ecosolar |  | 6014 | 10 | 0 | PRO230 | 1 | EDEMET |  | 0 | 0 | 0 | 0
[5 empty] | *Fotovoltaica Ecosolar 2 |  | 6014 | 10 | 0 | PRO230 | 1 | Llano Sánchez y El Higo |  | 6460 | 257.7659 | ECO230 | 5
[5 empty] | *La Esperanza solar |  | 6014 | 19.88 | 0 | PRO230 | 1 | El coco |  | 6460 | 19.7338 | ECO230 | 5
[5 empty] | *(E) Progreso Energy |  | 6014 | 1.05 | 0 | PRO230 | 1 | GRANDES CLIENTES |  | 0 | 0 | 0 | 0
[5 empty] | *SANTIAGO SOLAR PTY, CORP (PV Santiago PTY 1) |  | 6014 | 9.99 | 0 | PRO230 | 1 | Super 99 |  | 6460 | 0.932 | ECO230 | 5
[5 empty] | *SANTIAGO SOLAR PTY, CORP (PV Santiago PTY 2) |  | 6014 | 9.99 | 0 | PRO230 | 1 | Varela (Fábrica de Pesé) |  | 0 | 0 | 0 | 0
[5 empty] | *SANTIAGO SOLAR PTY, CORP (PV Santiago PTY 3) |  | 6014 | 9.99 | 0 | PRO230 | 1 | sunstar |  | 6460 | 0.84254 | ECO230 | 5
[5 empty] | *SANTIAGO SOLAR PTY, CORP (PV Santiago PTY 4) |  | 6014 | 9.99 | 0 | PRO230 | 1 | MINERA PANAMá |  | 0 | 0 | 0 | 0
[5 empty] | *SANTIAGO SOLAR PTY, CORP (PV Santiago PTY 5) |  | 6014 | 9.99 | 0 | PRO230 | 1 | Minera Panamá |  | 6460 | 64 | ECO230 | 5
[5 empty] | *SANTIAGO SOLAR PTY, CORP (PV Santiago PTY 6) |  | 6014 | 9.99 | 0 | PRO230 | 1 | … |  | 0 | 0 | 0 | 0
[5 empty] | *SANTIAGO SOLAR PTY, CORP (PV Santiago PTY 7) |  | 6014 | 9.99 | 0 | PRO230 | 1 | 6 |  | 0 | 233.2174 | 0 | 0
[5 empty] | *AES PANAMA, S.R.L. (PV Estí Solar 2) |  | 6014 | 17 | 0 | PRO230 | 1 | EDEMET |  | 0 | 0 | 0 | 0
[5 empty] | *PANASOLAR CLEAN POWER, S.A. ( PV Panasolar IV) |  | 6014 | 10 | 0 | PRO230 | 1 | Panamá Oeste |  | 6005 | 232.5634 | CHO230 | 6
[5 empty] | *PANASOLAR CLEAN POWER, S.A. ( PV Panasolar V) |  | 6014 | 10 | 0 | PRO230 | 1 | GRANDES CLIENTES |  | 0 | 0 | 0 | 0
[5 empty] | ECOENER RENOVABLE PANAMA, S.A (PV Santiago (Ecoener) |  | 6014 | 9.9 | 0 | PRO230 | 1 | Super 99 |  | 6005 | 0.321 | CHO230 | 6
[5 empty] | ECOENER PRODUCTORA PANAMA, S.A. ( PV La Mesa (Ecoener) |  | 6014 | 9.99 | 0 | PRO230 | 1 | Cemento Interoceánico |  | 6005 | 0.333 | CHO230 | 6
[5 empty] | ECOENER SOLAR PANAMA, S.A ( PV San Bartolo (Ecoener)) |  | 6014 | 9.99 | 0 | PRO230 | 1 | … |  | 0 | 0 | 0 | 0
[5 empty] | ECOENER GENERADORA PANAMA, S.A. ( PV Agua Viva) |  | 6014 | 9.9 | 0 | PRO230 | 1 | 7 |  | 0 | 1224.6825 | 0 | 0
[5 empty] | *LAS LOMAS SOLAR ELECTRIC, S.A. ( Las Lomas) |  | 6014 | 105 | 6 | PRO230 | 1 | EDEMET |  | 0 | 0 | 0 | 0
[5 empty] | *PANASOLAR GENERADORA DE POTENCIA VERDE, S.A. ( Panasolar VII) |  | 6014 | 9.9 | 6 | PRO230 | 1 | Panamá |  | 6002 | 506.1456 | PAN115 | 7
[5 empty] | *PANASOLAR GENERADORA DE POTENCIA VERDE, S.A. ( Panasolar VIII) |  | 6014 | 9.9 | 6 | PRO230 | 1 | GRANDES CLIENTES EDEMET |  | 0 | 0 | 0 | 0
[5 empty] | *PANASOLAR GENERADORA DE POTENCIA VERDE, S.A. ( Panasolar IX) |  | 6014 | 9.9 | 6 | PRO230 | 1 | Contraloría |  | 6002 | 0.366 | PAN115 | 7
[5 empty] | *SOLAR DESIGN ( PV La Hueca) |  | 6014 | 70 | 7 | PRO230 | 1 | Gold Mills |  | 6002 | 1.2149 | PAN115 | 7
[5 empty] | SB-1 PROJECT S.A. (San Bartolo 1) |  | 6014 | 10 | 7 | PRO230 | 1 | Embajada de Estados Unidos |  | 6002 | 0.323 | PAN115 | 7
[5 empty] | SB-2 PROJECT S.A. (San Bartolo 2) |  | 6014 | 10 | 7 | PRO230 | 1 | CSS (CHAAM) |  | 6002 | 0 | PAN115 | 7
[5 empty] | SB-3 PROJECT S.A. (San Bartolo 3) |  | 6014 | 10 | 7 | PRO230 | 1 | Super 99 |  | 6002 | 2.7757 | PAN115 | 7
[5 empty] | SB-4 PROJECT S.A. (San Bartolo 4) |  | 6014 | 10 | 7 | PRO230 | 1 | 0 |  | 0 | 0 | 0 | 0
[5 empty] | *GENERADORA SOLAR OCCIDENTE, S.A. ( Cerro Viejo Solar) |  | 6014 | 0 | 0 | PRO230 | 1 | ENSA |  | 0 | 0 | 0 | 0
[5 empty] | … |  | 0 | 0 | 0 |  |  | Panamá |  | 6002 | 285.7079 | PAN115 | 7
[5 empty] | 2 |  | 0 | 730.88 | 0 |  |  | Panamá 2 |  | 6002 | 337.1344 | PAN115 | 7
[5 empty] | Fortuna |  | 6096 | 300 | 0 | FOR230 | 2 | 24 de Diciembre |  | 6470 | 66.8079 | 24DIC230 | 7
[5 empty] | Estí |  | 6179 | 120 | 0 | GUA230 | 2 | GRANDES CLIENTES ENSA |  | 0 | 0 | 0 | 0
[5 empty] | Gualaca |  | 6179 | 25.34 | 0 | GUA230 | 2 | CEMEX |  | 6024 | 22.6684 | CHI115 | 7
[5 empty] | Lorena |  | 6179 | 35 | 0 | GUA230 | 2 | AVIPAC |  | 6002 | 0.1866 | PAN115 | 7
[5 empty] | Prudencia |  | 6179 | 58.66 | 0 | GUA230 | 2 | Varela (Cía. Panameña de Licores) |  | 6002 | 0 | PAN115 | 7
[5 empty] | *CELSOLAR, S.A. (Solar Prudencia) |  | 6179 | 9.69 | 0 | GUA230 | 2 | Super 99 |  | 6002 | 1.352 | PAN115 | 7
[5 empty] | Rodeo Solar |  | 6179 | 8.1 | 0 | GUA230 | 2 | … |  | 0 | 0 | 0 | 0
[5 empty] | La Villa Solar |  | 6179 | 9.99 | 0 | GUA230 | 2 | 8 |  | 0 | 1.33 | 0 | 0
[5 empty] | Chupampa Solar |  | 6179 | 7.5 | 0 | GUA230 | 2 | ENSA |  | 0 | 0 | 0 | 0
[5 empty] | Rio de Jesús Etapa III |  | 6179 | 2.5 | 0 | GUA230 | 2 | Bayano (Cañitas-Aserradero) |  | 6100 | 1.33 | BAY230 | 8
[5 empty] | AES PANAMÁ S.R.L ( Corotú Solar) |  | 6179 | 9.98 | 0 | GUA230 | 2 | … |  | 0 | 0 | 0 | 0
[5 empty] | GRANJA SOLAR ALANJE UNO, S.A. (PV Solar Alanje 1) |  | 6179 | 9.99 | 0 | GUA230 | 2 | 9 |  | 0 | 127.8761 | 0 | 0
[5 empty] | GRANJA SOLAR ALANJE DOS, S.A (PV Solar Alanje 2) |  | 6179 | 9.99 | 0 | GUA230 | 2 | ENSA |  | 0 | 0 | 0 | 0
[5 empty] | GRANJA SOLAR ALANJE TRES, S.A ( PV Solar Alanje 3) |  | 6179 | 9.99 | 0 | GUA230 | 2 | Colón |  | 6059 | 119.9341 | LM1115 | 9
[5 empty] | GENERADORA SOLAR SANTA CRUZ, S.A. |  | 6179 | 80 | 1 | GUA230 | 2 | GRANDES CLIENTES |  | 0 | 0 | 0 | 0
[5 empty] | PAN ENERGY II ( Boquerón Solar) |  | 6179 | 10 | 6 | GUA230 | 2 | Argos Panamá, S.A. |  | 6170 | 7.25 | CPA115 | 9
[5 empty] | HIDROELÉCTRICA MACANO II, S.A. ( RP-550) |  | 6179 | 4.15 | 7 | GUA230 | 2 | Super 99 |  | 6059 | 0.692 | LM1115 | 9
[5 empty] | GENERADORA SOLAR SANTA CRUZ, S.A. ( PV Santa Cruz Solar (Etapa 1, Fase 2) |  | 6179 | 20 | 7 | GUA230 | 2 | … |  | 0 | 0 | 0 | 0
[5 empty] | RA SOLAR, S.A. |  | 0 | 0 | 0 |  |  | 10 |  | 0 | 59.2466 | 0 | 0
[5 empty] | … |  | 0 | 0 | 0 |  |  | EDECHI |  | 0 | 0 | 0 | 0
[5 empty] | 3 |  | 0 | 178.73 | 0 |  |  | Cañazas |  | 6340 | 30.6032 | CAN230 | 10
[5 empty] | La Estrella |  | 6087 | 47.2 | 0 | CAL115 | 3 | Changuinola |  | 6340 | 28.6434 | CAN230 | 10
[5 empty] | Los Valles |  | 6087 | 54.76 | 0 | CAL115 | 3 | … |  | 0 | 0 | 0 | 0
[5 empty] | Mendre |  | 6087 | 18 | 0 | CAL115 | 3 | 0 |  | 0 | 0 | 0 | 0
[5 empty] | Cochea |  | 6087 | 15.5 | 0 | CAL115 | 3 | 0 |  | 0 | 0 | 0 | 0
[5 empty] | Algarrobos |  | 6087 | 9.73 | 0 | CAL115 | 3 | 0 |  | 0 | 0 | 0 | 0
[5 empty] | Mendre II |  | 6087 | 7.8 | 0 | CAL115 | 3 | 0 |  | 0 | 0 | 0 | 0
[5 empty] | Proyecto Solar UP2 |  | 6087 | 8.58 | 0 | CAL115 | 3 | 0 |  | 0 | 0 | 0 | 0
[5 empty] | Central Fotovoltáica UP3 |  | 6087 | 8.58 | 0 | CAL115 | 3 | 0 |  | 0 | 0 | 0 | 0
[5 empty] | Central fotovoltaica UP4 |  | 6087 | 8.58 | 0 | CAL115 | 3 | 0 |  | 0 | 0 | 0 | 0
[5 empty] | … |  | 0 | 0 | 0 |  |  | 0 |  | 0 | 0 | 0 | 0
[5 empty] | 4 |  | 0 | 654.921 | 0 |  |  | 0 |  | 0 | 0 | 0 | 0
[5 empty] | Concepción |  | 6380 | 10 | 0 | BOQIII230 | 4 | 0 |  | 0 | 0 | 0 | 0
[5 empty] | Macano |  | 6380 | 5.8 | 0 | BOQIII230 | 4 | 0 |  | 0 | 0 | 0 | 0
[5 empty] | Paso Ancho |  | 6013 | 6 | 0 | MDN34 | 4 | 0 |  | 0 | 0 | 0 | 0
[5 empty] | (E) Los Planetas |  | 6013 | 4.75 | 0 | MDN34 | 4 | 0 |  | 0 | 0 | 0 | 0
[5 empty] | Pedregalito + Pedregalito I Unidad 4 |  | 6380 | 20.91 | 0 | BOQIII230 | 4 | 0 |  | 0 | 0 | 0 | 0
[5 empty] | Pedregalito II + Pedregalito II Unidad 3 |  | 6380 | 13.18 | 0 | BOQIII230 | 4 | 0 |  | 0 | 0 | 0 | 0
[5 empty] | RP-490 |  | 6380 | 14 | 0 | BOQIII230 | 4 | 0 |  | 0 | 0 | 0 | 0
[5 empty] | (E)Macho de Monte |  | 6013 | 2.5 | 0 | MDN34 | 4 | 0 |  | 0 | 0 | 0 | 0
[5 empty] | (E)Dolega |  | 6013 | 3.12 | 0 | MDN34 | 4 | 0 |  | 0 | 0 | 0 | 0
[5 empty] | Las Perlas Norte |  | 6380 | 10 | 0 | BOQIII230 | 4 | 0 |  | 0 | 0 | 0 | 0
[5 empty] | Las Perlas Sur |  | 6380 | 10 | 0 | BOQIII230 | 4 | 0 |  | 0 | 0 | 0 | 0
[5 empty] | San Lorenzo |  | 6013 | 8.12 | 0 | MDN34 | 4 | 0 |  | 0 | 0 | 0 | 0
[5 empty] | Monte Lirio |  | 6182 | 51.65 | 0 | VEL230 | 4 | 0 |  | 0 | 0 | 0 | 0
[5 empty] | Pando |  | 6182 | 32.6 | 0 | VEL230 | 4 | 0 |  | 0 | 0 | 0 | 0
[5 empty] | Bugaba I |  | 6380 | 5.12 | 0 | BOQIII230 | 4 | 0 |  | 0 | 0 | 0 | 0
[5 empty] | Bugaba II |  | 6380 | 5.86 | 0 | BOQIII230 | 4 | 0 |  | 0 | 0 | 0 | 0
[5 empty] | El Alto |  | 6182 | 72.2 | 0 | VEL230 | 4 | 0 |  | 0 | 0 | 0 | 0
[5 empty] | Bajo del Totumo |  | 6380 | 6.3 | 0 | BOQIII230 | 4 | 0 |  | 0 | 0 | 0 | 0
[5 empty] | Los Planetas II |  | 6013 | 8.86 | 0 | MDN34 | 4 | 0 |  | 0 | 0 | 0 | 0
[5 empty] | *Solar Chiriquí |  | 6013 | 9 | 0 | MDN34 | 4 | 0 |  | 0 | 0 | 0 | 0
[5 empty] | Las Cruces |  | 6520 | 19.8 | 0 | SBA230 | 4 | 0 |  | 0 | 0 | 0 | 0
[5 empty] | Barro Blanco |  | 6550 | 28.56 | 0 | BEV230 | 4 | 0 |  | 0 | 0 | 0 | 0
[5 empty] | *(E)Solar Bugaba |  | 6380 | 2.02 | 0 | BOQIII230 | 4 | 0 |  | 0 | 0 | 0 | 0
[5 empty] | La Cuchilla |  | 6380 | 7.62 | 0 | BOQIII230 | 4 | 0 |  | 0 | 0 | 0 | 0
[5 empty] | * Ikako |  | 6380 | 10 | 0 | BOQIII230 | 4 | 0 |  | 0 | 0 | 0 | 0
[5 empty] | *Ikako I |  | 6380 | 10 | 0 | BOQIII230 | 4 | 0 |  | 0 | 0 | 0 | 0
[5 empty] | * Ikako II |  | 6013 | 10 | 0 | MDN34 | 4 | 0 |  | 0 | 0 | 0 | 0
[5 empty] | * Ikako III |  | 6013 | 10 | 0 | MDN34 | 4 | 0 |  | 0 | 0 | 0 | 0
[5 empty] | *Caoba Solar |  | 6013 | 9.96 | 0 | MDN34 | 4 | 0 |  | 0 | 0 | 0 | 0
[5 empty] | *Cedro Solar |  | 6013 | 9.96 | 0 | MDN34 | 4 | 0 |  | 0 | 0 | 0 | 0
[5 empty] | ECO GROOVE INVESTMENT, INC. |  | 6182 | 0.741 | 0 | VEL230 | 4 | 0 |  | 0 | 0 | 0 | 0
[5 empty] | *(E)Macano Solar |  | 6182 | 4.75 | 0 | VEL230 | 4 | 0 |  | 0 | 0 | 0 | 0
[5 empty] | (Auto generador) CADASA |  | 6182 | 31.8 | 0 | VEL230 | 4 | 0 |  | 0 | 0 | 0 | 0
[5 empty] | (E)Andreas Power |  | 6380 | 0.99 | 0 | BOQIII230 | 4 | 0 |  | 0 | 0 | 0 | 0
[5 empty] | *ECOENER FOTOVOLTAICA PANAMA (San Juan) |  | 6380 | 5 | 0 | BOQIII230 | 4 | 0 |  | 0 | 0 | 0 | 0
[5 empty] | *ECOENER RENOVABLE PANAMA, S.A |  | 6380 | 9.9 | 0 | BOQIII230 | 4 | 0 |  | 0 | 0 | 0 | 0
[5 empty] | *Central Solar La Hueca |  | 6013 | 70 | 0 | MDN34 | 4 | 0 |  | 0 | 0 | 0 | 0
[5 empty] | RP-550 |  | 6013 | 4.15 | 0 | MDN34 | 4 | 0 |  | 0 | 0 | 0 | 0
[5 empty] | SOLAR LOADGE, S.A. ( La Torre Solar) |  | 6013 | 5 | 0 | MDN34 | 4 | 0 |  | 0 | 0 | 0 | 0
[5 empty] | SAN LORENZO SOLAR, S.A. |  | 6013 | 5 | 0 | MDN34 | 4 | 0 |  | 0 | 0 | 0 | 0
[5 empty] | JAGÜITO GREEN ENERGY I, S.A. |  | 6013 | 9.9 | 0 | MDN34 | 4 | 0 |  | 0 | 0 | 0 | 0
[5 empty] | JAGÜITO GREEN ENERGY II, S.A. |  | 6013 | 9.9 | 0 | MDN34 | 4 | 0 |  | 0 | 0 | 0 | 0
[5 empty] | JAGÜITO GREEN ENERGY III, S.A. |  | 6013 | 9.9 | 0 | MDN34 | 4 | 0 |  | 0 | 0 | 0 | 0
[5 empty] | MEGA SOLAR POWER GENERATION, S.A. ( PV Megasolar) |  | 6013 | 10 | 0 | MDN34 | 4 | 0 |  | 0 | 0 | 0 | 0
[5 empty] | HELIOS APOLO SOLAR, S.A. (PV Gualaca Solar (Helios) |  | 6013 | 60 | 1 | MDN34 | 4 | 0 |  | 0 | 0 | 0 | 0
[5 empty] | … |  | 0 | 0 | 0 |  |  | 0 |  | 0 | 0 | 0 | 0
[5 empty] | 5 |  | 0 | 1521.01 | 0 |  |  | 0 |  | 0 | 0 | 0 | 0
[5 empty] | El Fraile + El Fraile Und 3 |  | 6460 | 6.66 | 0 | ECO230 | 5 | 0 |  | 0 | 0 | 0 | 0
[5 empty] | La Yeguada |  | 6460 | 7 | 0 | ECO230 | 5 | 0 |  | 0 | 0 | 0 | 0
[5 empty] | *Don Felix + Don Felix Et2 |  | 6460 | 9.99 | 0 | ECO230 | 5 | 0 |  | 0 | 0 | 0 | 0
[5 empty] | *Solar Divisa |  | 6460 | 9.99 | 0 | ECO230 | 5 | 0 |  | 0 | 0 | 0 | 0
[5 empty] | *Farallón Solar |  | 6460 | 4.8 | 0 | ECO230 | 5 | 0 |  | 0 | 0 | 0 | 0
[5 empty] | *Coclé Solar |  | 6460 | 0.96 | 0 | ECO230 | 5 | 0 |  | 0 | 0 | 0 | 0
[5 empty] | *(E)El Fraile Solar 1 |  | 6460 | 0.48 | 0 | ECO230 | 5 | 0 |  | 0 | 0 | 0 | 0
[5 empty] | *Solar Coclé |  | 6460 | 8.5 | 0 | ECO230 | 5 | 0 |  | 0 | 0 | 0 | 0
[5 empty] | *Solar Paris |  | 6460 | 8.5 | 0 | ECO230 | 5 | 0 |  | 0 | 0 | 0 | 0
[5 empty] | *Solar Los ángeles |  | 6460 | 9.52 | 0 | ECO230 | 5 | 0 |  | 0 | 0 | 0 | 0
[5 empty] | *Sol Real |  | 6460 | 10.78 | 0 | ECO230 | 5 | 0 |  | 0 | 0 | 0 | 0
[5 empty] | *El Espinal |  | 6460 | 8.5 | 0 | ECO230 | 5 | 0 |  | 0 | 0 | 0 | 0
[5 empty] | *Vista Alegre |  | 6460 | 10 | 0 | ECO230 | 5 | 0 |  | 0 | 0 | 0 | 0
[5 empty] | *Milton Solar |  | 6460 | 10 | 0 | ECO230 | 5 | 0 |  | 0 | 0 | 0 | 0
[5 empty] | **Marañón |  | 6460 | 17.5 | 0 | ECO230 | 5 | 0 |  | 0 | 0 | 0 | 0
[5 empty] | **Rosa de los vientos |  | 6460 | 52.5 | 0 | ECO230 | 5 | 0 |  | 0 | 0 | 0 | 0
[5 empty] | **AES PANAMA, S.R.L. (Nuevo Chagres - Fase 1) |  | 6460 | 55 | 0 | ECO230 | 5 | 0 |  | 0 | 0 | 0 | 0
[5 empty] | **UEP PENONOMÉ II, S.A. (Nuevo Chagres II) |  | 6460 | 62.5 | 0 | ECO230 | 5 | 0 |  | 0 | 0 | 0 | 0
[5 empty] | **Portobelo |  | 6460 | 32.5 | 0 | ECO230 | 5 | 0 |  | 0 | 0 | 0 | 0
[5 empty] | **Rosa de los Vientos Etapa II |  | 6460 | 50 | 0 | ECO230 | 5 | 0 |  | 0 | 0 | 0 | 0
[5 empty] | **Parque eólico Toabré |  | 6460 | 66 | 0 | ECO230 | 5 | 0 |  | 0 | 0 | 0 | 0
[5 empty] | *Pocrí |  | 6460 | 16 | 0 | ECO230 | 5 | 0 |  | 0 | 0 | 0 | 0
[5 empty] | *Estrella Solar |  | 6008 | 5.66 | 0 | LSA230 | 5 | 0 |  | 0 | 0 | 0 | 0
[5 empty] | (p)Central termoeléctrica Cobre Panamá (Auto-generador) |  | 6008 | 9.9 | 0 | LSA230 | 5 | 0 |  | 0 | 0 | 0 | 0
[5 empty] | *PANASOLAR |  | 6008 | 5 | 0 | LSA230 | 5 | 0 |  | 0 | 0 | 0 | 0
[5 empty] | *fotovoltaica SANTIAGO GEN |  | 6008 | 120 | 0 | LSA230 | 5 | 0 |  | 0 | 0 | 0 | 0
[5 empty] | *Parque Solar Penonomé |  | 6008 | 9.97 | 0 | LSA230 | 5 | 0 |  | 0 | 0 | 0 | 0
[5 empty] | *Mayorca Solar (AES) |  | 6008 | 9.97 | 0 | LSA230 | 5 | 0 |  | 0 | 0 | 0 | 0
[5 empty] | *Solar Pesé (AES) |  | 6008 | 9.88 | 0 | LSA230 | 5 | 0 |  | 0 | 0 | 0 | 0
[5 empty] | * Proyecto Fotovoltaico Jaguito solar |  | 6008 | 3.24 | 0 | LSA230 | 5 | 0 |  | 0 | 0 | 0 | 0
[5 empty] | *(E)Daconan Solar |  | 6008 | 2.4 | 0 | LSA230 | 5 | 0 |  | 0 | 0 | 0 | 0
[5 empty] | *(E)TG4 |  | 6008 | 9.9 | 0 | LSA230 | 5 | 0 |  | 0 | 0 | 0 | 0
[5 empty] | *Soná Solar (rio de jesus) |  | 6008 | 9.99 | 0 | LSA230 | 5 | 0 |  | 0 | 0 | 0 | 0
[5 empty] | ARGENTUM SOLAR, S.A. (Rio de Jesús Solar ) |  | 6008 | 9.9 | 0 | LSA230 | 5 | 0 |  | 0 | 0 | 0 | 0
[5 empty] | *SOLAR ENERGY PARK ENTERPRISES, INC. |  | 6008 | 9.99 | 0 | LSA230 | 5 | 0 |  | 0 | 0 | 0 | 0
[5 empty] | SOCIEDAD SUPER SERVICIOS, S.A. (Ancon Solar I) |  | 6008 | 5 | 0 | LSA230 | 5 | 0 |  | 0 | 0 | 0 | 0
[5 empty] | *Panasolar II |  | 6008 | 5 | 0 | LSA230 | 5 | 0 |  | 0 | 0 | 0 | 0
[5 empty] | *Panasolar III |  | 6008 | 7.5 | 0 | LSA230 | 5 | 0 |  | 0 | 0 | 0 | 0
[5 empty] | ARRENDADORA ISTMO ENERGY, S.A. (Chupampa Solar) |  | 6008 | 10 | 0 | LSA230 | 5 | 0 |  | 0 | 0 | 0 | 0
[5 empty] | GENERADORA DE ENERGÍA RENOVABLE, S.A (Campo Solar La Victoria) |  | 6008 | 8.04 | 0 | LSA230 | 5 | 0 |  | 0 | 0 | 0 | 0
[5 empty] | El Fraile II |  | 6008 | 7.56 | 0 | LSA230 | 5 | 0 |  | 0 | 0 | 0 | 0
[5 empty] | * Los santos solar |  | 6008 | 9.95 | 0 | LSA230 | 5 | 0 |  | 0 | 0 | 0 | 0
[5 empty] | *Progresovidencia Solar 1 |  | 6008 | 5.1 | 0 | LSA230 | 5 | 0 |  | 0 | 0 | 0 | 0
[5 empty] | *fotovoltaica Farallón Solar 2 |  | 6008 | 9.99 | 0 | LSA230 | 5 | 0 |  | 0 | 0 | 0 | 0
[5 empty] | *Llano Sánchez |  | 6008 | 9.9 | 0 | LSA230 | 5 | 0 |  | 0 | 0 | 0 | 0
[5 empty] | *Oro solar |  | 6008 | 10 | 0 | LSA230 | 5 | 0 |  | 0 | 0 | 0 | 0
[5 empty] | *MEGA SOLAR POWER GENERATION, S.A. |  | 6008 | 9.99 | 0 | LSA230 | 5 | 0 |  | 0 | 0 | 0 | 0
[5 empty] | GED GERSOL UNO, S.A. (Llano Sánchez) |  | 6008 | 7.3 | 0 | LSA230 | 5 | 0 |  | 0 | 0 | 0 | 0
[5 empty] | GED GERSOL DOS, S.A. (La Salamanca) |  | 6008 | 19.8 | 0 | LSA230 | 5 | 0 |  | 0 | 0 | 0 | 0
[5 empty] | SOLAR DEVELOPMENT PANAMÁ, S.A. (El Chumical I) |  | 6008 | 125 | 5 | LSA230 | 5 | 0 |  | 0 | 0 | 0 | 0
[5 empty] | PANAMA SOLAR INTEGRAL (PV Cotaba Solar (Fase 1) |  | 6008 | 68.4 | 7 | LSA230 | 5 | 0 |  | 0 | 0 | 0 | 0
[5 empty] | SANTA CRUZ WIND, S.A. |  | 6008 | 63 | 1 | LSA230 | 5 | 0 |  | 0 | 0 | 0 | 0
[5 empty] | HIDROBURICA (Burica) |  | 6008 | 44 | 3 | LSA230 | 5 | 0 |  | 0 | 0 | 0 | 0
[5 empty] | DESARRROLLO Y ENERGIA RENOVABLE S.A ( PV Pacora Solar) |  | 6008 | 138 | 7 | LSA230 | 5 | 0 |  | 0 | 0 | 0 | 0
[5 empty] | UKA PARQUE EÓLICO LA COLORADA S.A. (La Colorada) |  | 6008 | 90 | 7 | LSA230 | 5 | 0 |  | 0 | 0 | 0 | 0
[5 empty] | GRUPO DOE, S.A. (La Union Solar) |  | 6008 | 150 | 11 | LSA230 | 5 | 0 |  | 0 | 0 | 0 | 0
[5 empty] | AES PANAMÁ S.R.L ( Coclé Solar 1) |  | 6008 | 22 | 12 | LSA230 | 5 | 0 |  | 0 | 0 | 0 | 0
[5 empty] | PARQUE EÓLICO TOABRÉ, S.A. (Toabré Etapa 2) |  | 6008 | 22 | 12 | LSA230 | 5 | 0 |  | 0 | 0 | 0 | 0
[5 empty] | PARQUE EÓLICO TOABRÉ, S.A. (Toabré Etapa 3) |  | 0 | 0 | 0 | 0 | 0 | 0 |  | 0 | 0 | 0 | 0
[5 empty] | PANAMA SOLAR INTEGRAL (PV Cotaba Solar (Fase 2) |  | 0 | 0 | 0 | 0 | 0 | 0 |  | 0 | 0 | 0 | 0
[5 empty] | … |  | 0 | 0 | 0 |  |  | 0 |  | 0 | 0 | 0 | 0
[5 empty] | 6 |  | 0 | 321.21 | 0 |  |  | 0 |  | 0 | 0 | 0 | 0
[5 empty] | Panam |  | 6005 | 147 | 0 | CHO230 | 6 | 0 |  | 0 | 0 | 0 | 0
[5 empty] | (E) Antón |  | 6005 | 4.3 | 0 | CHO230 | 6 | 0 |  | 0 | 0 | 0 | 0
[5 empty] | *(E)CONCEPTO SOLAR, S.A. (Bejuco Solar) |  | 6005 | 0.96 | 0 | CHO230 | 6 | 0 |  | 0 | 0 | 0 | 0
[5 empty] | *(E)ELECTRICIDAD SOLAR, S.A. (Mendosa solar) |  | 6005 | 3 | 0 | CHO230 | 6 | 0 |  | 0 | 0 | 0 | 0
[5 empty] | (E)MASPV PANAMA INC. (SUNRISE MASPV1) |  | 6005 | 0.5 | 0 | CHO230 | 6 | 0 |  | 0 | 0 | 0 | 0
[5 empty] | ECOENER FOTOVOLTAICA PANAMÁ, S.A. (San Juan) |  | 6005 | 5 | 0 | CHO230 | 6 | 0 |  | 0 | 0 | 0 | 0
[5 empty] | TINTO SOLAR, S.A. (Fotolvotaica Chame Solar) |  | 6005 | 20 | 0 | CHO230 | 6 | 0 |  | 0 | 0 | 0 | 0
[5 empty] | (E)MASPV PANAMA INC. (SUNRISE MASPV2) |  | 6005 | 5 | 0 | CHO230 | 6 | 0 |  | 0 | 0 | 0 | 0
[5 empty] | GENERADORA BRILLO SOLAR, S.A. |  | 6005 | 9.9 | 0 | CHO230 | 6 | 0 |  | 0 | 0 | 0 | 0
[5 empty] | CLEAN ENERGY SANTA CRUZ CORP. |  | 6005 | 3 | 0 | CHO230 | 6 | 0 |  | 0 | 0 | 0 | 0
[5 empty] | ARGENTUM SOLAR, S.A. (Cacao Solar) |  | 6005 | 9.9 | 0 | CHO230 | 6 | 0 |  | 0 | 0 | 0 | 0
[5 empty] | ARGENTUM SOLAR, S.A. (PV La Cantera) |  | 6005 | 4.95 | 0 | CHO230 | 6 | 0 |  | 0 | 0 | 0 | 0
[5 empty] | ALMACENADORA SOLAR PANAMA OESTE, S.A. |  | 6005 | 8 | 0 | CHO230 | 6 | 0 |  | 0 | 0 | 0 | 0
[5 empty] | CARMALENGO INVESTMENT CORP. (Forsun Solar) |  | 6005 | 9.9 | 0 | CHO230 | 6 | 0 |  | 0 | 0 | 0 | 0
[5 empty] | AES PANAMÁ S.R.L (Flamboyán) |  | 6005 | 19.9 | 6 | CHO230 | 6 | 0 |  | 0 | 0 | 0 | 0
[5 empty] | AES PANAMÁ S.R.L (VERANERA) |  | 6005 | 19.9 | 6 | CHO230 | 6 | 0 |  | 0 | 0 | 0 | 0
[5 empty] | SOLAR GREEN, S.A. |  | 6005 | 10 | 7 | CHO230 | 6 | 0 |  | 0 | 0 | 0 | 0
[5 empty] | LUZ ENERGY INTERNATIONAL CORP., S.A. |  | 6005 | 10 | 7 | CHO230 | 6 | 0 |  | 0 | 0 | 0 | 0
[5 empty] | ENERGY GREEN CORPORATION, S.A. |  | 6005 | 30 | 7 | CHO230 | 6 | 0 |  | 0 | 0 | 0 | 0
[5 empty] | … |  | 0 | 0 | 0 |  |  | 0 |  | 0 | 0 | 0 | 0
[5 empty] | 7 |  | 0 | 154.33 | 0 |  |  | 0 |  | 0 | 0 | 0 | 0
[5 empty] | Miraflores |  | 6018 | 97.7 | 0 | CAC115 | 7 | 0 |  | 0 | 0 | 0 | 0
[5 empty] | Pacora |  | 6171 | 53.53 | 0 | PAC230 | 7 | 0 |  | 0 | 0 | 0 | 0
[5 empty] | *(E)Fotovoltaica zona franca de Albrook. |  | 6002 | 0.1 | 0 | PAN115 | 7 | 0 |  | 0 | 0 | 0 | 0
[5 empty] | *(E)Pacora 2. |  | 6018 | 3 | 0 | CAC115 | 7 | 0 |  | 0 | 0 | 0 | 0
[5 empty] | AVANZALIA PANAMA, S.A (PV Penonomé 2) |  | 0 | 0 | 0 |  |  | 0 |  | 0 | 0 | 0 | 0
[5 empty] | … |  | 0 | 0 | 0 |  | 0 | 0 |  | 0 | 0 | 0 | 0
[5 empty] | 8 |  | 0 | 260 | 0 |  |  | 0 |  | 0 | 0 | 0 | 0
[5 empty] | Bayano |  | 6100 | 260 | 0 | BAY230 | 8 | 0 |  | 0 | 0 | 0 | 0
[5 empty] | … |  | 0 | 0 | 0 |  |  | 0 |  | 0 | 0 | 0 | 0
[5 empty] | 9 |  | 0 | 1565.45 | 0 |  |  | 0 |  | 0 | 0 | 0 | 0
[5 empty] | BLM |  | 6059 | 68 | 0 | LM1115 | 9 | 0 |  | 0 | 0 | 0 | 0
[5 empty] | Cativá |  | 6059 | 87.2 | 0 | LM1115 | 9 | 0 |  | 0 | 0 | 0 | 0
[5 empty] | Termo-Colón Ciclo Combinado |  | 6059 | 150 | 0 | LM1115 | 9 | 0 |  | 0 | 0 | 0 | 0
[5 empty] | Costa Norte |  | 6173 | 381 | 0 | STR115 | 9 | 0 |  | 0 | 0 | 0 | 0
[5 empty] | TROPITÉRMICA |  | 6173 | 5.05 | 0 | STR115 | 9 | 0 |  | 0 | 0 | 0 | 0
[5 empty] | Sparkle Power |  | 6059 | 49.2 | 0 | LM1115 | 9 | 0 |  | 0 | 0 | 0 | 0
[5 empty] | C.T. Gatún |  | 6173 | 670 | 0 | STR115 | 9 | 0 |  | 0 | 0 | 0 | 0
[5 empty] | CELSIA CENTROAMÉRICA, S.A. (9 de enero J. Brown G6) |  | 6173 | 34 | 0 | STR115 | 9 | 0 |  | 0 | 0 | 0 | 0
[5 empty] | CELSIA CENTROAMÉRICA, S.A. (9 de enero Unidad 8) |  | 6173 | 34 | 0 | STR115 | 9 | 0 |  | 0 | 0 | 0 | 0
[5 empty] | CELSIA CENTROAMÉRICA, S.A. (Cativa) |  | 6173 | 87 | 0 | STR115 | 9 | 0 |  | 0 | 0 | 0 | 0
[5 empty] | … |  | 0 | 0 | 0 |  |  | 0 |  | 0 | 0 | 0 | 0
[5 empty] | 10 |  | 0 | 252.17 | 0 |  |  | 0 |  | 0 | 0 | 0 | 0
[5 empty] | Changuinola |  | 6263 | 222.17 | 0 | ESP230 | 10 | 0 |  | 0 | 0 | 0 | 0
[5 empty] | Bonyic |  | 6263 | 30 | 0 | ESP230 | 10 | 0 |  | 0 | 0 | 0 | 0
[5 empty] | … |  | 0 | 0 | 0 | 0 | 0 | 0 |  | 0 | 0 | 0 | 0
[5 empty] | 0 |  | 0 | 0 | 0 | 0 | 0 | 0 |  | 0 | 0 | 0 | 0
[5 empty] | 0 |  | 0 | 0 | 0 | 0 | 0 | 0 |  | 0 | 0 | 0 | 0
[5 empty] | 0 |  | 0 | 0 | 0 | 0 | 0 | 0 |  | 0 | 0 | 0 | 0
[5 empty] | 0 |  | 0 | 0 | 0 | 0 | 0 | 0 |  | 0 | 0 | 0 | 0
[5 empty] | 0 |  | 0 | 0 | 0 | 0 | 0 | 0 |  | 0 | 0 | 0 | 0
[5 empty] | 0 |  | 0 | 0 | 0 | 0 | 0 | 0 |  | 0 | 0 | 0 | 0
[5 empty] | 0 |  | 0 | 0 | 0 | 0 | 0 | 0 |  | 0 | 0 | 0 | 0
[5 empty] | 0 |  | 0 | 0 | 0 | 0 | 0 | 0 |  | 0 | 0 | 0 | 0
[5 empty] | 0 |  | 0 | 0 | 0 | 0 | 0 | 0 |  | 0 | 0 | 0 | 0
[5 empty] | 0 |  | 0 | 0 | 0 | 0 | 0 | 0 |  | 0 | 0 | 0 | 0
[5 empty] | 0 |  | 0 | 0 | 0 | 0 | 0 | 0 |  | 0 | 0 | 0 | 0
[5 empty] | 0 |  | 0 | 0 | 0 | 0 | 0 | 0 |  | 0 | 0 | 0 | 0
[5 empty] | 0 |  | 0 | 0 | 0 | 0 | 0 | 0 |  | 0 | 0 | 0 | 0
[5 empty] | 0 |  | 0 | 0 | 0 | 0 | 0 | 0 |  | 0 | 0 | 0 | 0
[5 empty] | 0 |  | 0 | 0 | 0 | 0 | 0 | 0 |  | 0 | 0 | 0 | 0
[5 empty] | 0 |  | 0 | 0 | 0 | 0 | 0 | 0 |  | 0 | 0 | 0 | 0
[5 empty] | 0 |  | 0 | 0 | 0 | 0 | 0 | 0 |  | 0 | 0 | 0 | 0
[5 empty] | 0 |  | 0 | 0 | 0 | 0 | 0 | 0 |  | 0 | 0 | 0 | 0
[5 empty] | 0 |  | 0 | 0 | 0 | 0 | 0 | 0 |  | 0 | 0 | 0 | 0
[5 empty] | 0 |  | 0 | 0 | 0 | 0 | 0 | 0 |  | 0 | 0 | 0 | 0
[5 empty] | 0 |  | 0 | 0 | 0 | 0 | 0 | 0 |  | 0 | 0 | 0 | 0
[5 empty] | 0 |  | 0 | 0 | 0 | 0 | 0 | 0 |  | 0 | 0 | 0 | 0
[5 empty] | 0 |  | 0 | 0 | 0 | 0 | 0 | 0 |  | 0 | 0 | 0 | 0
[5 empty] | 0 |  | 0 | 0 | 0 | 0 | 0 | 0 |  | 0 | 0 | 0 | 0
[5 empty] | 0 |  | 0 | 0 | 0 | 0 | 0 | 0 |  | 0 | 0 | 0 | 0
[5 empty] | 0 |  | 0 | 0 | 0 | 0 | 0 | 0 |  | 0 | 0 | 0 | 0
[5 empty] | 0 |  | 0 | 0 | 0 | 0 | 0 | 0 |  | 0 | 0 | 0 | 0
[5 empty] | 0 |  | 0 | 0 | 0 | 0 | 0 | 0 |  | 0 | 0 | 0 | 0
[5 empty] | 0 |  | 0 | 0 | 0 | 0 | 0 | 0 |  | 0 | 0 | 0 | 0
[5 empty] | 0 |  | 0 | 0 | 0 | 0 | 0 | 0 |  | 0 | 0 | 0 | 0
[5 empty] | 0 |  | 0 | 0 | 0 | 0 | 0 | 0 |  | 0 | 0 | 0 | 0
[5 empty] | 0 |  | 0 | 0 | 0 | 0 | 0 | 0 |  | 0 | 0 | 0 | 0
[5 empty] | 0 |  | 0 | 0 | 0 | 0 | 0 | 0 |  | 0 | 0 | 0 | 0
[5 empty] | 0 |  | 0 | 0 | 0 | 0 | 0 | 0 |  | 0 | 0 | 0 | 0
[5 empty] | 0 |  | 0 | 0 | 0 | 0 | 0 | 0 |  | 0 | 0 | 0 | 0
[5 empty] | 0 |  | 0 | 0 | 0 | 0 | 0 | 0 |  | 0 | 0 | 0 | 0
[5 empty] | 0 |  | 0 | 0 | 0 | 0 | 0 | 0 |  | 0 | 0 | 0 | 0
[5 empty] | 0 |  | 0 | 0 | 0 | 0 | 0 | 0 |  | 0 | 0 | 0 | 0
[5 empty] | 0 |  | 0 | 0 | 0 | 0 | 0 | 0 |  | 0 | 0 | 0 | 0
[5 empty] | 0 |  | 0 | 0 | 0 | 0 | 0 | 0 |  | 0 | 0 | 0 | 0
[5 empty] | 0 |  | 0 | 0 | 0 | 0 | 0 | 0 |  | 0 | 0 | 0 | 0
[5 empty] | 0 |  | 0 | 0 | 0 | 0 | 0 | 0 |  | 0 | 0 | 0 | 0
[5 empty] | 0 |  | 0 | 0 | 0 | 0 | 0 | 0 |  | 0 | 0 | 0 | 0
[5 empty] | 0 |  | 0 | 0 | 0 | 0 | 0 | 0 |  | 0 | 0 | 0 | 0
[5 empty] | 0 |  | 0 | 0 | 0 | 0 | 0 | 0 |  | 0 | 0 | 0 | 0
[5 empty] | 0 |  | 0 | 0 | 0 | 0 | 0 | 0 |  | 0 | 0 | 0 | 0
[5 empty] | 0 |  | 0 | 0 | 0 | 0 | 0 | 0 |  | 0 | 0 | 0 | 0
[5 empty] | 0 |  | 0 | 0 | 0 | 0 | 0 | 0 |  | 0 | 0 | 0 | 0
[5 empty] | 0 |  | 0 | 0 | 0 | 0 | 0 | 0 |  | 0 | 0 | 0 | 0
[5 empty] | 0 |  | 0 | 0 | 0 | 0 | 0 | 0 |  | 0 | 0 | 0 | 0
[5 empty] | 0 |  | 0 | 0 | 0 | 0 | 0 | 0 |  | 0 | 0 | 0 | 0
[5 empty] | 0 |  | 0 | 0 | 0 | 0 | 0 | 0 |  | 0 | 0 | 0 | 0
[5 empty] | 0 |  | 0 | 0 | 0 | 0 | 0 | 0 |  | 0 | 0 | 0 | 0
[5 empty] | 0 |  | 0 | 0 | 0 | 0 | 0 | 0 |  | 0 | 0 | 0 | 0
[5 empty] | 0 |  | 0 | 0 | 0 | 0 | 0 | 0 |  | 0 | 0 | 0 | 0
[5 empty] | 0 |  | 0 | 0 | 0 | 0 | 0 | 0 |  | 0 | 0 | 0 | 0
[5 empty] | 0 |  | 0 | 0 | 0 | 0 | 0 | 0 |  | 0 | 0 | 0 | 0
[5 empty] | 0 |  | 0 | 0 | 0 | 0 | 0 | 0 |  | 0 | 0 | 0 | 0
[5 empty] | 0 |  | 0 | 0 | 0 | 0 | 0 | 0 |  | 0 | 0 | 0 | 0
[5 empty] | 0 |  | 0 | 0 | 0 | 0 | 0 | 0 |  | 0 | 0 | 0 | 0
[5 empty] | 0 |  | 0 | 0 | 0 | 0 | 0 | 0 |  | 0 | 0 | 0 | 0
[5 empty] | 0 |  | 0 | 0 | 0 | 0 | 0 | 0 |  | 0 | 0 | 0 | 0
[5 empty] | 0 |  | 0 | 0 | 0 | 0 | 0 | 0 |  | 0 | 0 | 0 | 0
[5 empty] | 0 |  | 0 | 0 | 0 | 0 | 0 | 0 |  | 0 | 0 | 0 | 0
[5 empty] | 0 |  | 0 | 0 | 0 | 0 | 0 | 0 |  | 0 | 0 | 0 | 0
[5 empty] | 0 |  | 0 | 0 | 0 | 0 | 0 | 0 |  | 0 | 0 | 0 | 0
[5 empty] | 0 |  | 0 | 0 | 0 | 0 | 0 | 0 |  | 0 | 0 | 0 | 0
[5 empty] | 0 |  | 0 | 0 | 0 | 0 | 0 | 0 |  | 0 | 0 | 0 | 0
[5 empty] | 0 |  | 0 | 0 | 0 | 0 | 0 | 0 |  | 0 | 0 | 0 | 0
[5 empty] | 0 |  | 0 | 0 | 0 | 0 | 0 | 0 |  | 0 | 0 | 0 | 0
[5 empty] | 0 |  | 0 | 0 | 0 | 0 | 0 | 0 |  | 0 | 0 | 0 | 0
[5 empty] | 0 |  | 0 | 0 | 0 | 0 | 0 | 0 |  | 0 | 0 | 0 | 0
[5 empty] | 0 |  | 0 | 0 | 0 | 0 | 0 | 0 |  | 0 | 0 | 0 | 0
[5 empty] | 0 |  | 0 | 0 | 0 | 0 | 0 | 0 |  | 0 | 0 | 0 | 0
[5 empty] | 0 |  | 0 | 0 | 0 | 0 | 0 | 0 |  | 0 | 0 | 0 | 0
[5 empty] | 0 |  | 0 | 0 | 0 | 0 | 0 | 0 |  | 0 | 0 | 0 | 0
[5 empty] | 0 |  | 0 | 0 | 0 | 0 | 0 | 0 |  | 0 | 0 | 0 | 0
[5 empty] | 0 |  | 0 | 0 | 0 | 0 | 0 | 0 |  | 0 | 0 | 0 | 0
[5 empty] | 0 |  | 0 | 0 | 0 | 0 | 0 | 0 |  | 0 | 0 | 0 | 0
[5 empty] | 0 |  | 0 | 0 | 0 | 0 | 0 | 0 |  | 0 | 0 | 0 | 0
[5 empty] | 0 |  | 0 | 0 | 0 | 0 | 0 | 0 |  | 0 | 0 | 0 | 0
[5 empty] | 0 |  | 0 | 0 | 0 | 0 | 0 | 0 |  | 0 | 0 | 0 | 0
[5 empty] | 0 |  | 0 | 0 | 0 | 0 | 0 | 0 |  | 0 | 0 | 0 | 0
[5 empty] | 0 |  | 0 | 0 | 0 | 0 | 0 | 0 |  | 0 | 0 | 0 | 0
[5 empty] | 0 |  | 0 | 0 | 0 | 0 | 0 | 0 |  | 0 | 0 | 0 | 0
[5 empty] | 0 |  | 0 | 0 | 0 | 0 | 0 | 0 |  | 0 | 0 | 0 | 0
[5 empty] | 0 |  | 0 | 0 | 0 | 0 | 0 | 0 |  | 0 | 0 | 0 | 0
[5 empty] | 0 |  | 0 | 0 | 0 | 0 | 0 | 0 |  | 0 | 0 | 0 | 0
[5 empty] | 0 |  | 0 | 0 | 0 | 0 | 0 | 0 |  | 0 | 0 | 0 | 0
[5 empty] | 0 |  | 0 | 0 | 0 | 0 | 0 | 0 |  | 0 | 0 | 0 | 0
[5 empty] | 0 |  | 0 | 0 | 0 | 0 | 0 | 0 |  | 0 | 0 | 0 | 0
[5 empty] | 0 |  | 0 | 0 | 0 | 0 | 0 | 0 |  | 0 | 0 | 0 | 0
[5 empty] | 0 |  | 0 | 0 | 0 | 0 | 0 | 0 |  | 0 | 0 | 0 | 0
[5 empty] | 0 |  | 0 | 0 | 0 | 0 | 0 | 0 |  | 0 | 0 | 0 | 0
[5 empty] | 0 |  | 0 | 0 | 0 | 0 | 0 | 0 |  | 0 | 0 | 0 | 0
[5 empty] | 0 |  | 0 | 0 | 0 | 0 | 0 | 0 |  | 0 | 0 | 0 | 0
Note on G3: Se actualiza desde "1. DatosFijos.xls"
Note on G7: Se actualiza desde "1. DatosFijos.xls"
Note on I69: Harold Hernandez: Estas unidades se retirará en abril del año 2014, según el Plan Indicativo de Generación 2013.
Note on I71: Harold Hernandez: Considera a las unidades 1, 2, 3, 4, 5 y 6. Las unidades 3 y 4 se retirará el 31 de diciembre de 2013.

## Nod
Potencia (MW) | 1.+B:Q- Día Hábil (laborable) | [5 empty] | 2.- Día Semihábil (sábado) | [5 empty] | 3.- Domingo o Feriado
Flujo DC | Punta (pico) | 0.2 | Resto (medio) | 0.4 | Valle (mínimo) | -0.3 | Punta (pico) | 0.4 | Resto (medio) | 0 | Valle (mínimo) | 0 | Punta (pico) | -0.3 | Resto (medio) | 0.1 | Valle (mínimo) | 0
∑ = | 1950.9 | 1951.1 | 1684.6 | 1685 | 1392.5 | 1392.2 | 1600.7 | 1601.1 | 1383.9 | 1383.9 | 1208.7 | 1208.7 | 1551 | 1550.7 | 1265.2 | 1265.3 | 1099.1 | 1099.1
Nodo | Gen | Dem | Gen | Dem | Gen | Dem | Gen | Dem | Gen | Dem | Gen | Dem | Gen | Dem | Gen | Dem | Gen | Dem | ID orden OK | ZONA
6001 | 0 | 0 | 0 | 0 | 0 | 0 | 0 | 0 | 0 | 0 | 0 | 0 | 0 | 0 | 0 | 0 | 0 | 0 | PAN230 | 7
6002 | 0 | 525.8 | 0 | 473.1 | 0 | 294.5 | 0 | 430.5 | 0 | 386.8 | 0 | 265.5 | 0 | 351.1 | 0 | 349.2 | 0 | 241.2 | PAN115 | 7
6003 | 0 | 337.7 | 0 | 276.9 | 0 | 198.2 | 0 | 276.6 | 0 | 226.8 | 0 | 168.4 | 0 | 241.6 | 0 | 205.2 | 0 | 153.1 | PANII230 | 7
6005 | 0 | 101.2 | 0 | 81.1 | 75 | 100.9 | 0 | 81.7 | 0 | 67.1 | 0 | 82.6 | 138.6 | 107.4 | 0 | 62.3 | 0 | 74.9 | CHO230 | 6
6008 | 89.4 | 18 | 79 | 18 | 0 | 114.6 | 80.4 | 18 | 62.8 | 18 | 0 | 95.3 | 0 | 129.8 | 48.8 | 18.5 | 0 | 87.2 | LSA230 | 5
6011 | 0 | 0 | 0 | 0 | 0 | 0 | 0 | 0 | 0 | 0 | 0 | 0 | 0 | 0 | 0 | 0 | 0 | 0 | MDN230 | 4
6012 | 0 | 26 | 0 | 21 | 0 | 11.4 | 0 | 21.2 | 0 | 17.2 | 0 | 9.4 | 0 | 18.9 | 0 | 15.5 | 0 | 8.5 | MDN115 | 4
6013 | 49.9 | 103.4 | 43.6 | 80 | 0 | 58 | 42.1 | 83.8 | 34.8 | 64.9 | 0 | 46.8 | 0 | 82.9 | 29.3 | 58.4 | 0 | 42.1 | MDN34 | 4
6014 | 56.9 | 0 | 55.6 | 0 | 43.2 | 16.4 | 55.3 | 0 | 52.7 | 0 | 43.2 | 13.4 | 43.2 | 18.8 | 50.4 | 0 | 43.2 | 12.3 | PRO230 | 1
6018 | 0 | 237 | 0 | 204.9 | 11.2 | 110.1 | 0 | 193.8 | 0 | 167.3 | 0 | 110.6 | 3.9 | 139.5 | 0 | 151 | 0 | 100.2 | CAC115 | 7
6024 | 0 | 76.4 | 0 | 86 | 0 | 86.7 | 0 | 66.3 | 0 | 75.8 | 0 | 77.2 | 0 | 61.5 | 0 | 71.4 | 0 | 73.3 | CHI115 | 7
6059 | 0 | 170 | 0 | 141.7 | 0 | 139.4 | 0 | 134.3 | 0 | 113.9 | 0 | 122.4 | 0 | 150.7 | 0 | 104.7 | 0 | 108.6 | LM1115 | 9
6060 | 33 | 0 | 38.9 | 0 | 56 | 0 | 20.2 | 0 | 28.2 | 0 | 50.5 | 0 | 46.4 | 0 | 26.4 | 0 | 42.7 | 0 | LM2115 | 9
6087 | 34.6 | 0.1 | 34.2 | 0.1 | 31.6 | 0.1 | 34 | 0 | 33.6 | 0 | 31.6 | 0 | 31.6 | 0 | 33.2 | 0 | 31.6 | 0 | CAL115 | 3
6096 | 0 | 0 | 0 | 0 | 0 | 0 | 0 | 0 | 0 | 0 | 0 | 0 | 0 | 0 | 0 | 0 | 0 | 0 | FOR230 | 2
6100 | 0 | 0 | 0 | 0 | 0 | 0 | 0 | 0 | 0 | 0 | 0 | 0 | 0 | 0 | 0 | 0 | 0 | 0 | BAY230 | 8
6167 | 0 | 0 | 0 | 0 | 0 | 0 | 0 | 0 | 0 | 0 | 0 | 0 | 0 | 0 | 0 | 0 | 0 | 0 | STR230 | 9
6170 | 0 | 7.2 | 0 | 7.2 | 0 | 6.8 | 0 | 7.2 | 0 | 7.2 | 0 | 6.8 | 0 | 7.2 | 0 | 7.2 | 0 | 6.8 | CPA115 | 9
6171 | 0 | 20.9 | 0 | 19.4 | 0 | 16.8 | 0 | 17 | 0 | 15.9 | 0 | 13.8 | 24.2 | 0 | 0 | 14.4 | 0 | 12.5 | PAC230 | 7
6173 | 0 | 0 | 0 | 0 | 0 | 0 | 0 | 0 | 0 | 0 | 0 | 0 | 0 | 0 | 0 | 0 | 0 | 0 | STR115 | 9
6179 | 115.3 | 0 | 108.1 | 0 | 63 | 0 | 107 | 0 | 99.1 | 0 | 63 | 0 | 63 | 0 | 93.7 | 0 | 63 | 0 | GUA230 | 2
6182 | 60.9 | 8 | 61 | 7.3 | 37.6 | 5.4 | 59.1 | 6.6 | 63.2 | 5.9 | 40.5 | 4.5 | 30.8 | 5.9 | 55.3 | 5.4 | 41.3 | 4 | VEL230 | 4
6240 | 0 | 25.7 | 0 | 17.1 | 0 | 40.5 | 0 | 20.3 | 0 | 14.5 | 0 | 33.2 | 0 | 40.4 | 0 | 14.3 | 0 | 30.1 | EHIG230 | 5
6260 | 12.5 | 25.6 | 11.4 | 20.8 | 6.6 | 15.6 | 11.1 | 20.4 | 10.2 | 16.4 | 5.9 | 12.4 | 0.7 | 17.8 | 9 | 14.6 | 6.1 | 10.8 | CHA230 | 10
6263 | 83.8 | 0 | 82.6 | 0 | 83.1 | 0 | 81.8 | 0 | 86.8 | 0 | 84.5 | 0 | 108.7 | 0 | 81.7 | 0 | 82.4 | 0 | ESP230 | 10
6290 | 0 | 0 | 0 | 0 | 0 | 0 | 0 | 0 | 0 | 0 | 0 | 0 | 0 | 0 | 0 | 0 | 0 | 0 | CATII115 | 9
6340 | 0 | 2.6 | 0 | 2.3 | 0 | 4.8 | 0 | 2.1 | 0 | 1.9 | 0 | 4 | 0 | 1.9 | 0 | 1.7 | 0 | 3.6 | CAN230 | 10
6380 | 83.5 | 0 | 81.2 | 0 | 43.1 | 0 | 79.2 | 0 | 75.4 | 0 | 44.9 | 0 | 37.9 | 0 | 71.3 | 0 | 45.7 | 0 | BOQIII230 | 4
6405 | 126.1 | 0 | 87.1 | 0 | 416.5 | 0 | 0 | 0 | 0 | 0 | 352.3 | 0 | 416.5 | 0 | 0 | 0 | 267.7 | 0 | TEL230 | 9
6411 | 0 | 0 | 0 | 0 | 0 | 0 | 0 | 0 | 0 | 0 | 0 | 0 | 0 | 0 | 0 | 0 | 0 | 0 | LOL230 | 4
6460 | 511.4 | 0 | 433.1 | 0 | 151.9 | 0 | 465.5 | 0 | 381 | 0 | 154.3 | 0 | 174.2 | 0 | 349.4 | 0 | 155.3 | 0 | ECO230 | 5
6470 | 0 | 83.1 | 0 | 70.4 | 0 | 61.4 | 0 | 68 | 0 | 57.5 | 0 | 50.4 | 0 | 53.1 | 0 | 52 | 0 | 45.7 | 24DIC230 | 7
6520 | 219.3 | 0 | 180.7 | 0 | 5.5 | 0 | 185.2 | 0 | 145.4 | 0 | 5.5 | 0 | 5.5 | 0 | 124.5 | 0 | 5.5 | 0 | SBA230 | 4
6515 | 81 | 35.2 | 70 | 33.1 | 6 | 0.2 | 68 | 32.1 | 55.8 | 23.2 | 3.8 | 0.2 | 6.6 | 0 | 47.6 | 25.1 | 2.8 | 0.2 | PRO2-230 | 1
6550 | 7.8 | 0 | 7.8 | 0 | 7.8 | 0 | 7.8 | 0 | 7.8 | 0 | 7.8 | 0 | 7.8 | 0 | 7.8 | 0 | 7.8 | 0 | BEV230 | 4
6596 | 63.6 | 0 | 55.9 | 0 | 0 | 0 | 53.5 | 0 | 44.6 | 0 | 0 | 0 | 0 | 0 | 38 | 0 | 0 | 0 | SCR230 | 5
6969 | 0 | 54.6 | 0 | 47.2 | 0 | 47 | 0 | 45.4 | 0 | 40.4 | 0 | 39.8 | 0 | 54.6 | 0 | 37.4 | 0 | 36.8 | STG2A230 | 4
6713 | 0 | 92.6 | 0 | 77.4 | 0 | 63.4 | 0 | 75.8 | 0 | 63.2 | 0 | 52 | 0 | 67.6 | 0 | 57 | 0 | 47.2 | BUR230 | 6
6801 | 65.9 | 0 | 45.5 | 0 | 189.2 | 0 | 0 | 0 | 0 | 0 | 155.7 | 0 | 189.2 | 0 | 0 | 0 | 112.3 | 0 | SAB230 | 9
6830 | 221.5 | 0 | 177.5 | 0 | 165.2 | 0 | 221.5 | 0 | 177.5 | 0 | 165.2 | 0 | 222.2 | 0 | 177.5 | 0 | 191.7 | 0 | ANT230 | 6
6840 | 0 | 0 | 0 | 0 | 0 | 0 | 0 | 0 | 0 | 0 | 0 | 0 | 0 | 0 | 0 | 0 | 0 | 0 | PAN3 230 | 7
6861 | 28.3 | 0 | 25.8 | 0 | 0 | 0 | 23.8 | 0 | 20.6 | 0 | 0 | 0 | 0 | 0 | 17.5 | 0 | 0 | 0 | CHE230 | 8
6885 | 6.2 | 0 | 5.6 | 0 | 0 | 0 | 5.2 | 0 | 4.4 | 0 | 0 | 0 | 0 | 0 | 3.8 | 0 | 0 | 0 | LHU230 | 4
7000 | 0 | 0 | 0 | 0 | 0 | 0 | 0 | 0 | 0 | 0 | 0 | 0 | 0 | 0 | 0 | 0 | 0 | 0 | T1-PAN | 7
7001 | 0 | 0 | 0 | 0 | 0 | 0 | 0 | 0 | 0 | 0 | 0 | 0 | 0 | 0 | 0 | 0 | 0 | 0 | T2-PAN | 7
7002 | 0 | 0 | 0 | 0 | 0 | 0 | 0 | 0 | 0 | 0 | 0 | 0 | 0 | 0 | 0 | 0 | 0 | 0 | T3-PAN | 7
7003 | 0 | 0 | 0 | 0 | 0 | 0 | 0 | 0 | 0 | 0 | 0 | 0 | 0 | 0 | 0 | 0 | 0 | 0 | T5-PAN | 7
7013 | 0 | 0 | 0 | 0 | 0 | 0 | 0 | 0 | 0 | 0 | 0 | 0 | 0 | 0 | 0 | 0 | 0 | 0 | T1-MDN | 4
7014 | 0 | 0 | 0 | 0 | 0 | 0 | 0 | 0 | 0 | 0 | 0 | 0 | 0 | 0 | 0 | 0 | 0 | 0 | T2-MDN | 4
7015 | 0 | 0 | 0 | 0 | 0 | 0 | 0 | 0 | 0 | 0 | 0 | 0 | 0 | 0 | 0 | 0 | 0 | 0 | T3-MDN | 4
0 | 0 | 0 | 0 | 0 | 0 | 0 | 0 | 0 | 0 | 0 | 0 | 0 | 0 | 0 | 0 | 0 | 0 | 0 | ¿? | ¿?
0 | 0 | 0 | 0 | 0 | 0 | 0 | 0 | 0 | 0 | 0 | 0 | 0 | 0 | 0 | 0 | 0 | 0 | 0 | ¿? | ¿?
0 | 0 | 0 | 0 | 0 | 0 | 0 | 0 | 0 | 0 | 0 | 0 | 0 | 0 | 0 | 0 | 0 | 0 | 0 | 0 | 0
0 | 0 | 0 | 0 | 0 | 0 | 0 | 0 | 0 | 0 | 0 | 0 | 0 | 0 | 0 | 0 | 0 | 0 | 0 | 0 | 0
0 | 0 | 0 | 0 | 0 | 0 | 0 | 0 | 0 | 0 | 0 | 0 | 0 | 0 | 0 | 0 | 0 | 0 | 0 | 0 | 0
0 | 0 | 0 | 0 | 0 | 0 | 0 | 0 | 0 | 0 | 0 | 0 | 0 | 0 | 0 | 0 | 0 | 0 | 0 | 0 | 0
0 | 0 | 0 | 0 | 0 | 0 | 0 | 0 | 0 | 0 | 0 | 0 | 0 | 0 | 0 | 0 | 0 | 0 | 0 | 0 | 0
0 | 0 | 0 | 0 | 0 | 0 | 0 | 0 | 0 | 0 | 0 | 0 | 0 | 0 | 0 | 0 | 0 | 0 | 0 | 0 | 0
0 | 0 | 0 | 0 | 0 | 0 | 0 | 0 | 0 | 0 | 0 | 0 | 0 | 0 | 0 | 0 | 0 | 0 | 0 | 0 | 0
0 | 0 | 0 | 0 | 0 | 0 | 0 | 0 | 0 | 0 | 0 | 0 | 0 | 0 | 0 | 0 | 0 | 0 | 0 | 0 | 0
0 | 0 | 0 | 0 | 0 | 0 | 0 | 0 | 0 | 0 | 0 | 0 | 0 | 0 | 0 | 0 | 0 | 0 | 0 | 0 | 0
0 | 0 | 0 | 0 | 0 | 0 | 0 | 0 | 0 | 0 | 0 | 0 | 0 | 0 | 0 | 0 | 0 | 0 | 0 | 0 | 0
0 | 0 | 0 | 0 | 0 | 0 | 0 | 0 | 0 | 0 | 0 | 0 | 0 | 0 | 0 | 0 | 0 | 0 | 0 | 0 | 0
0 | 0 | 0 | 0 | 0 | 0 | 0 | 0 | 0 | 0 | 0 | 0 | 0 | 0 | 0 | 0 | 0 | 0 | 0 | 0 | 0
0 | 0 | 0 | 0 | 0 | 0 | 0 | 0 | 0 | 0 | 0 | 0 | 0 | 0 | 0 | 0 | 0 | 0 | 0 | 0 | 0
0 | 0 | 0 | 0 | 0 | 0 | 0 | 0 | 0 | 0 | 0 | 0 | 0 | 0 | 0 | 0 | 0 | 0 | 0 | 0 | 0
0 | 0 | 0 | 0 | 0 | 0 | 0 | 0 | 0 | 0 | 0 | 0 | 0 | 0 | 0 | 0 | 0 | 0 | 0 | 0 | 0
0 | 0 | 0 | 0 | 0 | 0 | 0 | 0 | 0 | 0 | 0 | 0 | 0 | 0 | 0 | 0 | 0 | 0 | 0 | 0 | 0
0 | 0 | 0 | 0 | 0 | 0 | 0 | 0 | 0 | 0 | 0 | 0 | 0 | 0 | 0 | 0 | 0 | 0 | 0 | 0 | 0
0 | 0 | 0 | 0 | 0 | 0 | 0 | 0 | 0 | 0 | 0 | 0 | 0 | 0 | 0 | 0 | 0 | 0 | 0 | 0 | 0
0 | 0 | 0 | 0 | 0 | 0 | 0 | 0 | 0 | 0 | 0 | 0 | 0 | 0 | 0 | 0 | 0 | 0 | 0 | 0 | 0
0 | 0 | 0 | 0 | 0 | 0 | 0 | 0 | 0 | 0 | 0 | 0 | 0 | 0 | 0 | 0 | 0 | 0 | 0 | 0 | 0
0 | 0 | 0 | 0 | 0 | 0 | 0 | 0 | 0 | 0 | 0 | 0 | 0 | 0 | 0 | 0 | 0 | 0 | 0 | 0 | 0
0 | 0 | 0 | 0 | 0 | 0 | 0 | 0 | 0 | 0 | 0 | 0 | 0 | 0 | 0 | 0 | 0 | 0 | 0 | 0 | 0

## Ram
Flujo DC (MW) |  | 1.- Día Hábil (laborable) |  |  | 2.- Día Semihábil (sábado) |  |  | 3.- Domingo o Feriado
Desde | Hasta | Punta | Resto | Valle | Punta | Resto | Valle | Punta | Resto | Valle | [8 empty] | FmaxUSOsegelec
Nodo 1 | Nodo 2 | (pico) | (medio) | (mínimo) | (pico) | (medio) | (mínimo) | (pico) | (medio) | (mínimo) | ID orden OK |  | kV | Nombre | Código | Clasif. | km | P max. | FmxMes | Fmax | %SE
6001 | 6003 | 73.6 | 62.3 | 6.6 | 75 | 61.5 | 4.9 | 5 | 56 | 12.2 | PAN230 | PANII230 | 230 | PAN230 -PANII230 | 230-1C | S | 13.09 | 335 | 75 | 75 | 22.39% | 73.6 | 62.3 | 6.6 | 75 | 61.5 | 4.9 | 5 | 56 | 12.2
6001 | 6003 | 73.6 | 62.3 | 6.6 | 75 | 61.5 | 4.9 | 5 | 56 | 12.2 | PAN230 | PANII230 | 230 | PAN230 -PANII230 | 230-2C | S | 13.09 | 335 | 75 | 75 | 22.39% | 73.6 | 62.3 | 6.6 | 75 | 61.5 | 4.9 | 5 | 56 | 12.2
6001 | 6005 | -178.4 | -160.6 | -44.1 | -169.5 | -148.3 | -41.3 | -61.6 | -134.9 | -50.5 | PAN230 | CHO230 | 230 | PAN230 -CHO230 | 230-3A | S | 40.48 | 249 | 178.4 | 198.6 | 79.76% | 178.4 | 160.6 | 44.1 | 169.5 | 148.3 | 41.3 | 61.6 | 134.9 | 50.5
6001 | 6840 | -289.6 | -256.6 | -158.3 | -239.5 | -212.1 | -150.9 | -176.9 | -192.5 | -137.8 | PAN230 | PAN 3 230 | 230 | PAN230 -PAN 3 230 | 230-48A | S | 3.18 | 505 | 289.6 | 289.6 | 57.35% | 289.6 | 256.6 | 158.3 | 239.5 | 212.1 | 150.9 | 176.9 | 192.5 | 137.8
6001 | 6840 | -289.6 | -256.6 | -158.3 | -239.5 | -212.1 | -150.9 | -176.9 | -192.5 | -137.8 | PAN230 | PAN 3 230 | 230 | PAN230 -PAN 3 230 | 230-47A | S | 3.18 | 505 | 289.6 | 289.6 | 57.35% | 289.6 | 256.6 | 158.3 | 239.5 | 212.1 | 150.9 | 176.9 | 192.5 | 137.8
6001 | 6005 | -178.4 | -160.6 | -44.1 | -169.5 | -148.3 | -41.3 | -61.6 | -134.9 | -50.5 | PAN230 | CHO230 | 230 | PAN230 -CHO230 | 230-4A | S | 40.48 | 249 | 178.4 | 198.6 | 79.76% | 178.4 | 160.6 | 44.1 | 169.5 | 148.3 | 41.3 | 61.6 | 134.9 | 50.5
6001 | 7000 | 137.5 | 123.7 | 68.3 | 116.4 | 104.2 | 65.3 | 81.4 | 94.6 | 61.4 | PAN230 | TX | TX | PAN230-T1 | 0 | S | 0 | 175 | 137.5 | 138.3 | 79.03% | 137.5 | 123.7 | 68.3 | 116.4 | 104.2 | 65.3 | 81.4 | 94.6 | 61.4
6001 | 7001 | 135.9 | 122.3 | 67.5 | 115.1 | 103.1 | 64.6 | 80.5 | 93.6 | 60.7 | PAN230 | TX | TX | PAN230-T2 | 0 | S | 0 | 175 | 135.9 | 136.7 | 78.11% | 135.9 | 122.3 | 67.5 | 115.1 | 103.1 | 64.6 | 80.5 | 93.6 | 60.7
6001 | 7002 | 268 | 241.2 | 133.1 | 226.9 | 203.2 | 127.3 | 158.7 | 184.5 | 119.7 | PAN230 | TX | TX | PAN230-T3 | 0 | S | 0 | 350 | 268 | 269.5 | 77% | 268 | 241.2 | 133.1 | 226.9 | 203.2 | 127.3 | 158.7 | 184.5 | 119.7
6001 | 7003 | 247.3 | 222.6 | 122.8 | 209.4 | 187.5 | 117.5 | 146.5 | 170.3 | 110.5 | PAN230 | TX | TX | PAN230-T5 | 0 | S | 0 | 350 | 247.3 | 248.7 | 71.06% | 247.3 | 222.6 | 122.8 | 209.4 | 187.5 | 117.5 | 146.5 | 170.3 | 110.5
6002 | 6018 | 46.3 | 39.8 | 13 | 40.1 | 34.1 | 16.4 | 20.4 | 30.8 | 16.1 | PAN115 | CAC115 | 115 | PAN115 -CAC115 | 115-12 | S | 0.81 | 120 | 46.3 | 47.5 | 39.58% | 46.3 | 39.8 | 13 | 40.1 | 34.1 | 16.4 | 20.4 | 30.8 | 16.1
6002 | 6018 | 84.7 | 72.8 | 23.7 | 73.4 | 62.4 | 30.1 | 37.3 | 56.4 | 29.4 | PAN115 | CAC115 | 115 | PAN115 -CAC115 | 115-37 | S | 0.81 | 142 | 84.7 | 87 | 61.27% | 84.7 | 72.8 | 23.7 | 73.4 | 62.4 | 30.1 | 37.3 | 56.4 | 29.4
6002 | 6018 | 81.4 | 70 | 22.8 | 70.6 | 60 | 28.9 | 35.9 | 54.3 | 28.3 | PAN115 | CAC115 | 115 | PAN115 -CAC115 | 115-1 | S | 0.81 | 156 | 81.4 | 83.6 | 53.59% | 81.4 | 70 | 22.8 | 70.6 | 60 | 28.9 | 35.9 | 54.3 | 28.3
6002 | 6024 | 46 | 50.6 | 42.5 | 44.5 | 48 | 37.7 | 27.4 | 45.4 | 38.5 | PAN115 | CHI115 | 115 | PAN115 -CHI115 | 115-3A | S | 22.85 | 168 | 50.6 | 58.1 | 34.58% | 46 | 50.6 | 42.5 | 44.5 | 48 | 37.7 | 27.4 | 45.4 | 38.5
6002 | 6170 | 4.6 | 3.6 | -4.9 | 8.8 | 6.8 | -4.1 | -5.1 | 6.8 | -1.1 | PAN115 | CPA115 | 115 | PAN115 -CPA115 | 115-4A | S | 31.18 | 168 | 8.8 | 9.1 | 5.417% | 4.6 | 3.6 | 4.9 | 8.8 | 6.8 | 4.1 | 5.1 | 6.8 | 1.1
6002 | 7000 | -137.5 | -123.7 | -68.3 | -116.4 | -104.2 | -65.3 | -81.4 | -94.6 | -61.4 | PAN115 | TX | TX | PAN115-T1 | 0 | S | 0 | 175 | 137.5 | 138.3 | 79.03% | 137.5 | 123.7 | 68.3 | 116.4 | 104.2 | 65.3 | 81.4 | 94.6 | 61.4
6002 | 7001 | -135.9 | -122.3 | -67.5 | -115.1 | -103.1 | -64.6 | -80.5 | -93.6 | -60.7 | PAN115 | TX | TX | PAN115-T2 | 0 | S | 0 | 175 | 135.9 | 136.7 | 78.11% | 135.9 | 122.3 | 67.5 | 115.1 | 103.1 | 64.6 | 80.5 | 93.6 | 60.7
6002 | 7002 | -268 | -241.2 | -133.1 | -226.9 | -203.2 | -127.3 | -158.7 | -184.5 | -119.7 | PAN115 | TX | TX | PAN115-T3 | 0 | S | 0 | 350 | 268 | 269.5 | 77% | 268 | 241.2 | 133.1 | 226.9 | 203.2 | 127.3 | 158.7 | 184.5 | 119.7
6002 | 7003 | -247.3 | -222.6 | -122.8 | -209.4 | -187.5 | -117.5 | -146.5 | -170.2 | -110.5 | PAN115 | TX | TX | PAN115-T5 | 0 | S | 0 | 350 | 247.3 | 248.7 | 71.06% | 247.3 | 222.6 | 122.8 | 209.4 | 187.5 | 117.5 | 146.5 | 170.2 | 110.5
6003 | 6171 | 11.9 | 10.6 | 20.5 | 9.4 | 8.9 | 16.8 | -12.8 | 8.6 | 15.3 | PANII230 | PAC230 | 230 | PANII230 -PAC230 | 230-1B | S | 19.01 | 202 | 20.5 | 44.7 | 22.13% | 11.9 | 10.6 | 20.5 | 9.4 | 8.9 | 16.8 | 12.8 | 8.6 | 15.3
6003 | 6470 | 63.8 | 53.5 | 57.7 | 51.8 | 44 | 47.3 | 41.7 | 40.3 | 42.9 | PANII230 | 24DIC230 | 230 | PANII230 -24DIC230 | 230-2B | S | 10.67 | 202 | 63.8 | 63.8 | 31.58% | 63.8 | 53.5 | 57.7 | 51.8 | 44 | 47.3 | 41.7 | 40.3 | 42.9
6003 | 6840 | -115.4 | -99.5 | -31.5 | -108.7 | -91.6 | -28.8 | -33 | -83.3 | -33.6 | PANII230 | PAN 3 230 | 230 | PANII230 -PAN 3 230 | 230-13A | S | 14.55 | 505 | 115.4 | 115.4 | 22.85% | 115.4 | 99.5 | 31.5 | 108.7 | 91.6 | 28.8 | 33 | 83.3 | 33.6
6003 | 6840 | -115.4 | -99.5 | -31.5 | -108.7 | -91.6 | -28.8 | -33 | -83.3 | -33.6 | PANII230 | PAN 3 230 | 230 | PANII230 -PAN 3 230 | 230-12A | S | 14.55 | 505 | 115.4 | 115.4 | 22.85% | 115.4 | 99.5 | 31.5 | 108.7 | 91.6 | 28.8 | 33 | 83.3 | 33.6
6003 | 6801 | -17.7 | -8.8 | -100.1 | 14.9 | 13.2 | -82.6 | -97.2 | 12.2 | -59.8 | PANII230 | SAB230 | 230 | PANII230 -SAB230 | 230-54A | S | 50.85 | 505 | 100.1 | 100.1 | 19.82% | 17.7 | 8.8 | 100.1 | 14.9 | 13.2 | 82.6 | 97.2 | 12.2 | 59.8
6003 | 6801 | -17.7 | -8.8 | -100.1 | 14.9 | 13.2 | -82.6 | -97.2 | 12.2 | -59.8 | PANII230 | SAB230 | 230 | PANII230 -SAB230 | 230-55A | S | 50.85 | 505 | 100.1 | 100.1 | 19.82% | 17.7 | 8.8 | 100.1 | 14.9 | 13.2 | 82.6 | 97.2 | 12.2 | 59.8
6005 | 6240 | -188.7 | -170.5 | -29 | -176.6 | -155.6 | -41.6 | -28.1 | -140.3 | -48.3 | CHO230 | EHIG230 | 230 | CHO230 -EHIG230 | 230-3B | S | 60.81 | 249 | 188.7 | 226.4 | 90.92% | 188.7 | 170.5 | 29 | 176.6 | 155.6 | 41.6 | 28.1 | 140.3 | 48.3
6005 | 6240 | -188.7 | -170.5 | -29 | -176.6 | -155.6 | -41.6 | -28.1 | -140.3 | -48.3 | CHO230 | EHIG230 | 230 | CHO230 -EHIG230 | 230-4B | S | 60.81 | 249 | 188.7 | 226.4 | 90.92% | 188.7 | 170.5 | 29 | 176.6 | 155.6 | 41.6 | 28.1 | 140.3 | 48.3
6005 | 6830 | -263.7 | -229.7 | -88.9 | -249.4 | -213.2 | -99 | -105 | -197.5 | -112.6 | CHO230 | ANT230 | 230 | CHO230 -ANT230 | 230-49A | S | 95.2 | 505 | 263.7 | 263.7 | 52.22% | 263.7 | 229.7 | 88.9 | 249.4 | 213.2 | 99 | 105 | 197.5 | 112.6
6005 | 6840 | 200.3 | 180.6 | 43.7 | 192.6 | 168.5 | 40.8 | 64 | 153.2 | 53 | CHO230 | PAN 3 230 | 230 | CHO230 -PAN 3 230 | 230-47B | S | 34.89 | 505 | 200.3 | 226.2 | 44.79% | 200.3 | 180.6 | 43.7 | 192.6 | 168.5 | 40.8 | 64 | 153.2 | 53
6005 | 6840 | 200.3 | 180.6 | 43.7 | 192.6 | 168.5 | 40.8 | 64 | 153.2 | 53 | CHO230 | PAN 3 230 | 230 | CHO230 -PAN 3 230 | 230-48B | S | 34.89 | 505 | 200.3 | 226.2 | 44.79% | 200.3 | 180.6 | 43.7 | 192.6 | 168.5 | 40.8 | 64 | 153.2 | 53
6005 | 6596 | -217.7 | -192.8 | -54.5 | -203.3 | -176.3 | -64.7 | -58.8 | -160.6 | -72.8 | LSA230 | SCR230 | 230 | LSA230 -SCR230 | 230-50A | S | 120.19 | 505 | 217.7 | 238.1 | 47.15% | 217.7 | 192.8 | 54.5 | 203.3 | 176.3 | 64.7 | 58.8 | 160.6 | 72.8
6008 | 6182 | -85.9 | -83.2 | -33.8 | -81.8 | -79.6 | -38.4 | -28.9 | -72.3 | -39.9 | LSA230 | VEL230 | 230 | LSA230 -VEL230 | 230-51 | S | 111.38 | 505 | 85.9 | 211.1 | 41.8% | 85.9 | 83.2 | 33.8 | 81.8 | 79.6 | 38.4 | 28.9 | 72.3 | 39.9
6008 | 6182 | -85.9 | -83.2 | -33.8 | -81.8 | -79.6 | -38.4 | -28.9 | -72.3 | -39.9 | LSA230 | VEL230 | 230 | LSA230 -VEL230 | 230-52 | S | 111.38 | 505 | 85.9 | 211.1 | 41.8% | 85.9 | 83.2 | 33.8 | 81.8 | 79.6 | 38.4 | 28.9 | 72.3 | 39.9
6008 | 6240 | 201.5 | 179.1 | 49.3 | 186.8 | 162.8 | 58.2 | 48.3 | 147.4 | 63.4 | LSA230 | EHIG230 | 230 | LSA230 -EHIG230 | 230-3C | S | 81.93 | 249 | 201.5 | 237.1 | 95.22% | 201.5 | 179.1 | 49.3 | 186.8 | 162.8 | 58.2 | 48.3 | 147.4 | 63.4
6008 | 6240 | 201.5 | 179.1 | 49.3 | 186.8 | 162.8 | 58.2 | 48.3 | 147.4 | 63.4 | LSA230 | EHIG230 | 230 | LSA230 -EHIG230 | 230-4C | S | 81.93 | 249 | 201.5 | 237.1 | 95.22% | 201.5 | 179.1 | 49.3 | 186.8 | 162.8 | 58.2 | 48.3 | 147.4 | 63.4
6008 | 6460 | 14.3 | 22 | -11.5 | 17.8 | 25.5 | -4.9 | -16.6 | 21.2 | 1.7 | LSA230 | ECO230 | 230 | LSA230 -ECO230 | 230-12B | S | 44.65 | 279 | 25.5 | 197.7 | 70.86% | 14.3 | 22 | 11.5 | 17.8 | 25.5 | 4.9 | 16.6 | 21.2 | 1.7
6008 | 6460 | 14.3 | 22 | -11.5 | 17.8 | 25.5 | -4.9 | -16.6 | 21.2 | 1.7 | LSA230 | ECO230 | 230 | LSA230 -ECO230 | 230-13B | S | 44.65 | 279 | 25.5 | 197.7 | 70.86% | 14.3 | 22 | 11.5 | 17.8 | 25.5 | 4.9 | 16.6 | 21.2 | 1.7
6008 | 6520 | -128.3 | -118.1 | -34.8 | -117.6 | -107.8 | -39.5 | -30 | -96.4 | -41 | LSA230 | SBA230 | 230 | LSA230 -SBA230 | 230-14A | S | 68.2 | 279 | 128.3 | 217.3 | 77.89% | 128.3 | 118.1 | 34.8 | 117.6 | 107.8 | 39.5 | 30 | 96.4 | 41
6008 | 6520 | -128.3 | -118.1 | -34.8 | -117.6 | -107.8 | -39.5 | -30 | -96.4 | -41 | LSA230 | SBA230 | 230 | LSA230 -SBA230 | 230-15A | S | 68.2 | 279 | 128.3 | 217.3 | 77.89% | 128.3 | 118.1 | 34.8 | 117.6 | 107.8 | 39.5 | 30 | 96.4 | 41
6008 | 6550 | 0 | 0 | 0 | 0 | 0 | 0 | 0 | 0 | 0 | LSA230 | BEV230 | 230 | LSA230 -BEV230 | 230-6A | S | 107.97 | 249 | 0 | 191.9 | 77.07% | 0 | 0 | 0 | 0 | 0 | 0 | 0 | 0 | 0
6008 | 6596 | 98.2 | 94.6 | -10.9 | 88.9 | 83.7 | -0.8 | -29.2 | 71.3 | -3.2 | LSA230 | SCR230 | 230 | LSA230 -SCR230 | 230-50B | S | 36 | 505 | 98.2 | 183.8 | 36.4% | 98.2 | 94.6 | 10.9 | 88.9 | 83.7 | 0.8 | 29.2 | 71.3 | 3.2
6008 | 6596 | 98.2 | 94.6 | -10.9 | 88.9 | 83.7 | -0.8 | -29.2 | 71.3 | -3.2 | LSA230 | SCR230 | 230 | LSA230 -SCR230 | 230-49C | S | 36 | 505 | 98.2 | 183.8 | 36.4% | 98.2 | 94.6 | 10.9 | 88.9 | 83.7 | 0.8 | 29.2 | 71.3 | 3.2
6008 | 6969 | 0 | 0 | 0 | 0 | 0 | 0 | 0 | 0 | 0 | LSA230 | STG2A230 | 230 | LSA230 -STG2A230 | 230-5A | S | 35.78 | 611 | 0 | 153.4 | 25.11% | 0 | 0 | 0 | 0 | 0 | 0 | 0 | 0 | 0
6008 | 6885 | -64.1 | -63.8 | -15.6 | -62.9 | -62.2 | -22.3 | -8.5 | -56.1 | -24.7 | LSA230 | LHU230 | 230 | LSA230 -LHU230 | 230-5A | S | 7 | 611 | 64.1 | 64.1 | 10.49% | 64.1 | 63.8 | 15.6 | 62.9 | 62.2 | 22.3 | 8.5 | 56.1 | 24.7
6008 | 6885 | -64.1 | -63.8 | -15.6 | -62.9 | -62.2 | -22.3 | -8.5 | -56.1 | -24.7 | LSA230 | LHU230 | 230 | LSA230 -LHU230 | 230-6A | S | 7 | 611 | 64.1 | 64.1 | 10.49% | 64.1 | 63.8 | 15.6 | 62.9 | 62.2 | 22.3 | 8.5 | 56.1 | 24.7
6011 | 6096 | -8.3 | -5.9 | -18.6 | -7.2 | -6.6 | -16.7 | -30.1 | -7.4 | -15.4 | MDN230 | FOR230 | 230 | MDN230 -FOR230 | 230-7 | S | 37.72 | 249 | 30.1 | 80.8 | 32.45% | 8.3 | 5.9 | 18.6 | 7.2 | 6.6 | 16.7 | 30.1 | 7.4 | 15.4
6011 | 6096 | -8.3 | -5.9 | -18.6 | -7.2 | -6.6 | -16.7 | -30.1 | -7.4 | -15.4 | MDN230 | FOR230 | 230 | MDN230 -FOR230 | 230-8 | S | 37.72 | 249 | 30.1 | 80.8 | 32.45% | 8.3 | 5.9 | 18.6 | 7.2 | 6.6 | 16.7 | 30.1 | 7.4 | 15.4
6011 | 6182 | 78.9 | 81.2 | 37.5 | 78.1 | 80.1 | 43.5 | 29.4 | 73.8 | 45.5 | MDN230 | VEL230 | 230 | MDN230 -VEL230 | 230-5C | S | 85.6 | 611 | 81.2 | 81.2 | 13.29% | 78.9 | 81.2 | 37.5 | 78.1 | 80.1 | 43.5 | 29.4 | 73.8 | 45.5
6011 | 6182 | 78.9 | 81.2 | 37.5 | 78.1 | 80.1 | 43.5 | 29.4 | 73.8 | 45.5 | MDN230 | VEL230 | 230 | MDN230 -VEL230 | 230-5B | S | 85.6 | 611 | 81.2 | 81.2 | 13.29% | 78.9 | 81.2 | 37.5 | 78.1 | 80.1 | 43.5 | 29.4 | 73.8 | 45.5
6011 | 6182 | 0 | 0 | 0 | 0 | 0 | 0 | 0 | 0 | 0 | MDN230 | VEL230 | 230 | MDN230 -VEL230 | 230-6C | S | 85.6 | 611 | 0 | 249.5 | 40.83% | 0 | 0 | 0 | 0 | 0 | 0 | 0 | 0 | 0
6011 | 6182 | 0 | 0 | 0 | 0 | 0 | 0 | 0 | 0 | 0 | MDN230 | VEL230 | 230 | MDN230 -VEL230 | 230-6C | S | 85.6 | 611 | 0 | 249.5 | 40.83% | 0 | 0 | 0 | 0 | 0 | 0 | 0 | 0 | 0
6011 | 6380 | -116.2 | -109.3 | -49.7 | -107.2 | -101.2 | -51.7 | -45 | -91.9 | -52.4 | MDN230 | BOQIII230 | 230 | MDN230 -BOQIII230 | 230-9A | S | 24.17 | 249 | 116.2 | 185.9 | 74.66% | 116.2 | 109.3 | 49.7 | 107.2 | 101.2 | 51.7 | 45 | 91.9 | 52.4
6011 | 7013 | 20.2 | 10.4 | 16.9 | 13 | 6.1 | 11 | 31.6 | 5.1 | 8.5 | MDN230 | TX | TX | MDN230-T1 | 0 | S | 0 | 100 | 31.6 | 53.2 | 53.2% | 20.2 | 10.4 | 16.9 | 13 | 6.1 | 11 | 31.6 | 5.1 | 8.5
6011 | 7014 | 12.7 | 6.5 | 10.6 | 8.1 | 3.8 | 6.9 | 19.8 | 3.1 | 5.3 | MDN230 | TX | TX | MDN230-T2 | 0 | S | 0 | 70 | 19.8 | 33.8 | 48.29% | 12.7 | 6.5 | 10.6 | 8.1 | 3.8 | 6.9 | 19.8 | 3.1 | 5.3
6011 | 7015 | 12.1 | 6.3 | 10.3 | 7.8 | 3.8 | 6.8 | 18.9 | 3.2 | 5.3 | MDN230 | TX | TX | MDN230-T3 | 0 | S | 0 | 70 | 18.9 | 29.9 | 42.71% | 12.1 | 6.3 | 10.3 | 7.8 | 3.8 | 6.8 | 18.9 | 3.2 | 5.3
6012 | 6087 | -17.3 | -17 | -15.7 | -17 | -16.8 | -15.7 | -15.7 | -16.6 | -15.7 | MDN115 | CAL115 | 115 | MDN115 -CAL115 | 115-15 | S | 25.32 | 102 | 17.3 | 74.4 | 72.94% | 17.3 | 17 | 15.7 | 17 | 16.8 | 15.7 | 15.7 | 16.6 | 15.7
6012 | 6087 | -17.3 | -17 | -15.7 | -17 | -16.8 | -15.7 | -15.7 | -16.6 | -15.7 | MDN115 | CAL115 | 115 | MDN115 -CAL115 | 115-16 | S | 25.32 | 102 | 17.3 | 74.4 | 72.94% | 17.3 | 17 | 15.7 | 17 | 16.8 | 15.7 | 15.7 | 16.6 | 15.7
6012 | 7013 | 4.1 | 6.1 | 9.4 | 6 | 7.6 | 10.3 | 6.1 | 8.2 | 10.7 | MDN115 | TX | TX | MDN115-T1 | 0 | S | 0 | 100 | 10.7 | 62.8 | 62.8% | 4.1 | 6.1 | 9.4 | 6 | 7.6 | 10.3 | 6.1 | 8.2 | 10.7
6012 | 7014 | 1.8 | 3.3 | 5 | 3.2 | 4.4 | 5.8 | 2.5 | 4.8 | 6.1 | MDN115 | TX | TX | MDN115-T2 | 0 | S | 0 | 60 | 6.1 | 39.8 | 66.33% | 1.8 | 3.3 | 5 | 3.2 | 4.4 | 5.8 | 2.5 | 4.8 | 6.1
6012 | 7015 | 2.7 | 3.6 | 5.6 | 3.6 | 4.4 | 6 | 3.9 | 4.8 | 6.2 | MDN115 | TX | TX | MDN115-T3 | 0 | S | 0 | 60 | 6.2 | 34.9 | 58.17% | 2.7 | 3.6 | 5.6 | 3.6 | 4.4 | 6 | 3.9 | 4.8 | 6.2
6013 | 7013 | -24.3 | -16.5 | -26.3 | -19 | -13.7 | -21.3 | -37.7 | -13.3 | -19.2 | MDN34 | TX | TX | MDN34-T1 | 0 | S | 0 | 100 | 37.7 | 37.7 | 37.7% | 24.3 | 16.5 | 26.3 | 19 | 13.7 | 21.3 | 37.7 | 13.3 | 19.2
6013 | 7014 | -14.4 | -9.8 | -15.6 | -11.3 | -8.2 | -12.7 | -22.3 | -7.9 | -11.4 | MDN34 | TX | TX | MDN34-T2 | 0 | S | 0 | 50 | 22.3 | 22.3 | 44.6% | 14.4 | 9.8 | 15.6 | 11.3 | 8.2 | 12.7 | 22.3 | 7.9 | 11.4
6013 | 7015 | -14.7 | -10 | -15.9 | -11.5 | -8.2 | -12.8 | -22.8 | -8 | -11.5 | MDN34 | TX | TX | MDN34-T3 | 0 | S | 0 | 50 | 22.8 | 22.8 | 45.6% | 14.7 | 10 | 15.9 | 11.5 | 8.2 | 12.8 | 22.8 | 8 | 11.5
6014 | 6380 | 32.7 | 28.2 | 6.7 | 28 | 25.9 | 6.7 | 7 | 20.5 | 6.6 | PRO230 | BOQIII230 | 230 | PRO230 -BOQIII230 | 230-9B | S | 29.95 | 249 | 32.7 | 71.1 | 28.55% | 32.7 | 28.2 | 6.7 | 28 | 25.9 | 6.7 | 7 | 20.5 | 6.6
6014 | 6011 | 70 | 64.4 | 25.9 | 63.4 | 59.6 | 26.8 | 24 | 52.4 | 27.1 | PRO230 | MDN230 | 230 | PRO230 -MDN230 | 230-39 | S | 54.12 | 505 | 70 | 116.5 | 23.07% | 70 | 64.4 | 25.9 | 63.4 | 59.6 | 26.8 | 24 | 52.4 | 27.1
6014 | 6515 | -22.9 | -18.4 | -2.9 | -18 | -16.3 | -1.8 | -3.3 | -11.2 | -1.3 | PRO230 | PRO2-230 | 230 | PRO230 -PRO2-230 | 230-1 | S | 0.1 | 505 | 22.9 | 22.9 | 4.535% | 22.9 | 18.4 | 2.9 | 18 | 16.3 | 1.8 | 3.3 | 11.2 | 1.3
6014 | 6515 | -22.9 | -18.4 | -2.9 | -18 | -16.3 | -1.8 | -3.3 | -11.2 | -1.3 | PRO230 | PRO2-230 | 230 | PRO230 -PRO2-230 | 230-2 | S | 0.1 | 505 | 22.9 | 22.9 | 4.535% | 22.9 | 18.4 | 2.9 | 18 | 16.3 | 1.8 | 3.3 | 11.2 | 1.3
6018 | 6173 | -12.3 | -11.1 | -19.7 | -4.9 | -5.4 | -17.6 | -21 | -4.7 | -13.2 | CAC115 | STR115 | 115 | CAC115 -STR115 | 115-1A | S | 47.81 | 150 | 21 | 21 | 14% | 12.3 | 11.1 | 19.7 | 4.9 | 5.4 | 17.6 | 21 | 4.7 | 13.2
6018 | 6173 | -12.3 | -11.1 | -19.7 | -4.9 | -5.4 | -17.6 | -21 | -4.7 | -13.2 | CAC115 | STR115 | 115 | CAC115 -STR115 | 115-2A | S | 47.81 | 150 | 21 | 21 | 14% | 12.3 | 11.1 | 19.7 | 4.9 | 5.4 | 17.6 | 21 | 4.7 | 13.2
6024 | 6060 | -30.3 | -35.4 | -44.3 | -21.9 | -27.8 | -39.5 | -34.1 | -26 | -34.8 | CHI115 | LM2115 | 115 | CHI115 -LM2115 | 115-3B | S | 32.08 | 168 | 44.3 | 44.3 | 26.37% | 30.3 | 35.4 | 44.3 | 21.9 | 27.8 | 39.5 | 34.1 | 26 | 34.8
6059 | 6173 | -89.4 | -74.5 | -73.3 | -70.6 | -59.8 | -64.3 | -79.2 | -55.1 | -57.1 | LM1115 | STR115 | 115 | LM1115 -STR115 | 115-2B | S | 6.9 | 211 | 89.4 | 89.4 | 42.37% | 89.4 | 74.5 | 73.3 | 70.6 | 59.8 | 64.3 | 79.2 | 55.1 | 57.1
6059 | 6290 | -80.6 | -67.2 | -66.1 | -63.7 | -54 | -58 | -71.4 | -49.7 | -51.5 | LM1115 | CATII115 | 115 | LM1115 -CATII115 | 115-1C | S | 0.96 | 211 | 80.6 | 80.6 | 38.2% | 80.6 | 67.2 | 66.1 | 63.7 | 54 | 58 | 71.4 | 49.7 | 51.5
6060 | 6170 | 2.6 | 3.6 | 11.7 | -1.6 | 0.4 | 10.9 | 12.2 | 0.4 | 8 | LM2115 | CPA115 | 115 | LM2115 -CPA115 | 115-4B | S | 25.41 | 168 | 12.2 | 12.2 | 7.262% | 2.6 | 3.6 | 11.7 | 1.6 | 0.4 | 10.9 | 12.2 | 0.4 | 8
6096 | 6179 | 25.3 | 30.8 | 7 | 28.1 | 33.5 | 12.9 | -3.4 | 29.5 | 14.9 | FOR230 | GUA230 | 230 | FOR230 -GUA230 | 230-18 | S | 16.4 | 279 | 33.5 | 235.7 | 84.48% | 25.3 | 30.8 | 7 | 28.1 | 33.5 | 12.9 | 3.4 | 29.5 | 14.9
6096 | 6263 | -41.8 | -42.7 | -44.2 | -42.5 | -46.7 | -46.2 | -56.8 | -44.3 | -45.7 | FOR230 | ESP230 | 230 | FOR230 -ESP230 | 230-20A | S | 97.4 | 307 | 56.8 | 127.7 | 41.6% | 41.8 | 42.7 | 44.2 | 42.5 | 46.7 | 46.2 | 56.8 | 44.3 | 45.7
6100 | 6171 | 0 | 0 | 0 | 0 | 0 | 0 | 0 | 0 | 0 | BAY230 | PAC230 | 230 | BAY230 -PAC230 | 230-1A | S | 50.88 | 202 | 0 | 0 | 0% | 0 | 0 | 0 | 0 | 0 | 0 | 0 | 0 | 0
6100 | 6470 | 0 | 0 | 0 | 0 | 0 | 0 | 0 | 0 | 0 | BAY230 | 24DIC230 | 230 | BAY230 -24DIC230 | 230-2A | S | 60.53 | 202 | 0 | 0 | 0% | 0 | 0 | 0 | 0 | 0 | 0 | 0 | 0 | 0
6100 | 6861 | 0 | 0 | 0 | 0 | 0 | 0 | 0 | 0 | 0 | BAY230 | CHE230 | 230 | BAY230 -CHE230 | 230-1A | S | 24.5 | 505 | 0 | 67.5 | 13.37% | 0 | 0 | 0 | 0 | 0 | 0 | 0 | 0 | 0
6100 | 6861 | 0 | 0 | 0 | 0 | 0 | 0 | 0 | 0 | 0 | BAY230 | CHE230 | 230 | BAY230 -CHE230 | 230-2A | S | 24.5 | 505 | 0 | 67.5 | 13.37% | 0 | 0 | 0 | 0 | 0 | 0 | 0 | 0 | 0
6171 | 6861 | -8.9 | -8.9 | 3.7 | -7.6 | -7 | 3 | 11.4 | -5.8 | 2.8 | PAC230 | CHE230 | 230 | PAC230 -CHE231 | 230-1B | S | 25.37 | 505 | 11.4 | 65.3 | 12.93% | 8.9 | 8.9 | 3.7 | 7.6 | 7 | 3 | 11.4 | 5.8 | 2.8
6173 | 6290 | 80.6 | 67.2 | 66.1 | 63.7 | 54 | 58 | 71.4 | 49.7 | 51.5 | STR115 | CATII115 | 115 | STR115 -CATII115 | 115-1B | S | 6.69 | 211 | 80.6 | 80.6 | 38.2% | 80.6 | 67.2 | 66.1 | 63.7 | 54 | 58 | 71.4 | 49.7 | 51.5
6179 | 6182 | 83.4 | 83.6 | 47.5 | 81.5 | 82.3 | 51.9 | 46.2 | 76.7 | 53.1 | GUA230 | VEL230 | 230 | GUA230 -VEL230 | 230-16 | S | 84.81 | 505 | 83.6 | 255.3 | 50.55% | 83.4 | 83.6 | 47.5 | 81.5 | 82.3 | 51.9 | 46.2 | 76.7 | 53.1
6179 | 6182 | 83.4 | 83.6 | 47.5 | 81.5 | 82.3 | 51.9 | 46.2 | 76.7 | 53.1 | GUA230 | VEL230 | 230 | GUA230 -VEL230 | 230-17 | S | 84.81 | 505 | 83.6 | 255.3 | 50.55% | 83.4 | 83.6 | 47.5 | 81.5 | 82.3 | 51.9 | 46.2 | 76.7 | 53.1
6182 | 6520 | 18.6 | 27.8 | 32.1 | 25 | 35.1 | 36.8 | 27.3 | 34.1 | 38.2 | VEL230 | SBA230 | 230 | VEL230 -SBA230 | 230-14B | S | 42.89 | 279 | 38.2 | 205.3 | 73.58% | 18.6 | 27.8 | 32.1 | 25 | 35.1 | 36.8 | 27.3 | 34.1 | 38.2
6182 | 6520 | 18.6 | 27.8 | 32.1 | 25 | 35.1 | 36.8 | 27.3 | 34.1 | 38.2 | VEL230 | SBA230 | 230 | VEL230 -SBA230 | 230-15B | S | 42.89 | 279 | 38.2 | 205.3 | 73.58% | 18.6 | 27.8 | 32.1 | 25 | 35.1 | 36.8 | 27.3 | 34.1 | 38.2
6182 | 6550 | 70.9 | 68.4 | 24.2 | 67.1 | 65.1 | 28.2 | 20 | 58.4 | 29.4 | VEL230 | BEV230 | 230 | VEL230 -BEV230 | 230-6B | S | 8.66 | 249 | 70.9 | 70.9 | 28.47% | 70.9 | 68.4 | 24.2 | 67.1 | 65.1 | 28.2 | 20 | 58.4 | 29.4
6182 | 6969 | 97.7 | 93 | 46.2 | 91.1 | 87.6 | 48.4 | 43.9 | 79.8 | 48.9 | VEL230 | STG2A230 | 230 | VEL230 -STG2A230 | 230-5B | S | 74.87 | 611 | 97.7 | 97.7 | 15.99% | 97.7 | 93 | 46.2 | 91.1 | 87.6 | 48.4 | 43.9 | 79.8 | 48.9
6182 | 6550 | 0 | 0 | 0 | 0 | 0 | 0 | 0 | 0 | 0 | VEL230 | BEV230 | 230 | VEL230 -BEV230 | 230-6B | S | 8.66 | 611 | 0 | 164.8 | 26.97% | 0 | 0 | 0 | 0 | 0 | 0 | 0 | 0 | 0
6182 | 6969 | 0 | 0 | 0 | 0 | 0 | 0 | 0 | 0 | 0 | VEL230 | STG2A230 | 230 | VEL230 -STG2A230 | 230-5B | S | 74.87 | 611 | 0 | 223.2 | 36.53% | 0 | 0 | 0 | 0 | 0 | 0 | 0 | 0 | 0
6260 | 6263 | -42 | -39.9 | -38.9 | -39.3 | -40.1 | -38.3 | -51.9 | -37.4 | -36.7 | CHA230 | ESP230 | 230 | CHA230 -ESP230 | 230-20B | S | 24.66 | 307 | 51.9 | 93.9 | 30.59% | 42 | 39.9 | 38.9 | 39.3 | 40.1 | 38.3 | 51.9 | 37.4 | 36.7
6260 | 6340 | 28.8 | 30.6 | 29.8 | 30.1 | 33.9 | 31.9 | 34.8 | 31.9 | 31.9 | CHA230 | CAN230 | 230 | CHA230 -CAN230 | 230-30 | S | 78.38 | 307 | 34.8 | 103.7 | 33.78% | 28.8 | 30.6 | 29.8 | 30.1 | 33.9 | 31.9 | 34.8 | 31.9 | 31.9
6340 | 6179 | 26.2 | 28.3 | 25 | 27.9 | 32 | 28 | 32.9 | 30.2 | 28.3 | CAN230 | GUA230 | 230 | CAN230 -GUA230 | 230-29 | S | 45.57 | 279 | 32.9 | 98.9 | 35.45% | 26.2 | 28.3 | 25 | 27.9 | 32 | 28 | 32.9 | 30.2 | 28.3
6460 | 6713 | 270 | 238.5 | 64.4 | 250.6 | 215.9 | 72.3 | 70.5 | 196 | 79.4 | ECO230 | BUR230 | 230 | ECO230 -BUR230 | 230-12B | S | 117.22 | 505 | 270 | 270 | 53.47% | 270 | 238.5 | 64.4 | 250.6 | 215.9 | 72.3 | 70.5 | 196 | 79.4
6460 | 6713 | 270 | 238.5 | 64.4 | 250.6 | 215.9 | 72.3 | 70.5 | 196 | 79.4 | ECO230 | BUR230 | 230 | ECO230 -BUR230 | 230-12C | S | 117.22 | 505 | 270 | 270 | 53.47% | 270 | 238.5 | 64.4 | 250.6 | 215.9 | 72.3 | 70.5 | 196 | 79.4
6470 | 6861 | -19.3 | -16.9 | -3.7 | -16.1 | -13.6 | -3 | -11.4 | -11.7 | -2.8 | 24DIC230 | CHE230 | 230 | 24DIC230 -CHE230 | 230-2B | S | 35.24 | 505 | 19.3 | 69.7 | 13.8% | 19.3 | 16.9 | 3.7 | 16.1 | 13.6 | 3 | 11.4 | 11.7 | 2.8
6596 | 6830 | 42.3 | 52.2 | -76.3 | 27.9 | 35.7 | -66.2 | -117.2 | 20 | -79.1 | SCR230 | ANT230 | 230 | SCR230 -ANT230 | 230-49B | S | 24.99 | 505 | 117.2 | 184.9 | 36.61% | 42.3 | 52.2 | 76.3 | 27.9 | 35.7 | 66.2 | 117.2 | 20 | 79.1
6713 | 6840 | 223.7 | 199.9 | 32.7 | 212.7 | 184.3 | 46.3 | 36.7 | 167.4 | 55.8 | BUR230 | PAN 3 230 | 230 | BUR230 -PAN 3 230 | 230-13B | S | 19.4 | 505 | 223.7 | 224.6 | 44.48% | 223.7 | 199.9 | 32.7 | 212.7 | 184.3 | 46.3 | 36.7 | 167.4 | 55.8
6713 | 6840 | 223.7 | 199.9 | 32.7 | 212.7 | 184.3 | 46.3 | 36.7 | 167.4 | 55.8 | BUR230 | PAN 3 230 | 230 | BUR230 -PAN 3 230 | 230-12B | S | 19.4 | 505 | 223.7 | 224.6 | 44.48% | 223.7 | 199.9 | 32.7 | 212.7 | 184.3 | 46.3 | 36.7 | 167.4 | 55.8
6801 | 6840 | -19 | -24.5 | 113.4 | -57.2 | -49.1 | 92.7 | 109.3 | -44.9 | 62.6 | SAB230 | PAN 3 230 | 230 | SAB230 -PAN 3 230 | 230-1 | S | 45.69 | 1000 | 113.4 | 113.4 | 11.34% | 19 | 24.5 | 113.4 | 57.2 | 49.1 | 92.7 | 109.3 | 44.9 | 62.6
6801 | 6840 | -19 | -24.5 | 113.4 | -57.2 | -49.1 | 92.7 | 109.3 | -44.9 | 62.6 | SAB230 | PAN 3 230 | 230 | SAB230 -PAN 3 230 | 230-2 | S | 45.69 | 1000 | 113.4 | 113.4 | 11.34% | 19 | 24.5 | 113.4 | 57.2 | 49.1 | 92.7 | 109.3 | 44.9 | 62.6
6801 | 6405 | -63.1 | -43.5 | -208.3 | 0 | 0 | -176.2 | -208.3 | 0 | -133.8 | SAB230 | TEL230 | 230 | SAB230 -TEL230 | 230-62 | S | 16 | 775 | 208.3 | 208.3 | 26.88% | 63.1 | 43.5 | 208.3 | 0 | 0 | 176.2 | 208.3 | 0 | 133.8
6801 | 6405 | -63.1 | -43.5 | -208.3 | 0 | 0 | -176.2 | -208.3 | 0 | -133.8 | SAB230 | TEL230 | 230 | SAB230 -TEL230 | 230-55B | S | 16 | 775 | 208.3 | 208.3 | 26.88% | 63.1 | 43.5 | 208.3 | 0 | 0 | 176.2 | 208.3 | 0 | 133.8
6167 | 6173 | 97.3 | 82 | 89.4 | 72 | 62.3 | 78.7 | 96.3 | 57.1 | 67.6 | STR230 | STR115 | 230 | STR230 -STR115 | 0 | S | 0 | 250 | 97.3 | 97.3 | 38.92% | 97.3 | 82 | 89.4 | 72 | 62.3 | 78.7 | 96.3 | 57.1 | 67.6
6167 | 6173 | 97.3 | 82 | 89.4 | 72 | 62.3 | 78.7 | 96.3 | 57.1 | 67.6 | STR230 | STR115 | 230 | STR230 -STR115 | 0 | S | 0 | 250 | 97.3 | 97.3 | 38.92% | 97.3 | 82 | 89.4 | 72 | 62.3 | 78.7 | 96.3 | 57.1 | 67.6
6167 | 6801 | -97.3 | -82 | -89.4 | -72 | -62.3 | -78.7 | -96.3 | -57.1 | -67.6 | STR230 | SAB230 | 230 | STR230 -SAB230 | 230-1 | S | 2.1 | 505 | 97.3 | 97.3 | 19.27% | 97.3 | 82 | 89.4 | 72 | 62.3 | 78.7 | 96.3 | 57.1 | 67.6
6167 | 6801 | -97.3 | -82 | -89.4 | -72 | -62.3 | -78.7 | -96.3 | -57.1 | -67.6 | STR230 | SAB230 | 230 | STR230 -SAB230 | 230-2 | S | 2.1 | 505 | 97.3 | 97.3 | 19.27% | 97.3 | 82 | 89.4 | 72 | 62.3 | 78.7 | 96.3 | 57.1 | 67.6
6885 | 6550 | -78.7 | -76.2 | -31.9 | -74.9 | -72.9 | -35.9 | -27.8 | -66.2 | -37.2 | LHU230 | BEV230 | 230 | LHU230 -BEV230 | 230-6B | S | 100.97 | 611 | 78.7 | 78.7 | 12.88% | 78.7 | 76.2 | 31.9 | 74.9 | 72.9 | 35.9 | 27.8 | 66.2 | 37.2
6885 | 6969 | -43.2 | -45.8 | 0.8 | -45.7 | -47.2 | -8.6 | 10.8 | -42.3 | -12.2 | LHU230 | STG2A230 | 230 | LHU230 -STG2A230 | 230-5B | S | 28.78 | 611 | 47.2 | 47.2 | 7.725% | 43.2 | 45.8 | 0.8 | 45.7 | 47.2 | 8.6 | 10.8 | 42.3 | 12.2
6885 | 6411 | 0 | 0 | 0 | 0 | 0 | 0 | 0 | 0 | 0 | LHU230 | LOL230 | 230 | LHU230 -LOL230 | 230-1 | S | 40 | 505 | 0 | 0 | 0% | 0 | 0 | 0 | 0 | 0 | 0 | 0 | 0 | 0
6885 | 6411 | 0 | 0 | 0 | 0 | 0 | 0 | 0 | 0 | 0 | LHU230 | LOL230 | 230 | LHU230 -LOL230 | 230-2 | S | 40 | 505 | 0 | 0 | 0% | 0 | 0 | 0 | 0 | 0 | 0 | 0 | 0 | 0
0 | 0 | 0 | 0 | 0 | 0 | 0 | 0 | 0 | 0 | 0 | 0 | 0 | 0 | 0 | 0 | 0 | 0 | 0 | 0 | 0 | 0% | 0 | 0 | 0 | 0 | 0 | 0 | 0 | 0 | 0
0 | 0 | 0 | 0 | 0 | 0 | 0 | 0 | 0 | 0 | 0 | 0 | 0 | 0 | 0 | 0 | 0 | 0 | 0 | 0 | 0 | 0% | 0 | 0 | 0 | 0 | 0 | 0 | 0 | 0 | 0
0 | 0 | 0 | 0 | 0 | 0 | 0 | 0 | 0 | 0 | 0 | 0 | 0 | 0 | 0 | 0 | 0 | 0 | 0 | 0 | 0 | 0% | 0 | 0 | 0 | 0 | 0 | 0 | 0 | 0 | 0
0 | 0 | 0 | 0 | 0 | 0 | 0 | 0 | 0 | 0 | 0 | 0 | 0 | 0 | 0 | 0 | 0 | 0 | 0 | 0 | 0 | 0% | 0 | 0 | 0 | 0 | 0 | 0 | 0 | 0 | 0
0 | 0 | 0 | 0 | 0 | 0 | 0 | 0 | 0 | 0 | 0 | 0 | 0 | 0 | 0 | 0 | 0 | 0 | 0 | 0 | 0 | 0% | 0 | 0 | 0 | 0 | 0 | 0 | 0 | 0 | 0
0 | 0 | 0 | 0 | 0 | 0 | 0 | 0 | 0 | 0 | 0 | 0 | 0 | 0 | 0 | 0 | 0 | 0 | 0 | 0 | 0 | 0% | 0 | 0 | 0 | 0 | 0 | 0 | 0 | 0 | 0
0 | 0 | 0 | 0 | 0 | 0 | 0 | 0 | 0 | 0 | 0 | 0 | 0 | 0 | 0 | 0 | 0 | 0 | 0 | 0 | 0 | 0% | 0 | 0 | 0 | 0 | 0 | 0 | 0 | 0 | 0
0 | 0 | 0 | 0 | 0 | 0 | 0 | 0 | 0 | 0 | 0 | 0 | 0 | 0 | 0 | 0 | 0 | 0 | 0 | 0 | 0 | 0% | 0 | 0 | 0 | 0 | 0 | 0 | 0 | 0 | 0
0 | 0 | 0 | 0 | 0 | 0 | 0 | 0 | 0 | 0 | 0 | 0 | 0 | 0 | 0 | 0 | 0 | 0 | 0 | 0 | 0 | 0% | 0 | 0 | 0 | 0 | 0 | 0 | 0 | 0 | 0
0 | 0 | 0 | 0 | 0 | 0 | 0 | 0 | 0 | 0 | 0 | 0 | 0 | 0 | 0 | 0 | 0 | 0 | 0 | 0 | 0 | 0% | 0 | 0 | 0 | 0 | 0 | 0 | 0 | 0 | 0
0 | 0 | 0 | 0 | 0 | 0 | 0 | 0 | 0 | 0 | 0 | 0 | 0 | 0 | 0 | 0 | 0 | 0 | 0 | 0 | 0 | 0% | 0 | 0 | 0 | 0 | 0 | 0 | 0 | 0 | 0
0 | 0 | 0 | 0 | 0 | 0 | 0 | 0 | 0 | 0 | 0 | 0 | 0 | 0 | 0 | 0 | 0 | 0 | 0 | 0 | 0 | 0% | 0 | 0 | 0 | 0 | 0 | 0 | 0 | 0 | 0
0 | 0 | 0 | 0 | 0 | 0 | 0 | 0 | 0 | 0 | 0 | 0 | 0 | 0 | 0 | 0 | 0 | 0 | 0 | 0 | 0 | 0% | 0 | 0 | 0 | 0 | 0 | 0 | 0 | 0 | 0
0 | 0 | 0 | 0 | 0 | 0 | 0 | 0 | 0 | 0 | 0 | 0 | 0 | 0 | 0 | 0 | 0 | 0 | 0 | 0 | 0 | 0% | 0 | 0 | 0 | 0 | 0 | 0 | 0 | 0 | 0
0 | 0 | 0 | 0 | 0 | 0 | 0 | 0 | 0 | 0 | 0 | 0 | 0 | 0 | 0 | 0 | 0 | 0 | 0 | 0 | 0 | 0% | 0 | 0 | 0 | 0 | 0 | 0 | 0 | 0 | 0
0 | 0 | 0 | 0 | 0 | 0 | 0 | 0 | 0 | 0 | 0 | 0 | 0 | 0 | 0 | 0 | 0 | 0 | 0 | 0 | 0 | 0% | 0 | 0 | 0 | 0 | 0 | 0 | 0 | 0 | 0
0 | 0 | 0 | 0 | 0 | 0 | 0 | 0 | 0 | 0 | 0 | 0 | 0 | 0 | 0 | 0 | 0 | 0 | 0 | 0 | 0 | 0% | 0 | 0 | 0 | 0 | 0 | 0 | 0 | 0 | 0
0 | 0 | 0 | 0 | 0 | 0 | 0 | 0 | 0 | 0 | 0 | 0 | 0 | 0 | 0 | 0 | 0 | 0 | 0 | 0 | 0 | 0% | 0 | 0 | 0 | 0 | 0 | 0 | 0 | 0 | 0
0 | 0 | 0 | 0 | 0 | 0 | 0 | 0 | 0 | 0 | 0 | 0 | 0 | 0 | 0 | 0 | 0 | 0 | 0 | 0 | 0 | 0% | 0 | 0 | 0 | 0 | 0 | 0 | 0 | 0 | 0
0 | 0 | 0 | 0 | 0 | 0 | 0 | 0 | 0 | 0 | 0 | 0 | 0 | 0 | 0 | 0 | 0 | 0 | 0 | 0 | 0 | 0% | 0 | 0 | 0 | 0 | 0 | 0 | 0 | 0 | 0
0 | 0 | 0 | 0 | 0 | 0 | 0 | 0 | 0 | 0 | 0 | 0 | 0 | 0 | 0 | 0 | 0 | 0 | 0 | 0 | 0 | 0% | 0 | 0 | 0 | 0 | 0 | 0 | 0 | 0 | 0
0 | 0 | 0 | 0 | 0 | 0 | 0 | 0 | 0 | 0 | 0 | 0 | 0 | 0 | 0 | 0 | 0 | 0 | 0 | 0 | 0 | 0% | 0 | 0 | 0 | 0 | 0 | 0 | 0 | 0 | 0

## AjusteDespacho
SIMULACION: Despacho de energia previsto por escenario (GWh) | [13 empty] | 1.- Despacho de energia PONDERADO por escenario (GWh) | [12 empty] | 2.- Despacho PONDERADO de energia por escenario (GWh) | [12 empty] | 3.- Despacho PONDERADO de POTENCIA por escenario (MW)
Escenario / ZONA |  | 1 | 2 | 3 | 4 | 5 | 6 | 7 | 8 | 9 | 10 | Total | Hs/Mes | Escenario / ZONA |  | 1 | 2 | 3 | 4 | 5 | 6 | 7 | 8 | 9 | 10 | Total | Escenario / ZONA |  | 1 | 2 | 3 | 4 | 5 | 6 | 7 | 8 | 9 | 10 | Total | Escenario / ZONA |  | 1 | 2 | 3 | 4 | 5 | 6 | 7 | 8 | 9 | 10 | Total
1.A | Pg (G) | 15.9275 | 13.3171 | 3.9963 | 49.3878 | 76.7382 | 25.5832 | 0 | 3.2687 | 25.9875 | 11.1227 | 225.3289 | 115.5 | 1.A | Pg (G) | 15.9275 | 13.3171 | 3.9963 | 49.3878 | 76.7382 | 25.5832 | 0 | 3.2687 | 25.9875 | 11.1227 | 225.3289 | 1.A | Pg (G) | 15.9275 | 13.3171 | 3.9963 | 49.3878 | 76.7382 | 25.5832 | 0 | 3.2687 | 25.9875 | 11.1227 | 225.3289 | 1.A | Pg (G) | 137.9 | 115.3 | 34.6 | 427.6 | 664.4 | 221.5 | 0 | 28.3 | 225 | 96.3 | 1950.9
Hab Max | Pd (D) | 4.0656 | 0 | 0.01155 | 22.176 | 5.0473 | 22.3839 | 147.944 | 0 | 20.4666 | 3.2571 | 225.352 |  |  | Pd (D) | 4.0656 | 0 | 0.01155 | 22.176 | 5.0473 | 22.3839 | 147.944 | 0 | 20.4666 | 3.2571 | 225.352 |  | Pd (D) | 4.0656 | 0 | 0.01155 | 22.176 | 5.0473 | 22.3839 | 147.944 | 0 | 20.4666 | 3.2571 | 225.352 |  | Pd (D) | 35.2 | 0 | 0.1 | 192 | 43.7 | 193.8 | 1280.9 | 0 | 177.2 | 28.2 | 1951.1
1.B | Pg (G) | 30.3324 | 26.1061 | 8.2593 | 91.7459 | 137.172 | 42.8663 | 0 | 6.2307 | 41.4173 | 22.701 | 406.8309 | 241.5 | 1.B | Pg (G) | 30.3324 | 26.1061 | 8.2593 | 91.7459 | 137.172 | 42.8663 | 0 | 6.2307 | 41.4173 | 22.701 | 406.8309 | 1.B | Pg (G) | 30.3324 | 26.1061 | 8.2593 | 91.7459 | 137.172 | 42.8663 | 0 | 6.2307 | 41.4173 | 22.701 | 406.8309 | 1.B | Pg (G) | 125.6 | 108.1 | 34.2 | 379.9 | 568 | 177.5 | 0 | 25.8 | 171.5 | 94 | 1684.6
Hab Med | Pd (D) | 7.9936 | 0 | 0.02415 | 37.5532 | 8.4766 | 38.2777 | 273.0641 | 0 | 35.9594 | 5.5786 | 406.9275 |  |  | Pd (D) | 7.9936 | 0 | 0.02415 | 37.5532 | 8.4766 | 38.2777 | 273.0641 | 0 | 35.9594 | 5.5786 | 406.9275 |  | Pd (D) | 7.9936 | 0 | 0.02415 | 37.5532 | 8.4766 | 38.2777 | 273.0641 | 0 | 35.9594 | 5.5786 | 406.9275 |  | Pd (D) | 33.1 | 0 | 0.1 | 155.5 | 35.1 | 158.5 | 1130.7 | 0 | 148.9 | 23.1 | 1685
1.C | Pg (G) | 7.2324 | 9.261 | 4.6452 | 13.818 | 22.3293 | 35.3094 | 1.6464 | 0 | 97.2699 | 13.1859 | 204.6975 | 147 | 1.C | Pg (G) | 7.2324 | 9.261 | 4.6452 | 13.818 | 22.3293 | 35.3094 | 1.6464 | 0 | 97.2699 | 13.1859 | 204.6975 | 1.C | Pg (G) | 7.2324 | 9.261 | 4.6452 | 13.818 | 22.3293 | 35.3094 | 1.6464 | 0 | 97.2699 | 13.1859 | 204.6975 | 1.C | Pg (G) | 49.2 | 63 | 31.6 | 94 | 151.9 | 240.2 | 11.2 | 0 | 661.7 | 89.7 | 1392.5
Hab Min | Pd (D) | 2.4402 | 0 | 0.0147 | 17.9046 | 22.7997 | 24.1521 | 112.8519 | 0 | 21.4914 | 2.9988 | 204.6534 |  |  | Pd (D) | 2.4402 | 0 | 0.0147 | 17.9046 | 22.7997 | 24.1521 | 112.8519 | 0 | 21.4914 | 2.9988 | 204.6534 |  | Pd (D) | 2.4402 | 0 | 0.0147 | 17.9046 | 22.7997 | 24.1521 | 112.8519 | 0 | 21.4914 | 2.9988 | 204.6534 |  | Pd (D) | 16.6 | 0 | 0.1 | 121.8 | 155.1 | 164.3 | 767.7 | 0 | 146.2 | 20.4 | 1392.2
2.A | Pg (G) | 2.7126 | 2.354 | 0.748 | 8.3292 | 13.1868 | 4.873 | 0 | 0.5236 | 0.4444 | 2.0438 | 35.2154 | 22 | 2.A | Pg (G) | 2.7126 | 2.354 | 0.748 | 8.3292 | 13.1868 | 4.873 | 0 | 0.5236 | 0.4444 | 2.0438 | 35.2154 | 2.A | Pg (G) | 2.7126 | 2.354 | 0.748 | 8.3292 | 13.1868 | 4.873 | 0 | 0.5236 | 0.4444 | 2.0438 | 35.2154 | 2.A | Pg (G) | 123.3 | 107 | 34 | 378.6 | 599.4 | 221.5 | 0 | 23.8 | 20.2 | 92.9 | 1600.7
Sem Max | Pd (D) | 0.7062 | 0 | 0 | 3.454 | 0.8426 | 3.465 | 23.1484 | 0 | 3.113 | 0.495 | 35.2242 |  |  | Pd (D) | 0.7062 | 0 | 0 | 3.454 | 0.8426 | 3.465 | 23.1484 | 0 | 3.113 | 0.495 | 35.2242 |  | Pd (D) | 0.7062 | 0 | 0 | 3.454 | 0.8426 | 3.465 | 23.1484 | 0 | 3.113 | 0.495 | 35.2242 |  | Pd (D) | 32.1 | 0 | 0 | 157 | 38.3 | 157.5 | 1052.2 | 0 | 141.5 | 22.5 | 1601.1
2.B | Pg (G) | 4.991 | 4.5586 | 1.5456 | 15.226 | 22.4664 | 8.165 | 0 | 0.9476 | 1.2972 | 4.462 | 63.6594 | 46 | 2.B | Pg (G) | 4.991 | 4.5586 | 1.5456 | 15.226 | 22.4664 | 8.165 | 0 | 0.9476 | 1.2972 | 4.462 | 63.6594 | 2.B | Pg (G) | 4.991 | 4.5586 | 1.5456 | 15.226 | 22.4664 | 8.165 | 0 | 0.9476 | 1.2972 | 4.462 | 63.6594 | 2.B | Pg (G) | 108.5 | 99.1 | 33.6 | 331 | 488.4 | 177.5 | 0 | 20.6 | 28.2 | 97 | 1383.9
Sem Med | Pd (D) | 1.0672 | 0 | 0 | 5.9064 | 1.495 | 5.9938 | 42.7846 | 0 | 5.5706 | 0.8418 | 63.6594 |  |  | Pd (D) | 1.0672 | 0 | 0 | 5.9064 | 1.495 | 5.9938 | 42.7846 | 0 | 5.5706 | 0.8418 | 63.6594 |  | Pd (D) | 1.0672 | 0 | 0 | 5.9064 | 1.495 | 5.9938 | 42.7846 | 0 | 5.5706 | 0.8418 | 63.6594 |  | Pd (D) | 23.2 | 0 | 0 | 128.4 | 32.5 | 130.3 | 930.1 | 0 | 121.1 | 18.3 | 1383.9
2.C | Pg (G) | 1.316 | 1.764 | 0.8848 | 2.7636 | 4.3204 | 4.6256 | 0 | 0 | 15.638 | 2.5312 | 33.8436 | 28 | 2.C | Pg (G) | 1.316 | 1.764 | 0.8848 | 2.7636 | 4.3204 | 4.6256 | 0 | 0 | 15.638 | 2.5312 | 33.8436 | 2.C | Pg (G) | 1.316 | 1.764 | 0.8848 | 2.7636 | 4.3204 | 4.6256 | 0 | 0 | 15.638 | 2.5312 | 33.8436 | 2.C | Pg (G) | 47 | 63 | 31.6 | 98.7 | 154.3 | 165.2 | 0 | 0 | 558.5 | 90.4 | 1208.7
Sem Min | Pd (D) | 0.3808 | 0 | 0 | 2.814 | 3.598 | 3.7688 | 19.2052 | 0 | 3.6176 | 0.4592 | 33.8436 |  |  | Pd (D) | 0.3808 | 0 | 0 | 2.814 | 3.598 | 3.7688 | 19.2052 | 0 | 3.6176 | 0.4592 | 33.8436 |  | Pd (D) | 0.3808 | 0 | 0 | 2.814 | 3.598 | 3.7688 | 19.2052 | 0 | 3.6176 | 0.4592 | 33.8436 |  | Pd (D) | 13.6 | 0 | 0 | 100.5 | 128.5 | 134.6 | 685.9 | 0 | 129.2 | 16.4 | 1208.7
3.A | Pg (G) | 1.6434 | 2.079 | 1.0428 | 2.706 | 5.7486 | 11.9064 | 0.9273 | 0 | 21.5193 | 3.6102 | 51.183 | 33 | 3.A | Pg (G) | 1.6434 | 2.079 | 1.0428 | 2.706 | 5.7486 | 11.9064 | 0.9273 | 0 | 21.5193 | 3.6102 | 51.183 | 3.A | Pg (G) | 1.6434 | 2.079 | 1.0428 | 2.706 | 5.7486 | 11.9064 | 0.9273 | 0 | 21.5193 | 3.6102 | 51.183 | 3.A | Pg (G) | 49.8 | 63 | 31.6 | 82 | 174.2 | 360.8 | 28.1 | 0 | 652.1 | 109.4 | 1551
Fer Max | Pd (D) | 0.6204 | 0 | 0 | 5.3559 | 5.6166 | 5.775 | 27.9444 | 0 | 5.2107 | 0.6501 | 51.1731 |  |  | Pd (D) | 0.6204 | 0 | 0 | 5.3559 | 5.6166 | 5.775 | 27.9444 | 0 | 5.2107 | 0.6501 | 51.1731 |  | Pd (D) | 0.6204 | 0 | 0 | 5.3559 | 5.6166 | 5.775 | 27.9444 | 0 | 5.2107 | 0.6501 | 51.1731 |  | Pd (D) | 18.8 | 0 | 0 | 162.3 | 170.2 | 175 | 846.8 | 0 | 157.9 | 19.7 | 1550.7
3.B | Pg (G) | 6.762 | 6.4653 | 2.2908 | 20.148 | 30.0978 | 12.2475 | 0 | 1.2075 | 1.8216 | 6.2583 | 87.2988 | 69 | 3.B | Pg (G) | 6.762 | 6.4653 | 2.2908 | 20.148 | 30.0978 | 12.2475 | 0 | 1.2075 | 1.8216 | 6.2583 | 87.2988 | 3.B | Pg (G) | 6.762 | 6.4653 | 2.2908 | 20.148 | 30.0978 | 12.2475 | 0 | 1.2075 | 1.8216 | 6.2583 | 87.2988 | 3.B | Pg (G) | 98 | 93.7 | 33.2 | 292 | 436.2 | 177.5 | 0 | 17.5 | 26.4 | 90.7 | 1265.2
Fer Med | Pd (D) | 1.7319 | 0 | 0 | 8.0523 | 2.2632 | 8.2317 | 58.1808 | 0 | 7.7211 | 1.1247 | 87.3057 |  |  | Pd (D) | 1.7319 | 0 | 0 | 8.0523 | 2.2632 | 8.2317 | 58.1808 | 0 | 7.7211 | 1.1247 | 87.3057 |  | Pd (D) | 1.7319 | 0 | 0 | 8.0523 | 2.2632 | 8.2317 | 58.1808 | 0 | 7.7211 | 1.1247 | 87.3057 |  | Pd (D) | 25.1 | 0 | 0 | 116.7 | 32.8 | 119.3 | 843.2 | 0 | 111.9 | 16.3 | 1265.3
3.C | Pg (G) | 1.932 | 2.646 | 1.3272 | 4.2126 | 6.5226 | 8.0514 | 0 | 0 | 17.7534 | 3.717 | 46.1622 | 42 | 3.C | Pg (G) | 1.932 | 2.646 | 1.3272 | 4.2126 | 6.5226 | 8.0514 | 0 | 0 | 17.7534 | 3.717 | 46.1622 | 3.C | Pg (G) | 1.932 | 2.646 | 1.3272 | 4.2126 | 6.5226 | 8.0514 | 0 | 0 | 17.7534 | 3.717 | 46.1622 | 3.C | Pg (G) | 46 | 63 | 31.6 | 100.3 | 155.3 | 191.7 | 0 | 0 | 422.7 | 88.5 | 1099.1
Fer Min | Pd (D) | 0.525 | 0 | 0 | 3.8388 | 4.9266 | 5.1282 | 26.292 | 0 | 4.8468 | 0.6048 | 46.1622 |  |  | Pd (D) | 0.525 | 0 | 0 | 3.8388 | 4.9266 | 5.1282 | 26.292 | 0 | 4.8468 | 0.6048 | 46.1622 |  | Pd (D) | 0.525 | 0 | 0 | 3.8388 | 4.9266 | 5.1282 | 26.292 | 0 | 4.8468 | 0.6048 | 46.1622 |  | Pd (D) | 12.5 | 0 | 0 | 91.4 | 117.3 | 122.1 | 626 | 0 | 115.4 | 14.4 | 1099.1
TOTAL | Pg (G) | 72.8492 | 68.5512 | 24.74 | 208.3371 | 318.5821 | 153.6278 | 2.5737 | 12.1781 | 223.1486 | 69.6321 | 1154.2197 | 744 | TOTAL | Pg (G) | 72.8492 | 68.5512 | 24.74 | 208.3371 | 318.5821 | 153.6278 | 2.5737 | 12.1781 | 223.1486 | 69.6321 | 1154.2197 | TOTAL | Pg (G) | 72.8492 | 68.5512 | 24.74 | 208.3371 | 318.5821 | 153.6278 | 2.5737 | 12.1781 | 223.1486 | 69.6321 | 1154.2197
| Pd (D) | 19.531 | 0 | 0.0504 | 107.0553 | 55.0657 | 117.1762 | 731.4153 | 0 | 107.9972 | 16.0101 | 1154.3012 | 0 |  | Pd (D) | 19.531 | 0 | 0.0504 | 107.0553 | 55.0657 | 117.1762 | 731.4153 | 0 | 107.9972 | 16.0101 | 1154.3012 |  | Pd (D) | 19.531 | 0 | 0.0504 | 107.0553 | 55.0657 | 117.1762 | 731.4153 | 0 | 107.9972 | 16.0101 | 1154.3012
REAL | Pg (G) | 72.8492 | 68.5512 | 24.74 | 208.3371 | 318.5821 | 153.6278 | 2.5737 | 12.1781 | 223.1486 | 69.6321 | 1154.2197 |  | REVISA | Pg (G) | 0 | 0 | 0 | 0 | 0 | 0 | 0 | 0 | 0 | 0 | 0 | REVISA | Pg (G) | 0 | 0 | 0 | 0 | 0 | 0 | 0 | 0 | 0 | 0 | 0
| Pd (D) | 19.531 | 0 | 0.0504 | 107.0553 | 55.0657 | 117.1762 | 731.4153 | 0 | 107.9972 | 16.0101 | 1154.3012 |  |  | Pd (D) | 0 | 0 | 0 | 0 | 0 | 0 | 0 | 0 | 0 | 0 | 0 |  | Pd (D) | 0 | 0 | 0 | 0 | 0 | 0 | 0 | 0 | 0 | 0 | 0