## Input
Año Tarifario: | 4 | Mes 09: Mar |  |  |  | IntFerMax | caso = | 2.B.-
| IP SPT P (k B/.) |  | Longitud (km) |  | CUP
Total: | 106790.0635 | 100% | 3407.15 | 100% | (kB/./km) |  | %ASIGP (G) = | 45% | 48055.5286
230 kV | 91332.2012 | 85.52% | 3132.39 | 91.94% | 29.1574 |  | %ASIGP (D) = | 55% | 58734.5349
115 kV | 15457.8624 | 14.48% | 274.76 | 8.064% | 56.2595
IP SPT D: | 0 | 100% | 0 | 100% | 0 | (230 kV)
Capacidad instalada de generación (Cinst) y Demanda máxima no coincidente prevista (Pma) en MW por Zona
MW | Zona 1 | Zona 2 | Zona 3 | Zona 4 | Zona 5 | Zona 6 | Zona 7 | Zona 8 | Zona 9 | Zona 10 | Total
Pinst (G) | 812.31 | 730.88 | 178.73 | 654.921 | 1646.01 | 321.21 | 154.33 | 260 | 1565.45 | 252.17 | 6576.011
Pma (D) | 24.4488 | 0 | 0.046837 | 158.7877 | 351.7903 | 240.3544 | 1254.8038 | 1.35 | 142.8744 | 60.8154 | 2235.2716
Note on B3: Se actualiza desde "1. DatosFijos.xls"
Note on B7: Se actualiza desde "1. DatosFijos.xls"

## Nod DC
Nodo | Gen | Dem | Código | Zona | 1456.5 | 1456.3 | + Gen | - Dem | 1456.5 | 1456.3 | ∑ F lin | ∑ G - D | Balance
6001 | 0 | 0 | PAN230 | 7 |  |  | 0 | 0 | Si Lin |  | 0 | 0 | 0
6002 | 0 | 383.7 | PAN115 | 7 |  |  | 0 | 383.7 | Si Lin |  | -383.5 | -383.7 | 0.2
6003 | 0 | 225 | PANII230 | 7 |  |  | 0 | 225 | Si Lin |  | -225.1 | -225 | -0.1
6005 | 0 | 73.9 | CHO230 | 6 |  |  | 0 | 73.9 | Si Lin |  | -74 | -73.9 | -0.1
6008 | 104.7 | 19.9 | LSA230 | 5 |  |  | 104.7 | 19.9 | Si Lin |  | 84.8 | 84.8 | 0
6011 | 0 | 0 | MDN230 | 4 |  |  | 0 | 0 | Si Lin |  | 0 | 0 | 0
6012 | 0 | 17.8 | MDN115 | 4 |  |  | 0 | 17.8 | Si Lin |  | -17.8 | -17.8 | 0
6013 | 31.4 | 69.2 | MDN34 | 4 |  |  | 31.4 | 69.2 | Si Lin |  | -37.8 | -37.8 | 0
6014 | 50 | 0 | PRO230 | 1 |  |  | 50 | 0 | Si Lin |  | 50.1 | 50 | 0.1
6018 | 0 | 192.7 | CAC115 | 7 |  |  | 0 | 192.7 | Si Lin |  | -192.7 | -192.7 | 0
6024 | 0 | 77.5 | CHI115 | 7 |  |  | 0 | 77.5 | Si Lin |  | -77.5 | -77.5 | 0
6059 | 0 | 112.6 | LM1115 | 9 |  |  | 0 | 112.6 | Si Lin |  | -112.8 | -112.6 | -0.2
6060 | 25.9 | 0 | LM2115 | 9 |  |  | 25.9 | 0 | Si Lin |  | 25.9 | 25.9 | 0
6087 | 28.7 | 0 | CAL115 | 3 |  |  | 28.7 | 0 | Si Lin |  | 28.6 | 28.7 | -0.1
6096 | 0 | 0 | FOR230 | 2 |  |  | 0 | 0 | Si Lin |  | 0 | 0 | 0
6100 | 0 | 0 | BAY230 | 8 |  |  | 0 | 0 | Si Lin |  | 0 | 0 | 0
6167 | 0 | 0 | STR230 | 9 |  |  | 0 | 0 | Si Lin |  | 0 | 0 | 0
6170 | 0 | 7.2 | CPA115 | 9 |  |  | 0 | 7.2 | Si Lin |  | -7.2 | -7.2 | 0
6171 | 0 | 16.7 | PAC230 | 7 |  |  | 0 | 16.7 | Si Lin |  | -16.6 | -16.7 | 0.1
6173 | 0 | 0 | STR115 | 9 |  |  | 0 | 0 | Si Lin |  | 0 | 0 | 0
6179 | 64.5 | 0 | GUA230 | 2 |  |  | 64.5 | 0 | Si Lin |  | 64.5 | 64.5 | 0
6182 | 57.2 | 6.2 | VEL230 | 4 |  |  | 57.2 | 6.2 | Si Lin |  | 51.1 | 51 | 0.1
6240 | 0 | 17.6 | EHIG230 | 5 |  |  | 0 | 17.6 | Si Lin |  | -17.6 | -17.6 | 0
6260 | 11.4 | 17.2 | CHA230 | 10 |  |  | 11.4 | 17.2 | Si Lin |  | -5.8 | -5.8 | 0
6263 | 84.4 | 0 | ESP230 | 10 |  |  | 84.4 | 0 | Si Lin |  | 84.4 | 84.4 | 0
6290 | 0 | 0 | CATII115 | 9 |  |  | 0 | 0 | Si Lin |  | 0 | 0 | 0
6340 | 0 | 2 | CAN230 | 10 |  |  | 0 | 2 | Si Lin |  | -1.9 | -2 | 0.1
6380 | 69.6 | 0 | BOQIII230 | 4 |  |  | 69.6 | 0 | Si Lin |  | 69.7 | 69.6 | 0.1
6405 | 0 | 0 | TEL230 | 9 |  |  | 0 | 0 | Si Lin |  | 0 | 0 | 0
6411 | 8.2 | 0 | LOL230 | 4 |  |  | 8.2 | 0 | Si Lin |  | 8.2 | 8.2 | 0
6460 | 392.9 | 0 | ECO230 | 5 |  |  | 392.9 | 0 | Si Lin |  | 393 | 392.9 | 0.1
6470 | 0 | 59.7 | 24DIC230 | 7 |  |  | 0 | 59.7 | Si Lin |  | -59.7 | -59.7 | 0
6520 | 149.6 | 0 | SBA230 | 4 |  |  | 149.6 | 0 | Si Lin |  | 149.4 | 149.6 | -0.2
6515 | 51.8 | 18.4 | PRO2-230 | 1 |  |  | 51.8 | 18.4 | Si Lin |  | 33.4 | 33.4 | 0
6550 | 7.8 | 0 | BEV230 | 4 |  |  | 7.8 | 0 | Si Lin |  | 7.8 | 7.8 | 0
6596 | 41.4 | 0 | SCR230 | 5 |  |  | 41.4 | 0 | Si Lin |  | 41.5 | 41.4 | 0.1
6969 | 0 | 42.2 | STG2A230 | 4 |  |  | 0 | 42.2 | Si Lin |  | -42.2 | -42.2 | 0
6713 | 0 | 66 | BUR230 | 6 |  |  | 0 | 66 | Si Lin |  | -66 | -66 | 0
6800 | 1.8 | 0 | CAL230 | 3 |  |  | 1.8 | 0 | Si Lin |  | 1.8 | 1.8 | 0
6801 | 0 | 0 | SAB230 | 9 |  |  | 0 | 0 | Si Lin |  | 0.2 | 0 | 0.2
6830 | 239.7 | 0 | ANT230 | 6 |  |  | 239.7 | 0 | Si Lin |  | 239.7 | 239.7 | 0
6840 | 0 | 13.8 | PAN3 230 | 7 |  |  | 0 | 13.8 | Si Lin |  | -14 | -13.8 | -0.2
6861 | 19.1 | 7.6 | CHE230 | 8 |  |  | 19.1 | 7.6 | Si Lin |  | 11.3 | 11.5 | -0.2
6882 | 0 | 9.4 | GON230 | 7 |  |  | 0 | 9.4 | Si Lin |  | -9.5 | -9.4 | -0.1
6885 | 16.4 | 0 | LHU230 | 4 |  |  | 16.4 | 0 | Si Lin |  | 16.3 | 16.4 | -0.1
7000 | 0 | 0 | T1-PAN | 7 |  |  | 0 | 0 | Si Lin |  | 0 | 0 | 0
7001 | 0 | 0 | T2-PAN | 7 |  |  | 0 | 0 | Si Lin |  | 0 | 0 | 0
7002 | 0 | 0 | T3-PAN | 7 |  |  | 0 | 0 | Si Lin |  | 0 | 0 | 0
7003 | 0 | 0 | T5-PAN | 7 |  |  | 0 | 0 | Si Lin |  | 0 | 0 | 0
7013 | 0 | 0 | T1-MDN | 4 |  |  | 0 | 0 | Si Lin |  | 0 | 0 | 0
7014 | 0 | 0 | T2-MDN | 4 |  |  | 0 | 0 | Si Lin |  | 0 | 0 | 0
7015 | 0 | 0 | T3-MDN | 4 |  |  | 0 | 0 | Si Lin |  | 0 | 0 | 0
0 | 0 | 0 | ¿? | ¿? |  |  | 0 | 0 | Si Lin |  | 0 | 0 | 0
0 | 0 | 0 | ¿? | ¿? |  |  | 0 | 0 | Si Lin |  | 0 | 0 | 0
0 | 0 | 0 | 0 | 0 |  |  | 0 | 0 | Si Lin |  | 0 | 0 | 0
0 | 0 | 0 | 0 | 0 |  |  | 0 | 0 | Si Lin |  | 0 | 0 | 0
0 | 0 | 0 | 0 | 0 |  |  | 0 | 0 | Si Lin |  | 0 | 0 | 0
0 | 0 | 0 | 0 | 0 |  |  | 0 | 0 | Si Lin |  | 0 | 0 | 0
0 | 0 | 0 | 0 | 0 |  |  | 0 | 0 | Si Lin |  | 0 | 0 | 0
0 | 0 | 0 | 0 | 0 |  |  | 0 | 0 | Si Lin |  | 0 | 0 | 0
0 | 0 | 0 | 0 | 0 |  |  | 0 | 0 | Si Lin |  | 0 | 0 | 0
0 | 0 | 0 | 0 | 0 |  |  | 0 | 0 | Si Lin |  | 0 | 0 | 0
0 | 0 | 0 | 0 | 0 |  |  | 0 | 0 | Si Lin |  | 0 | 0 | 0
0 | 0 | 0 | 0 | 0 |  |  | 0 | 0 | Si Lin |  | 0 | 0 | 0
0 | 0 | 0 | 0 | 0 |  |  | 0 | 0 | Si Lin |  | 0 | 0 | 0
0 | 0 | 0 | 0 | 0 |  |  | 0 | 0 | Si Lin |  | 0 | 0 | 0
0 | 0 | 0 | 0 | 0 |  |  | 0 | 0 | Si Lin |  | 0 | 0 | 0
0 | 0 | 0 | 0 | 0 |  |  | 0 | 0 | Si Lin |  | 0 | 0 | 0
0 | 0 | 0 | 0 | 0 |  |  | 0 | 0 | Si Lin |  | 0 | 0 | 0
0 | 0 | 0 | 0 | 0 |  |  | 0 | 0 | Si Lin |  | 0 | 0 | 0
0 | 0 | 0 | 0 | 0 |  |  | 0 | 0 | Si Lin |  | 0 | 0 | 0
0 | 0 | 0 | 0 | 0 |  |  | 0 | 0 | Si Lin |  | 0 | 0 | 0
0 | 0 | 0 | 0 | 0 |  |  | 0 | 0 | Si Lin |  | 0 | 0 | 0
0 | 0 | 0 | 0 | 0 |  |  | 0 | 0 | Si Lin |  | 0 | 0 | 0
0 | 0 | 0 | 0 | 0 |  |  | 0 | 0 | Si Lin |  | 0 | 0 | 0
0 | 0 | 0 | 0 | 0 |  |  | 0 | 0 | Si Lin |  | 0 | 0 | 0
0 | 0 | 0 | 0 | 0 |  |  | 0 | 0 | Si Lin |  | 0 | 0 | 0
0 | 0 | 0 | 0 | 0 |  |  | 0 | 0 | Si Lin |  | 0 | 0 | 0
0 | 0 | 0 | 0 | 0 |  |  | 0 | 0 | Si Lin |  | 0 | 0 | 0
0 | 0 | 0 | 0 | 0 |  |  | 0 | 0 | Si Lin |  | 0 | 0 | 0
0 | 0 | 0 | 0 | 0 |  |  | 0 | 0 | Si Lin |  | 0 | 0 | 0
0 | 0 | 0 | 0 | 0 |  |  | 0 | 0 | Si Lin |  | 0 | 0 | 0
0 | 0 | 0 | 0 | 0 |  |  | 0 | 0 | Si Lin |  | 0 | 0 | 0
0 | 0 | 0 | 0 | 0 |  |  | 0 | 0 | Si Lin |  | 0 | 0 | 0
0 | 0 | 0 | 0 | 0 |  |  | 0 | 0 | Si Lin |  | 0 | 0 | 0
0 | 0 | 0 | 0 | 0 |  |  | 0 | 0 | Si Lin |  | 0 | 0 | 0
0 | 0 | 0 | 0 | 0 |  |  | 0 | 0 | Si Lin |  | 0 | 0 | 0
0 | 0 | 0 | 0 | 0 |  |  | 0 | 0 | Si Lin |  | 0 | 0 | 0
0 | 0 | 0 | 0 | 0 |  |  | 0 | 0 | Si Lin |  | 0 | 0 | 0
0 | 0 | 0 | 0 | 0 |  |  | 0 | 0 | Si Lin |  | 0 | 0 | 0
0 | 0 | 0 | 0 | 0 |  |  | 0 | 0 | Si Lin |  | 0 | 0 | 0
0 | 0 | 0 | 0 | 0 |  |  | 0 | 0 | Si Lin |  | 0 | 0 | 0
0 | 0 | 0 | 0 | 0 |  |  | 0 | 0 | Si Lin |  | 0 | 0 | 0
0 | 0 | 0 | 0 | 0 |  |  | 0 | 0 | Si Lin |  | 0 | 0 | 0
0 | 0 | 0 | 0 | 0 |  |  | 0 | 0 | Si Lin |  | 0 | 0 | 0
0 | 0 | 0 | 0 | 0 |  |  | 0 | 0 | Si Lin |  | 0 | 0 | 0
0 | 0 | 0 | 0 | 0 |  |  | 0 | 0 | Si Lin |  | 0 | 0 | 0
0 | 0 | 0 | 0 | 0 |  |  | 0 | 0 | Si Lin |  | 0 | 0 | 0
0 | 0 | 0 | 0 | 0 |  |  | 0 | 0 | Si Lin |  | 0 | 0 | 0
Note on A2: Actualiza valores desde "DatosOper…"

## Ram DC
Nodo 1 | Nodo 2 | FP Nod.1 | abs | 7267.5 | kV | Nombre | Código | Clasif. | km | P max. | CUP | CUP·LO | %SE | CUAP·LO | 106790.0635 | 45638.9807 | 42.74%
6001 | 6003 | 64.9 | 64.9 |  | 230 | PAN230 -PANII230 | 230-1C | S | 13.09 | 335 | 29.1574 | 381.6698 | 0.23701 | 90.4614 | 0 | 0 | #DIV/0!
6001 | 6003 | 64.9 | 64.9 |  | 230 | PAN230 -PANII230 | 230-2C | S | 13.09 | 335 | 29.1574 | 381.6698 | 0.23701 | 90.4614 | 0
6001 | 6005 | -158.1 | 158.1 |  | 230 | PAN230 -CHO230 | 230-3A | S | 40.48 | 249 | 29.1574 | 1180.2897 | 0.81325 | 959.8741 | 0
6001 | 6840 | -220.5 | 220.5 |  | 230 | PAN230 -PAN 3 230 | 230-48A | S | 3.18 | 505 | 29.1574 | 92.7204 | 0.59426 | 55.0998 | 0
6001 | 6840 | -220.5 | 220.5 |  | 230 | PAN230 -PAN 3 230 | 230-47A | S | 3.18 | 505 | 29.1574 | 92.7204 | 0.59426 | 55.0998 | 0
6001 | 6005 | -158.1 | 158.1 |  | 230 | PAN230 -CHO230 | 230-4A | S | 40.48 | 249 | 29.1574 | 1180.2897 | 0.81325 | 959.8741 | 0
6001 | 7000 | 172.7 | 172.7 |  | TX | PAN230-T1 | 0 | S | 0 | 175 | 56.2595 | 0 | 1.316 | 0 | 0
6001 | 7001 | 94.9 | 94.9 |  | TX | PAN230-T2 | 0 | S | 0 | 175 | 56.2595 | 0 | 0.72343 | 0 | 0
6001 | 7002 | 187.1 | 187.1 |  | TX | PAN230-T3 | 0 | S | 0 | 350 | 56.2595 | 0 | 0.71314 | 0 | 0
6001 | 7003 | 172.7 | 172.7 |  | TX | PAN230-T5 | 0 | S | 0 | 350 | 56.2595 | 0 | 0.658 | 0 | 0
6002 | 6018 | 40.3 | 40.3 |  | 115 | PAN115 -CAC115 | 115-12 | S | 0.81 | 120 | 56.2595 | 45.5702 | 0.45 | 20.5066 | 0
6002 | 6018 | 73.8 | 73.8 |  | 115 | PAN115 -CAC115 | 115-37 | S | 0.81 | 142 | 56.2595 | 45.5702 | 0.69577 | 31.7066 | 0
6002 | 6018 | 71 | 71 |  | 115 | PAN115 -CAC115 | 115-1 | S | 0.81 | 156 | 56.2595 | 45.5702 | 0.60897 | 27.7511 | 0
6002 | 6024 | 50.5 | 50.5 |  | 115 | PAN115 -CHI115 | 115-3A | S | 22.85 | 168 | 56.2595 | 1285.5298 | 0.35714 | 459.1178 | 0
6002 | 6170 | 8.3 | 8.3 |  | 115 | PAN115 -CPA115 | 115-4A | S | 31.18 | 168 | 56.2595 | 1754.1715 | 0.14762 | 258.9491 | 0
6002 | 7000 | -172.7 | 172.7 |  | TX | PAN115-T1 | 0 | S | 0 | 175 | 56.2595 | 0 | 1.316 | 0 | 0
6002 | 7001 | -94.9 | 94.9 |  | TX | PAN115-T2 | 0 | S | 0 | 175 | 56.2595 | 0 | 0.72343 | 0 | 0
6002 | 7002 | -187.1 | 187.1 |  | TX | PAN115-T3 | 0 | S | 0 | 350 | 56.2595 | 0 | 0.71314 | 0 | 0
6002 | 7003 | -172.7 | 172.7 |  | TX | PAN115-T5 | 0 | S | 0 | 350 | 56.2595 | 0 | 0.658 | 0 | 0
6003 | 6171 | 14.4 | 14.4 |  | 230 | PANII230 -PAC230 | 230-1B | S | 19.01 | 202 | 29.1574 | 554.2813 | 0.24208 | 134.18 | 0
6003 | 6470 | 50.6 | 50.6 |  | 230 | PANII230 -24DIC230 | 230-2B | S | 10.67 | 202 | 29.1574 | 311.109 | 0.36238 | 112.7385 | 0
6003 | 6840 | -96.1 | 96.1 |  | 230 | PANII230 -PAN 3 230 | 230-13A | S | 14.55 | 505 | 29.1574 | 424.2395 | 0.23347 | 99.0452 | 0
6003 | 6840 | -96.1 | 96.1 |  | 230 | PANII230 -PAN 3 230 | 230-12A | S | 14.55 | 505 | 29.1574 | 424.2395 | 0.23347 | 99.0452 | 0
6003 | 6882 | 20.1 | 20.1 |  | 230 | PANII230 -GON230 | 230-54A | S | 5.34 | 505 | 29.1574 | 155.7003 | 0.22832 | 35.549 | 0
6003 | 6801 | 0 | 0 |  | 230 | PANII230 -SAB230 | 230-54A | S | 50.85 | 505 | 29.1574 | 1482.6514 | 0.037426 | 0 | 0
6003 | 6801 | 11.8 | 11.8 |  | 230 | PANII230 -SAB230 | 230-55A | S | 50.85 | 505 | 29.1574 | 1482.6514 | 0.24792 | 367.5801 | 0
6005 | 6240 | -161.7 | 161.7 |  | 230 | CHO230 -EHIG230 | 230-3B | S | 60.81 | 249 | 29.1574 | 1773.0586 | 0.89317 | 1583.6476 | 0
6005 | 6240 | -161.7 | 161.7 |  | 230 | CHO230 -EHIG230 | 230-4B | S | 60.81 | 249 | 29.1574 | 1773.0586 | 0.89317 | 1583.6476 | 0
6005 | 6830 | -238.2 | 238.2 |  | 230 | CHO230 -ANT230 | 230-49A | S | 95.2 | 505 | 29.1574 | 2775.78 | 0.55347 | 1536.298 | 0
6005 | 6840 | 179.9 | 179.9 |  | 230 | CHO230 -PAN 3 230 | 230-47B | S | 34.89 | 505 | 29.1574 | 1017.3 | 0.45564 | 463.5262 | 0
6005 | 6840 | 179.9 | 179.9 |  | 230 | CHO230 -PAN 3 230 | 230-48B | S | 34.89 | 505 | 29.1574 | 1017.3 | 0.45564 | 463.5262 | 0
6005 | 6596 | -188.4 | 188.4 |  | 230 | LSA230 -SCR230 | 230-50A | S | 120.19 | 505 | 29.1574 | 3504.4223 | 0.48158 | 1687.6742 | 0
6008 | 6182 | -69.6 | 69.6 |  | 230 | LSA230 -VEL230 | 230-51 | S | 111.38 | 505 | 29.1574 | 3247.546 | 0.40594 | 1318.3107 | 0
6008 | 6182 | -69.6 | 69.6 |  | 230 | LSA230 -VEL230 | 230-52 | S | 111.38 | 505 | 29.1574 | 3247.546 | 0.40594 | 1318.3107 | 0
6008 | 6240 | 170.5 | 170.5 |  | 230 | LSA230 -EHIG230 | 230-3C | S | 81.93 | 249 | 29.1574 | 2388.8619 | 0.94056 | 2246.8734 | 0
6008 | 6240 | 170.5 | 170.5 |  | 230 | LSA230 -EHIG230 | 230-4C | S | 81.93 | 249 | 29.1574 | 2388.8619 | 0.94056 | 2246.8734 | 0
6008 | 6460 | 29.1 | 29.1 |  | 230 | LSA230 -ECO230 | 230-12B | S | 44.65 | 279 | 29.1574 | 1301.8758 | 0.71183 | 926.7116 | 0
6008 | 6460 | 29.1 | 29.1 |  | 230 | LSA230 -ECO230 | 230-13B | S | 44.65 | 279 | 29.1574 | 1301.8758 | 0.71183 | 926.7116 | 0
6008 | 6520 | -98.5 | 98.5 |  | 230 | LSA230 -SBA230 | 230-14A | S | 68.2 | 279 | 29.1574 | 1988.5315 | 0.74875 | 1488.904 | 0
6008 | 6520 | -98.5 | 98.5 |  | 230 | LSA230 -SBA230 | 230-15A | S | 68.2 | 279 | 29.1574 | 1988.5315 | 0.74875 | 1488.904 | 0
6008 | 6596 | 72.7 | 72.7 |  | 230 | LSA230 -SCR230 | 230-50B | S | 36 | 505 | 29.1574 | 1049.6647 | 0.30178 | 316.7701 | 0
6008 | 6596 | 72.7 | 72.7 |  | 230 | LSA230 -SCR230 | 230-49C | S | 36 | 505 | 29.1574 | 1049.6647 | 0.30178 | 316.7701 | 0
6008 | 6885 | -61.8 | 61.8 |  | 230 | LSA230 -LHU230 | 230-5A | S | 7 | 611 | 29.1574 | 204.1015 | 0.26792 | 54.6832 | 0
6008 | 6885 | -61.8 | 61.8 |  | 230 | LSA230 -LHU230 | 230-6A | S | 7 | 611 | 29.1574 | 204.1015 | 0.26792 | 54.6832 | 0
6011 | 6182 | 67.6 | 67.6 |  | 230 | MDN230 -VEL230 | 230-5C | S | 85.6 | 611 | 29.1574 | 2495.8694 | 0.38936 | 971.796 | 0
6011 | 6182 | 67.6 | 67.6 |  | 230 | MDN230 -VEL230 | 230-6C | S | 85.6 | 611 | 29.1574 | 2495.8694 | 0.38936 | 971.796 | 0
6011 | 6380 | -95.9 | 95.9 |  | 230 | MDN230 -BOQIII230 | 230-9A | S | 24.17 | 249 | 29.1574 | 704.7332 | 0.71647 | 504.9173 | 0
6011 | 7013 | 12.1 | 12.1 |  | TX | MDN230-T1 | 0 | S | 0 | 100 | 56.2595 | 0 | 0.231 | 0 | 0
6011 | 7014 | 7.6 | 7.6 |  | TX | MDN230-T2 | 0 | S | 0 | 70 | 56.2595 | 0 | 0.20571 | 0 | 0
6011 | 7015 | 7.3 | 7.3 |  | TX | MDN230-T3 | 0 | S | 0 | 70 | 56.2595 | 0 | 0.20143 | 0 | 0
6011 | 6800 | -4.5 | 4.5 |  | 230 | MDN230-CAL230 | 230-7A | S | 25.35 | 249 | 29.1574 | 739.1389 | 0.42972 | 317.6219 | 0
6011 | 6800 | -4.5 | 4.5 |  | 230 | MDN230-CAL230 | 230-8A | S | 25.35 | 249 | 29.1574 | 739.1389 | 0.42972 | 317.6219 | 0
6012 | 6087 | -14.3 | 14.3 |  | 115 | MDN115 -CAL115 | 115-15 | S | 25.32 | 102 | 56.2595 | 1424.4907 | 0.44608 | 635.4346 | 0
6012 | 6087 | -14.3 | 14.3 |  | 115 | MDN115 -CAL115 | 115-16 | S | 25.32 | 102 | 56.2595 | 1424.4907 | 0.44608 | 635.4346 | 0
6012 | 7013 | 5.1 | 5.1 |  | TX | MDN115-T1 | 0 | S | 0 | 100 | 56.2595 | 0 | 0.327 | 0 | 0
6012 | 7014 | 2.6 | 2.6 |  | TX | MDN115-T2 | 0 | S | 0 | 60 | 56.2595 | 0 | 0.33 | 0 | 0
6012 | 7015 | 3.1 | 3.1 |  | TX | MDN115-T3 | 0 | S | 0 | 60 | 56.2595 | 0 | 0.30833 | 0 | 0
6013 | 7013 | -17.2 | 17.2 |  | TX | MDN34-T1 | 0 | S | 0 | 100 | 56.2595 | 0 | 0.4 | 0 | 0
6013 | 7014 | -10.2 | 10.2 |  | TX | MDN34-T2 | 0 | S | 0 | 50 | 56.2595 | 0 | 0.476 | 0 | 0
6013 | 7015 | -10.4 | 10.4 |  | TX | MDN34-T3 | 0 | S | 0 | 50 | 56.2595 | 0 | 0.482 | 0 | 0
6014 | 6380 | 26.2 | 26.2 |  | 230 | PRO230 -BOQIII230 | 230-9B | S | 29.95 | 249 | 29.1574 | 873.2627 | 0.29197 | 254.9647 | 0
6014 | 6011 | 57.3 | 57.3 |  | 230 | PRO230 -MDN230 | 230-39 | S | 54.12 | 505 | 29.1574 | 1577.9959 | 0.23347 | 368.4074 | 0
6014 | 6515 | -16.7 | 16.7 |  | 230 | PRO230 -PRO2-230 | 230-1 | S | 0 | 505 | 29.1574 | 0 | 0.093465 | 0 | 0
6014 | 6515 | -16.7 | 16.7 |  | 230 | PRO230 -PRO2-230 | 230-2 | S | 0 | 505 | 29.1574 | 0 | 0.093465 | 0 | 0
6018 | 6173 | -3.8 | 3.8 |  | 115 | CAC115 -STR115 | 115-1A | S | 47.81 | 150 | 56.2595 | 2689.7671 | 0.15333 | 412.431 | 0
6018 | 6173 | -3.8 | 3.8 |  | 115 | CAC115 -STR115 | 115-2A | S | 47.81 | 150 | 56.2595 | 2689.7671 | 0.15333 | 412.431 | 0
6024 | 6060 | -27 | 27 |  | 115 | CHI115 -LM2115 | 115-3B | S | 32.08 | 168 | 56.2595 | 1804.805 | 0.28274 | 510.2871 | 0
6059 | 6173 | -59.3 | 59.3 |  | 115 | LM1115 -STR115 | 115-2B | S | 6.9 | 211 | 56.2595 | 388.1906 | 0.42322 | 164.2911 | 0
6059 | 6290 | -53.5 | 53.5 |  | 115 | LM1115 -CATII115 | 115-1C | S | 0.96 | 211 | 56.2595 | 54.0091 | 0.38152 | 20.6054 | 0
6060 | 6170 | -1.1 | 1.1 |  | 115 | LM2115 -CPA115 | 115-4B | S | 25.41 | 168 | 56.2595 | 1429.5541 | 0.083929 | 119.9804 | 0
6096 | 6179 | 38 | 38 |  | 230 | FOR230 -GUA230 | 230-18 | S | 16.4 | 279 | 29.1574 | 478.1806 | 0.84731 | 405.1681 | 0
6096 | 6263 | -45.2 | 45.2 |  | 230 | FOR230 -ESP230 | 230-20A | S | 97.4 | 307 | 29.1574 | 2839.9262 | 0.37752 | 1072.1415 | 0
6096 | 6800 | 3.6 | 3.6 |  | 230 | FOR230 -CAL230 | 230-7B | S | 12.4 | 249 | 29.1574 | 361.5512 | 0.31968 | 115.5802 | 0
6096 | 6800 | 3.6 | 3.6 |  | 230 | FOR230 -CAL230 | 230-8B | S | 12.4 | 249 | 29.1574 | 361.5512 | 0.31968 | 115.5802 | 0
6100 | 6861 | 0 | 0 |  | 230 | BAY230 -CHE230 | 230-1A | S | 24.5 | 505 | 29.1574 | 714.3551 | 0.13663 | 0 | 0
6100 | 6861 | 0 | 0 |  | 230 | BAY230 -CHE230 | 230-2A | S | 24.5 | 505 | 29.1574 | 714.3551 | 0.13663 | 0 | 0
6171 | 6861 | -2.2 | 2.2 |  | 230 | PAC230 -CHE231 | 230-1B | S | 25.37 | 505 | 29.1574 | 739.722 | 0.13109 | 96.9695 | 0
6173 | 6290 | 53.5 | 53.5 |  | 115 | STR115 -CATII115 | 115-1B | S | 6.69 | 211 | 56.2595 | 376.3761 | 0.38152 | 143.5937 | 0
6179 | 6182 | 67 | 67 |  | 230 | GUA230 -VEL230 | 230-16 | S | 84.81 | 505 | 29.1574 | 2472.8351 | 0.50455 | 1247.68 | 0
6179 | 6182 | 67 | 67 |  | 230 | GUA230 -VEL230 | 230-17 | S | 84.81 | 505 | 29.1574 | 2472.8351 | 0.50455 | 1247.68 | 0
6182 | 6520 | 23.8 | 23.8 |  | 230 | VEL230 -SBA230 | 230-14B | S | 42.89 | 279 | 29.1574 | 1250.5589 | 0.71398 | 892.8721 | 0
6182 | 6520 | 23.8 | 23.8 |  | 230 | VEL230 -SBA230 | 230-15B | S | 42.89 | 279 | 29.1574 | 1250.5589 | 0.71398 | 892.8721 | 0
6182 | 6550 | 55.5 | 55.5 |  | 230 | VEL230 -BEV230 | 230-6B | S | 8.66 | 249 | 29.1574 | 252.5027 | 0.64578 | 163.062 | 0
6182 | 6969 | 78 | 78 |  | 230 | VEL230 -STG2A230 | 230-5B | S | 74.87 | 611 | 29.1574 | 2183.011 | 0.35728 | 779.953 | 0
6260 | 6263 | -39.2 | 39.2 |  | 230 | CHA230 -ESP230 | 230-20B | S | 24.66 | 307 | 29.1574 | 719.0203 | 0.31205 | 224.3718 | 0
6260 | 6340 | 33.4 | 33.4 |  | 230 | CHA230 -CAN230 | 230-30 | S | 78.38 | 307 | 29.1574 | 2285.3533 | 0.33355 | 762.2807 | 0
6340 | 6179 | 31.5 | 31.5 |  | 230 | CAN230 -GUA230 | 230-29 | S | 45.57 | 279 | 29.1574 | 1328.7006 | 0.34875 | 463.3784 | 0
6460 | 6713 | 225.6 | 225.6 |  | 230 | ECO230 -BUR230 | 230-12B | S | 117.22 | 505 | 29.1574 | 3417.8249 | 0.55644 | 1901.7996 | 0
6460 | 6713 | 225.6 | 225.6 |  | 230 | ECO230 -BUR230 | 230-12C | S | 117.22 | 505 | 29.1574 | 3417.8249 | 0.55644 | 1901.7996 | 0
6470 | 6861 | -9.1 | 9.1 |  | 230 | 24DIC230 -CHE230 | 230-2B | S | 35.24 | 505 | 29.1574 | 1027.5051 | 0.14218 | 146.0888 | 0
6596 | 6830 | -1.5 | 1.5 |  | 230 | SCR230 -ANT230 | 230-49B | S | 24.99 | 505 | 29.1574 | 728.6423 | 0.23188 | 168.9584 | 0
6713 | 6840 | 192.6 | 192.6 |  | 230 | BUR230 -PAN 3 230 | 230-13B | S | 19.4 | 505 | 29.1574 | 565.6526 | 0.46317 | 261.9924 | 0
6713 | 6840 | 192.6 | 192.6 |  | 230 | BUR230 -PAN 3 230 | 230-12B | S | 19.4 | 505 | 29.1574 | 565.6526 | 0.46317 | 261.9924 | 0
6801 | 6840 | -48.9 | 48.9 |  | 230 | SAB230 -PAN 3 230 | 230-1 | S | 45.69 | 1000 | 29.1574 | 1332.1995 | 0.1468 | 195.5669 | 0
6801 | 6840 | -48.9 | 48.9 |  | 230 | SAB230 -PAN 3 230 | 230-2 | S | 45.69 | 1000 | 29.1574 | 1332.1995 | 0.1468 | 195.5669 | 0
6801 | 6405 | 0 | 0 |  | 230 | SAB230 -TEL230 | 230-62 | S | 16 | 775 | 29.1574 | 466.5176 | 0.32323 | 0 | 0
6801 | 6405 | 0 | 0 |  | 230 | SAB230 -TEL230 | 230-55B | S | 16 | 775 | 29.1574 | 466.5176 | 0.32323 | 0 | 0
6801 | 6882 | -10.6 | 10.6 |  | 230 | SAB230 -GON230 | 230-54B | S | 46.51 | 505 | 29.1574 | 1356.1085 | 0.24495 | 332.1794 | 0
6167 | 6173 | 60.2 | 60.2 |  | 230 | STR230 -STR115 | 0 | S | 0 | 250 | 29.1574 | 0 | 0.3876 | 0 | 0
6167 | 6173 | 60.2 | 60.2 |  | 230 | STR230 -STR115 | 0 | S | 0 | 250 | 29.1574 | 0 | 0.3876 | 0 | 0
6167 | 6801 | -60.2 | 60.2 |  | 230 | STR230 -SAB230 | 230-1 | S | 2.1 | 505 | 29.1574 | 61.2304 | 0.19188 | 11.749 | 0
6167 | 6801 | -60.2 | 60.2 |  | 230 | STR230 -SAB230 | 230-2 | S | 2.1 | 505 | 29.1574 | 61.2304 | 0.19188 | 11.749 | 0
6885 | 6550 | -63.3 | 63.3 |  | 230 | LHU230 -BEV230 | 230-6B | S | 100.97 | 611 | 29.1574 | 2944.0179 | 0.30753 | 905.3698 | 0
6885 | 6969 | -35.8 | 35.8 |  | 230 | LHU230 -STG2A230 | 230-5B | S | 28.78 | 611 | 29.1574 | 839.1486 | 0.23339 | 195.8471 | 0
6885 | 6411 | -4.1 | 4.1 |  | 230 | LHU230 -LOL230 | 230-1 | S | 40 | 505 | 29.1574 | 1166.2941 | 0.011683 | 13.626 | 0
6885 | 6411 | -4.1 | 4.1 |  | 230 | LHU230 -LOL230 | 230-2 | S | 40 | 505 | 29.1574 | 1166.2941 | 0.011683 | 13.626 | 0
0 | 0 | 0 | 0 |  | 0 | 0 | 0 | 0 | 0 | 0 | 56.2595 | 0 | 0 | 0 | 0
0 | 0 | 0 | 0 |  | 0 | 0 | 0 | 0 | 0 | 0 | 56.2595 | 0 | 0 | 0 | 0
0 | 0 | 0 | 0 |  | 0 | 0 | 0 | 0 | 0 | 0 | 56.2595 | 0 | 0 | 0 | 0
0 | 0 | 0 | 0 |  | 0 | 0 | 0 | 0 | 0 | 0 | 56.2595 | 0 | 0 | 0 | 0
0 | 0 | 0 | 0 |  | 0 | 0 | 0 | 0 | 0 | 0 | 56.2595 | 0 | 0 | 0 | 0
0 | 0 | 0 | 0 |  | 0 | 0 | 0 | 0 | 0 | 0 | 56.2595 | 0 | 0 | 0 | 0
0 | 0 | 0 | 0 |  | 0 | 0 | 0 | 0 | 0 | 0 | 56.2595 | 0 | 0 | 0 | 0
0 | 0 | 0 | 0 |  | 0 | 0 | 0 | 0 | 0 | 0 | 56.2595 | 0 | 0 | 0 | 0
0 | 0 | 0 | 0 |  | 0 | 0 | 0 | 0 | 0 | 0 | 56.2595 | 0 | 0 | 0 | 0
0 | 0 | 0 | 0 |  | 0 | 0 | 0 | 0 | 0 | 0 | 56.2595 | 0 | 0 | 0 | 0
0 | 0 | 0 | 0 |  | 0 | 0 | 0 | 0 | 0 | 0 | 56.2595 | 0 | 0 | 0 | 0
0 | 0 | 0 | 0 |  | 0 | 0 | 0 | 0 | 0 | 0 | 56.2595 | 0 | 0 | 0 | 0
0 | 0 | 0 | 0 |  | 0 | 0 | 0 | 0 | 0 | 0 | 56.2595 | 0 | 0 | 0 | 0
0 | 0 | 0 | 0 |  | 0 | 0 | 0 | 0 | 0 | 0 | 56.2595 | 0 | 0 | 0 | 0
0 | 0 | 0 | 0 |  | 0 | 0 | 0 | 0 | 0 | 0 | 56.2595 | 0 | 0 | 0 | 0
0 | 0 | 0 | 0 |  | 0 | 0 | 0 | 0 | 0 | 0 | 56.2595 | 0 | 0 | 0 | 0
0 | 0 | 0 | 0 |  | 0 | 0 | 0 | 0 | 0 | 0 | 56.2595 | 0 | 0 | 0 | 0
0 | 0 | 0 | 0 |  | 0 | 0 | 0 | 0 | 0 | 0 | 56.2595 | 0 | 0 | 0 | 0
0 | 0 | 0 | 0 |  | 0 | 0 | 0 | 0 | 0 | 0 | 56.2595 | 0 | 0 | 0 | 0
0 | 0 | 0 | 0 |  | 0 | 0 | 0 | 0 | 0 | 0 | 56.2595 | 0 | 0 | 0 | 0
0 | 0 | 0 | 0 |  | 0 | 0 | 0 | 0 | 0 | 0 | 56.2595 | 0 | 0 | 0 | 0
0 | 0 | 0 | 0 |  | 0 | 0 | 0 | 0 | 0 | 0 | 56.2595 | 0 | 0 | 0 | 0
0 | 0 | 0 | 0 |  | 0 | 0 | 0 | 0 | 0 | 0 | 56.2595 | 0 | 0 | 0 | 0
0 | 0 | 0 | 0 |  | 0 | 0 | 0 | 0 | 0 | 0 | 56.2595 | 0 | 0 | 0 | 0
0 | 0 | 0 | 0 |  | 0 | 0 | 0 | 0 | 0 | 0 | 56.2595 | 0 | 0 | 0 | 0
0 | 0 | 0 | 0 |  | 0 | 0 | 0 | 0 | 0 | 0 | 56.2595 | 0 | 0 | 0 | 0
0 | 0 | 0 | 0 |  | 0 | 0 | 0 | 0 | 0 | 0 | 56.2595 | 0 | 0 | 0 | 0
0 | 0 | 0 | 0 |  | 0 | 0 | 0 | 0 | 0 | 0 | 56.2595 | 0 | 0 | 0 | 0
0 | 0 | 0 | 0 |  | 0 | 0 | 0 | 0 | 0 | 0 | 56.2595 | 0 | 0 | 0 | 0
0 | 0 | 0 | 0 |  | 0 | 0 | 0 | 0 | 0 | 0 | 56.2595 | 0 | 0 | 0 | 0
0 | 0 | 0 | 0 |  | 0 | 0 | 0 | 0 | 0 | 0 | 56.2595 | 0 | 0 | 0 | 0
0 | 0 | 0 | 0 |  | 0 | 0 | 0 | 0 | 0 | 0 | 56.2595 | 0 | 0 | 0 | 0
0 | 0 | 0 | 0 |  | 0 | 0 | 0 | 0 | 0 | 0 | 56.2595 | 0 | 0 | 0 | 0
0 | 0 | 0 | 0 |  | 0 | 0 | 0 | 0 | 0 | 0 | 56.2595 | 0 | 0 | 0 | 0
0 | 0 | 0 | 0 |  | 0 | 0 | 0 | 0 | 0 | 0 | 56.2595 | 0 | 0 | 0 | 0

## segelec
Nodo | Gen | Dem | 0.2 | Nodo 1 | Nodo 2 | FP Nod.1 | PTo | PPerd | CUAP·LO | 45638.9807 | 0 | CNODP | Gen 45% | Dem 55% | 45638.9807 | 0 | 20537.5413 | 25101.4394
6001 | 0 | 0 |  | 6001 | 6003 | 64.9 | -64.9 | 0 | 90.4614 | 0 |  | 6001 |  |  | 0 |  | 45% | 55%
6002 | 0 | 383.7 |  | 6001 | 6003 | 64.9 | -64.9 | 0 | 90.4614 | 0 |  | 6002 |  | 6827.7533 | 0
6003 | 0 | 225 |  | 6001 | 6005 | -158.1 | 158.1 | 0 | 959.8741 | 0 |  | 6003 |  | 3733.6636 | 0
6005 | 0 | 73.9 |  | 6001 | 6840 | -220.5 | 220.5 | 0 | 55.0998 | 0 |  | 6005 |  | 1373.2432 | 0
6008 | 104.7 | 19.9 |  | 6001 | 6840 | -220.5 | 220.5 | 0 | 55.0998 | 0 |  | 6008 | 1287.6378 | 324.0548 | 0
6011 | 0 | 0 |  | 6001 | 6005 | -158.1 | 158.1 | 0 | 959.8741 | 0 |  | 6011 |  |  | 0
6012 | 0 | 17.8 |  | 6001 | 7000 | 172.7 | -172.7 | 0 | 0 | 0 |  | 6012 |  | 435.0283 | 0
6013 | 31.4 | 69.2 |  | 6001 | 7001 | 94.9 | -94.9 | 0 | 0 | 0 |  | 6013 | 0 | 462.2178 | 0
6014 | 50 | 0 |  | 6001 | 7002 | 187.1 | -187.1 | 0 | 0 | 0 |  | 6014 | 1324.3579 |  | 0
6018 | 0 | 192.7 |  | 6001 | 7003 | 172.7 | -172.7 | 0 | 0 | 0 |  | 6018 |  | 3945.2193 | 0
6024 | 0 | 77.5 |  | 6002 | 6018 | 40.3 | -40.3 | 0 | 20.5066 | 0 |  | 6024 |  | 1536.2338 | 0
6059 | 0 | 112.6 |  | 6002 | 6018 | 73.8 | -73.8 | 0 | 31.7066 | 0 |  | 6059 |  | 2459.3552 | 0
6060 | 25.9 | 0 |  | 6002 | 6018 | 71 | -71 | 0 | 27.7511 | 0 |  | 6060 | 220.2739 |  | 0
6087 | 28.7 | 0 |  | 6002 | 6024 | 50.5 | -50.5 | 0 | 459.1178 | 0 |  | 6087 | 571.8911 |  | 0
6096 | 0 | 0 |  | 6002 | 6170 | 8.3 | -8.3 | 0 | 258.9491 | 0 |  | 6096 |  |  | 0
6100 | 0 | 0 |  | 6002 | 7000 | -172.7 | 172.7 | 0 | 0 | 0 |  | 6100 |  |  | 0
6167 | 0 | 0 |  | 6002 | 7001 | -94.9 | 94.9 | 0 | 0 | 0 |  | 6167 |  |  | 0
6170 | 0 | 7.2 |  | 6002 | 7002 | -187.1 | 187.1 | 0 | 0 | 0 |  | 6170 |  | 251.6673 | 0
6171 | 0 | 16.7 |  | 6002 | 7003 | -172.7 | 172.7 | 0 | 0 | 0 |  | 6171 |  | 367.5262 | 0
6173 | 0 | 0 |  | 6003 | 6171 | 14.4 | -14.4 | 0 | 134.18 | 0 |  | 6173 |  |  | 0
6179 | 64.5 | 0 |  | 6003 | 6470 | 50.6 | -50.6 | 0 | 112.7385 | 0 |  | 6179 | 1852.2854 |  | 0
6182 | 57.2 | 6.2 |  | 6003 | 6840 | -96.1 | 96.1 | 0 | 99.0452 | 0 |  | 6182 | 1163.3143 | 92.6737 | 0
6240 | 0 | 17.6 |  | 6003 | 6840 | -96.1 | 96.1 | 0 | 99.0452 | 0 |  | 6240 |  | 414.1852 | 0
6260 | 11.4 | 17.2 |  | 6003 | 6882 | 20.1 | -20.1 | 0 | 35.549 | 0 |  | 6260 | 328.0657 | 41.8667 | 0
6263 | 84.4 | 0 |  | 6003 | 6801 | 0 | 0 | 0 | 0 | 0 |  | 6263 | 3478.7009 |  | 0
6290 | 0 | 0 |  | 6003 | 6801 | 11.8 | -11.8 | 0 | 367.5801 | 0 |  | 6290 |  |  | 0
6340 | 0 | 2 |  | 6005 | 6240 | -161.7 | 161.7 | 0 | 1583.6476 | 0 |  | 6340 |  | 29.8998 | 0
6380 | 69.6 | 0 |  | 6005 | 6240 | -161.7 | 161.7 | 0 | 1583.6476 | 0 |  | 6380 | 1721.8696 |  | 0
6405 | 0 | 0 |  | 6005 | 6830 | -238.2 | 238.2 | 0 | 1536.298 | 0 |  | 6405 |  |  | 0
6411 | 8.2 | 0 |  | 6005 | 6840 | 179.9 | -179.9 | 0 | 463.5262 | 0 |  | 6411 | 116.2908 |  | 0
6460 | 392.9 | 0 |  | 6005 | 6840 | 179.9 | -179.9 | 0 | 463.5262 | 0 |  | 6460 | 2366.6124 |  | 0
6470 | 0 | 59.7 |  | 6005 | 6596 | -188.4 | 188.4 | 0 | 1687.6742 | 0 |  | 6470 |  | 982.0145 | 0
6520 | 149.6 | 0 |  | 6008 | 6182 | -69.6 | 69.6 | 0 | 1318.3107 | 0 |  | 6520 | 2854.5301 |  | 0
6515 | 51.8 | 18.4 |  | 6008 | 6182 | -69.6 | 69.6 | 0 | 1318.3107 | 0 |  | 6515 | 884.6711 | 0 | 0
6550 | 7.8 | 0 |  | 6008 | 6240 | 170.5 | -170.5 | 0 | 2246.8734 | 0 |  | 6550 | 149.1559 |  | 0
6596 | 41.4 | 0 |  | 6008 | 6240 | 170.5 | -170.5 | 0 | 2246.8734 | 0 |  | 6596 | 294.085 |  | 0
6969 | 0 | 42.2 |  | 6008 | 6460 | 29.1 | -29.1 | 0 | 926.7116 | 0 |  | 6969 |  | 862.9506 | 0
6713 | 0 | 66 |  | 6008 | 6460 | 29.1 | -29.1 | 0 | 926.7116 | 0 |  | 6713 |  | 593.8748 | 0
6800 | 1.8 | 0 |  | 6008 | 6520 | -98.5 | 98.5 | 0 | 1488.904 | 0 |  | 6800 | 97.3919 |  | 0
6801 | 0 | 0 |  | 6008 | 6520 | -98.5 | 98.5 | 0 | 1488.904 | 0 |  | 6801 |  |  | 0
6830 | 239.7 | 0 |  | 6008 | 6596 | 72.7 | -72.7 | 0 | 316.7701 | 0 |  | 6830 | 1508.9762 |  | 0
6840 | 0 | 13.8 |  | 6008 | 6596 | 72.7 | -72.7 | 0 | 316.7701 | 0 |  | 6840 |  | 202.8377 | 0
6861 | 19.1 | 7.6 |  | 6008 | 6885 | -61.8 | 61.8 | 0 | 54.6832 | 0 |  | 6861 | 109.3763 | 0 | 0
6882 | 0 | 9.4 |  | 6008 | 6885 | -61.8 | 61.8 | 0 | 54.6832 | 0 |  | 6882 |  | 165.1736 | 0
6885 | 16.4 | 0 |  | 6011 | 6182 | 67.6 | -67.6 | 0 | 971.796 | 0 |  | 6885 | 208.0548 |  | 0
7000 | 0 | 0 |  | 6011 | 6182 | 67.6 | -67.6 | 0 | 971.796 | 0 |  | 7000 |  |  | 0
7001 | 0 | 0 |  | 6011 | 6380 | -95.9 | 95.9 | 0 | 504.9173 | 0 |  | 7001 |  |  | 0
7002 | 0 | 0 |  | 6011 | 7013 | 12.1 | -12.1 | 0 | 0 | 0 |  | 7002 |  |  | 0
7003 | 0 | 0 |  | 6011 | 7014 | 7.6 | -7.6 | 0 | 0 | 0 |  | 7003 |  |  | 0
7013 | 0 | 0 |  | 6011 | 7015 | 7.3 | -7.3 | 0 | 0 | 0 |  | 7013 |  |  | 0
7014 | 0 | 0 |  | 6011 | 6800 | -4.5 | 4.5 | 0 | 317.6219 | 0 |  | 7014 |  |  | 0
7015 | 0 | 0 |  | 6011 | 6800 | -4.5 | 4.5 | 0 | 317.6219 | 0 |  | 7015 |  |  | 0
0 | 0 | 0 |  | 6012 | 6087 | -14.3 | 14.3 | 0 | 635.4346 | 0
0 | 0 | 0 |  | 6012 | 6087 | -14.3 | 14.3 | 0 | 635.4346 | 0
0 | 0 | 0 |  | 6012 | 7013 | 5.1 | -5.1 | 0 | 0 | 0
0 | 0 | 0 |  | 6012 | 7014 | 2.6 | -2.6 | 0 | 0 | 0
0 | 0 | 0 |  | 6012 | 7015 | 3.1 | -3.1 | 0 | 0 | 0
0 | 0 | 0 |  | 6013 | 7013 | -17.2 | 17.2 | 0 | 0 | 0
0 | 0 | 0 |  | 6013 | 7014 | -10.2 | 10.2 | 0 | 0 | 0
0 | 0 | 0 |  | 6013 | 7015 | -10.4 | 10.4 | 0 | 0 | 0
0 | 0 | 0 |  | 6014 | 6380 | 26.2 | -26.2 | 0 | 254.9647 | 0
0 | 0 | 0 |  | 6014 | 6011 | 57.3 | -57.3 | 0 | 368.4074 | 0
0 | 0 | 0 |  | 6014 | 6515 | -16.7 | 16.7 | 0 | 0 | 0
0 | 0 | 0 |  | 6014 | 6515 | -16.7 | 16.7 | 0 | 0 | 0
0 | 0 | 0 |  | 6018 | 6173 | -3.8 | 3.8 | 0 | 412.431 | 0
0 | 0 | 0 |  | 6018 | 6173 | -3.8 | 3.8 | 0 | 412.431 | 0
0 | 0 | 0 |  | 6024 | 6060 | -27 | 27 | 0 | 510.2871 | 0
0 | 0 | 0 |  | 6059 | 6173 | -59.3 | 59.3 | 0 | 164.2911 | 0
0 | 0 | 0 |  | 6059 | 6290 | -53.5 | 53.5 | 0 | 20.6054 | 0
0 | 0 | 0 |  | 6060 | 6170 | -1.1 | 1.1 | 0 | 119.9804 | 0
0 | 0 | 0 |  | 6096 | 6179 | 38 | -38 | 0 | 405.1681 | 0
0 | 0 | 0 |  | 6096 | 6263 | -45.2 | 45.2 | 0 | 1072.1415 | 0
0 | 0 | 0 |  | 6096 | 6800 | 3.6 | -3.6 | 0 | 115.5802 | 0
0 | 0 | 0 |  | 6096 | 6800 | 3.6 | -3.6 | 0 | 115.5802 | 0
0 | 0 | 0 |  | 6100 | 6861 | 0 | 0 | 0 | 0 | 0
0 | 0 | 0 |  | 6100 | 6861 | 0 | 0 | 0 | 0 | 0
0 | 0 | 0 |  | 6171 | 6861 | -2.2 | 2.2 | 0 | 96.9695 | 0
0 | 0 | 0 |  | 6173 | 6290 | 53.5 | -53.5 | 0 | 143.5937 | 0
0 | 0 | 0 |  | 6179 | 6182 | 67 | -67 | 0 | 1247.68 | 0
0 | 0 | 0 |  | 6179 | 6182 | 67 | -67 | 0 | 1247.68 | 0
0 | 0 | 0 |  | 6182 | 6520 | 23.8 | -23.8 | 0 | 892.8721 | 0
0 | 0 | 0 |  | 6182 | 6520 | 23.8 | -23.8 | 0 | 892.8721 | 0
0 | 0 | 0 |  | 6182 | 6550 | 55.5 | -55.5 | 0 | 163.062 | 0
0 | 0 | 0 |  | 6182 | 6969 | 78 | -78 | 0 | 779.953 | 0
0 | 0 | 0 |  | 6260 | 6263 | -39.2 | 39.2 | 0 | 224.3718 | 0
0 | 0 | 0 |  | 6260 | 6340 | 33.4 | -33.4 | 0 | 762.2807 | 0
0 | 0 | 0 |  | 6340 | 6179 | 31.5 | -31.5 | 0 | 463.3784 | 0
0 | 0 | 0 |  | 6460 | 6713 | 225.6 | -225.6 | 0 | 1901.7996 | 0
0 | 0 | 0 |  | 6460 | 6713 | 225.6 | -225.6 | 0 | 1901.7996 | 0
0 | 0 | 0 |  | 6470 | 6861 | -9.1 | 9.1 | 0 | 146.0888 | 0
0 | 0 | 0 |  | 6596 | 6830 | -1.5 | 1.5 | 0 | 168.9584 | 0
0 | 0 | 0 |  | 6713 | 6840 | 192.6 | -192.6 | 0 | 261.9924 | 0
0 | 0 | 0 |  | 6713 | 6840 | 192.6 | -192.6 | 0 | 261.9924 | 0
0 | 0 | 0 |  | 6801 | 6840 | -48.9 | 48.9 | 0 | 195.5669 | 0
0 | 0 | 0 |  | 6801 | 6840 | -48.9 | 48.9 | 0 | 195.5669 | 0
0 | 0 | 0 |  | 6801 | 6405 | 0 | 0 | 0 | 0 | 0
0 | 0 | 0 |  | 6801 | 6405 | 0 | 0 | 0 | 0 | 0
0 | 0 | 0 |  | 6801 | 6882 | -10.6 | 10.6 | 0 | 332.1794 | 0
0 | 0 | 0 |  | 6167 | 6173 | 60.2 | -60.2 | 0 | 0 | 0
0 | 0 | 0 |  | 6167 | 6173 | 60.2 | -60.2 | 1 | 0 | 0
0 | 0 | 0 |  | 6167 | 6801 | -60.2 | 60.2 | 2 | 11.749 | 0
0 | 0 | 0 |  | 6167 | 6801 | -60.2 | 60.2 | 3 | 11.749 | 0
0 | 0 | 0 |  | 6885 | 6550 | -63.3 | 63.3 | 4 | 905.3698 | 0
0 | 0 | 0 |  | 6885 | 6969 | -35.8 | 35.8 | 5 | 195.8471 | 0
0 | 0 | 0 |  | 6885 | 6411 | -4.1 | 4.1 | 6 | 13.626 | 0
0 | 0 | 0 |  | 6885 | 6411 | -4.1 | 4.1 | 7 | 13.626 | 0
0 | 0 | 0 |  | 0 | 0 | 0 | 0 | 8 | 0 | 0
0 | 0 | 0 |  | 0 | 0 | 0 | 0 | 9 | 0 | 0
0 | 0 | 0 |  | 0 | 0 | 0 | 0 | 10 | 0 | 0
0 | 0 | 0 |  | 0 | 0 | 0 | 0 | 11 | 0 | 0
0 | 0 | 0 |  | 0 | 0 | 0 | 0 | 12 | 0 | 0
0 | 0 | 0 |  | 0 | 0 | 0 | 0 | 13 | 0 | 0
0 | 0 | 0 |  | 0 | 0 | 0 | 0 | 14 | 0 | 0
0 | 0 | 0 |  | 0 | 0 | 0 | 0 | 15 | 0 | 0
0 | 0 | 0 |  | 0 | 0 | 0 | 0 | 16 | 0 | 0
0 | 0 | 0 |  | 0 | 0 | 0 | 0 | 17 | 0 | 0
0 | 0 | 0 |  | 0 | 0 | 0 | 0 | 18 | 0 | 0
0 | 0 | 0 |  | 0 | 0 | 0 | 0 | 19 | 0 | 0
0 | 0 | 0 |  | 0 | 0 | 0 | 0 | 20 | 0 | 0
0 | 0 | 0 |  | 0 | 0 | 0 | 0 | 21 | 0 | 0
0 | 0 | 0 |  | 0 | 0 | 0 | 0 | 22 | 0 | 0
0 | 0 | 0 |  | 0 | 0 | 0 | 0 | 23 | 0 | 0
0 | 0 | 0 |  | 0 | 0 | 0 | 0 | 24 | 0 | 0
0 | 0 | 0 |  | 0 | 0 | 0 | 0 | 25 | 0 | 0
0 | 0 | 0 |  | 0 | 0 | 0 | 0 | 26 | 0 | 0
0 | 0 | 0 |  | 0 | 0 | 0 | 0 | 27 | 0 | 0
0 | 0 | 0 |  | 0 | 0 | 0 | 0 | 28 | 0 | 0
0 | 0 | 0 |  | 0 | 0 | 0 | 0 | 29 | 0 | 0
0 | 0 | 0 |  | 0 | 0 | 0 | 0 | 30 | 0 | 0
0 | 0 | 0 |  | 0 | 0 | 0 | 0 | 31 | 0 | 0
0 | 0 | 0 |  | 0 | 0 | 0 | 0 | 32 | 0 | 0
0 | 0 | 0 |  | 0 | 0 | 0 | 0 | 33 | 0 | 0
0 | 0 | 0 |  | 0 | 0 | 0 | 0 | 34 | 0 | 0
0 | 0 | 0 |  | 0 | 0 | 0 | 0 | 35 | 0 | 0
0 | 0 | 0 |  | 0 | 0 | 0 | 0 | 36 | 0 | 0
0 | 0 | 0 |  | 0 | 0 | 0 | 0 | 37 | 0 | 0
0 | 0 | 0 |  | 0 | 0 | 0 | 0 | 38 | 0 | 0
0 | 0 | 0 |  | 0 | 0 | 0 | 0 | 39 | 0 | 0
0 | 0 | 0 |  | 0 | 0 | 0 | 0 | 40 | 0 | 0
0 | 0 | 0 |  | 0 | 0 | 0 | 0 | 41 | 0 | 0
0 | 0 | 0 |  | 0 | 0 | 0 | 0 | 42 | 0 | 0
0 | 0 | 0 |  | 0 | 0 | 0 | 0 | 43 | 0 | 0
Note on E2: Actualiza "valores" desde Ram DC (columnas M-O AA)

## CNOD
Nodo | Gen 45% | Dem 55% | Zona | Pg GEN | Pd DEM | 0.2 |  | 45638.9807 | 45% | 20537.5413 | 20537.5413 | 1 | 20537.5413 |  | 0 | 0 | #DIV/0! | #DIV/0! |  |  | Zona | Pg GEN | Pd DEM | $ GEN | $ DEM | $ SD
6001 | 0 | 0 | 7 | 0 | 0 | #DIV/0! |  | 42.74% | 55% | 25101.4394 | 25101.4394 | 1 | 25101.4394 | [7 empty] | 7 | 0 | 0 | 0 | 0 | 0
6002 | 0 | 6827.7533 | 7 | 0 | 383.7 | #DIV/0! | [14 empty] | 7 | 0 | 383.7 | 0 | 6827.7533 | 0
6003 | 0 | 3733.6636 | 7 | 0 | 225 | #DIV/0! |  | ZONA | 1 | 2 | 3 | 4 | 5 | 6 | 7 | 8 | 9 | 10 | Total |  | 7 | 0 | 225 | 0 | 3733.6636 | 0
6005 | 0 | 1373.2432 | 6 | 0 | 73.9 | #DIV/0! |  | Seg. Electrico: CNOD-P (kB/.) | 3: Te / 8760 =; 4: 1 | 45638.9807 | 0% | 6 | 0 | 73.9 | 0 | 1373.2432 | 0
6008 | 1287.6378 | 324.0548 | 5 | 104.7 | 19.9 | #DIV/0! |  | GEN | 2209.029 | 1852.2854 | 669.2831 | 6213.2156 | 3948.3353 | 1508.9762 | 0 | 109.3763 | 220.2739 | 3806.7666 | 20537.5413 | 45% | 5 | 104.7 | 19.9 | 1287.6378 | 324.0548 | 0
6011 | 0 | 0 | 4 | 0 | 0 | #DIV/0! |  | DEM | 0 | 0 | 0 | 1852.8703 | 738.24 | 1967.118 | 17760.4221 | 0 | 2711.0224 | 71.7665 | 25101.4394 | 55% | 4 | 0 | 0 | 0 | 0 | 0
6012 | 0 | 435.0283 | 4 | 0 | 17.8 | #DIV/0! |  | Seg. Electrico: CNOD-D (kB/.) | 3: IP SPT D =; 4: 0 |  |  | 4 | 0 | 17.8 | 0 | 435.0283 | 0
6013 | 0 | 462.2178 | 4 | 31.4 | 69.2 | #DIV/0! |  | SD | #DIV/0! | #DIV/0! | #DIV/0! | #DIV/0! | #DIV/0! | #DIV/0! | #DIV/0! | #DIV/0! | #DIV/0! | #DIV/0! | #DIV/0! | 0% | 4 | 31.4 | 69.2 | 0 | 462.2178 | 0
6014 | 1324.3579 | 0 | 1 | 50 | 0 | #DIV/0! |  | Despacho de potencia (MW) | [12 empty] | 1 | 50 | 0 | 1324.3579 | 0 | 0
6018 | 0 | 3945.2193 | 7 | 0 | 192.7 | #DIV/0! |  | Pg (G) | 101.8 | 64.5 | 30.5 | 340.2 | 539 | 239.7 | 0 | 19.1 | 25.9 | 95.8 | 1456.5 |  | 7 | 0 | 192.7 | 0 | 3945.2193 | 0
6024 | 0 | 1536.2338 | 7 | 0 | 77.5 | #DIV/0! |  | Pd (D) | 18.4 | 0 | 0 | 135.4 | 37.5 | 139.9 | 978.5 | 7.6 | 119.8 | 19.2 | 1456.3 |  | 7 | 0 | 77.5 | 0 | 1536.2338 | 0
6059 | 0 | 2459.3552 | 9 | 0 | 112.6 | #DIV/0! | [14 empty] | 9 | 0 | 112.6 | 0 | 2459.3552 | 0
6060 | 220.2739 | 0 | 9 | 25.9 | 0 | #DIV/0! | 2.B.- | Seg. Electrico con DESPACHO AJUSTADO | [12 empty] | 9 | 25.9 | 0 | 220.2739 | 0 | 0
6087 | 571.8911 | 0 | 3 | 28.7 | 0 | #DIV/0! |  | Despacho Potencia Real Ajustada (MW) | [12 empty] | 3 | 28.7 | 0 | 571.8911 | 0 | 0
6096 | 0 | 0 | 2 | 0 | 0 | #DIV/0! | 2.B | Pg (G) | 101.8 | 64.5 | 30.5 | 340.2 | 539 | 239.7 | 0 | 19.1 | 25.9 | 95.8 | 1456.5 |  | 2 | 0 | 0 | 0 | 0 | 0
6100 | 0 | 0 | 8 | 0 | 0 | #DIV/0! |  | Pd (D) | 18.4 | 0 | 0 | 135.4 | 37.5 | 139.9 | 978.5 | 7.6 | 119.8 | 19.2 | 1456.3 |  | 8 | 0 | 0 | 0 | 0 | 0
6167 | 0 | 0 | 9 | 0 | 0 | #DIV/0! |  | Ajuste Despacho ( Pot. Real / Pot. Simu. ) | [12 empty] | 9 | 0 | 0 | 0 | 0 | 0
6170 | 0 | 251.6673 | 9 | 0 | 7.2 | #DIV/0! |  | ZONA | 1 | 2 | 3 | 4 | 5 | 6 | 7 | 8 | 9 | 10 |  |  | 9 | 0 | 7.2 | 0 | 251.6673 | 0
6171 | 0 | 367.5262 | 7 | 0 | 16.7 | #DIV/0! |  | Pg (G) | 1 | 1 | 1 | 1 | 1 | 1 | 0 | 1 | 1 | 1 |  |  | 7 | 0 | 16.7 | 0 | 367.5262 | 0
6173 | 0 | 0 | 9 | 0 | 0 | #DIV/0! |  | Pd (D) | 1 | 0 | 0 | 1 | 1 | 1 | 1 | 1 | 1 | 1 |  |  | 9 | 0 | 0 | 0 | 0 | 0
6179 | 1852.2854 | 0 | 2 | 64.5 | 0 | #DIV/0! |  | Seg. Electrico: CNOD-P (kB/.) | [10 empty] | 45638.9807 | 0% | 2 | 64.5 | 0 | 1852.2854 | 0 | 0
6182 | 1163.3143 | 92.6737 | 4 | 57.2 | 6.2 | #DIV/0! |  | GEN | 2209.029 | 1852.2854 | 669.2831 | 6213.2156 | 3948.3353 | 1508.9762 | 0 | 109.3763 | 220.2739 | 3806.7666 | 20537.5413 | 45% | 4 | 57.2 | 6.2 | 1163.3143 | 92.6737 | 0
6240 | 0 | 414.1852 | 5 | 0 | 17.6 | #DIV/0! |  | DEM | 0 | 0 | 0 | 1852.8703 | 738.24 | 1967.118 | 17760.4221 | 0 | 2711.0224 | 71.7665 | 25101.4394 | 55% | 5 | 0 | 17.6 | 0 | 414.1852 | 0
6260 | 328.0657 | 41.8667 | 10 | 11.4 | 17.2 | #DIV/0! |  |  | 0.10756 | 0.09019 | 0.032588 | 0.30253 | 0.19225 | 0.073474 | 0 | 0.0053257 | 0.010725 | 0.18536 |  |  | 10 | 11.4 | 17.2 | 328.0657 | 41.8667 | 0
6263 | 3478.7009 | 0 | 10 | 84.4 | 0 | #DIV/0! |  |  | 0 | 0 | 0 | 0.073815 | 0.02941 | 0.078367 | 0.70755 | 0 | 0.108 | 0.0028591 |  |  | 10 | 84.4 | 0 | 3478.7009 | 0 | 0
6290 | 0 | 0 | 9 | 0 | 0 | #DIV/0! | [14 empty] | 9 | 0 | 0 | 0 | 0 | 0
6340 | 0 | 29.8998 | 10 | 0 | 2 | #DIV/0! |  | Seg. Electrico Ajustado (kB/.) | 3: $ Gen =; 4: 0 |  |  | 10 | 0 | 2 | 0 | 29.8998 | 0
6380 | 1721.8696 | 0 | 4 | 69.6 | 0 | #DIV/0! |  |  | 3: $ Dem =; 4: 0 | 45638.9807 | 0% | 4 | 69.6 | 0 | 1721.8696 | 0 | 0
6405 | 0 | 0 | 9 | 0 | 0 | #DIV/0! |  | GEN | 2209.029 | 1852.2854 | 669.2831 | 6213.2156 | 3948.3353 | 1508.9762 | 0 | 109.3763 | 220.2739 | 3806.7666 | 20537.5413 | 45% | 9 | 0 | 0 | 0 | 0 | 0
6411 | 116.2908 | 0 | 4 | 8.2 | 0 | #DIV/0! |  | DEM | 0 | 0 | 0 | 1852.8703 | 738.24 | 1967.118 | 17760.4221 | 0 | 2711.0224 | 71.7665 | 25101.4394 | 55% | 4 | 8.2 | 0 | 116.2908 | 0 | 0
6460 | 2366.6124 | 0 | 5 | 392.9 | 0 | #DIV/0! | [14 empty] | 5 | 392.9 | 0 | 2366.6124 | 0 | 0
6470 | 0 | 982.0145 | 7 | 0 | 59.7 | #DIV/0! |  | Seg. Electrico: CNOD-D (kB/.) | [12 empty] | 7 | 0 | 59.7 | 0 | 982.0145 | 0 | bar: 1 to 4
6520 | 2854.5301 | 0 | 4 | 149.6 | 0 | #DIV/0! |  | DEM | 0 | 0 | 0 | 0 | 0 | 0 | 0 | 0 | 0 | 0 | 0 |  | 4 | 149.6 | 0 | 2854.5301 | 0 | 0
6515 | 884.6711 | 0 | 1 | 51.8 | 18.4 | #DIV/0! |  |  | #DIV/0! | #DIV/0! | #DIV/0! | #DIV/0! | #DIV/0! | #DIV/0! | #DIV/0! | #DIV/0! | #DIV/0! | #DIV/0! |  |  | 1 | 51.8 | 18.4 | 884.6711 | 0 | 0
6550 | 149.1559 | 0 | 4 | 7.8 | 0 | #DIV/0! |  | Seg. Electrico Ajustado (kB/.) | 3: $ Dem =; 4: #DIV/0! |  |  | 4 | 7.8 | 0 | 149.1559 | 0 | 0
6596 | 294.085 | 0 | 5 | 41.4 | 0 | #DIV/0! |  | SD | #DIV/0! | #DIV/0! | #DIV/0! | #DIV/0! | #DIV/0! | #DIV/0! | #DIV/0! | #DIV/0! | #DIV/0! | #DIV/0! | #DIV/0! | #DIV/0! | 5 | 41.4 | 0 | 294.085 | 0 | 0
6969 | 0 | 862.9506 | 4 | 0 | 42.2 | #DIV/0! | [14 empty] | 4 | 0 | 42.2 | 0 | 862.9506 | 0
6713 | 0 | 593.8748 | 6 | 0 | 66 | #DIV/0! | [14 empty] | 6 | 0 | 66 | 0 | 593.8748 | 0
6800 | 97.3919 | 0 | 3 | 1.8 | 0 | #DIV/0! | [14 empty] | 3 | 1.8 | 0 | 97.3919 | 0 | 0
6801 | 0 | 0 | 9 | 0 | 0 | #DIV/0! | [14 empty] | 9 | 0 | 0 | 0 | 0 | 0
6830 | 1508.9762 | 0 | 6 | 239.7 | 0 | #DIV/0! | [14 empty] | 6 | 239.7 | 0 | 1508.9762 | 0 | 0
6840 | 0 | 202.8377 | 7 | 0 | 13.8 | #DIV/0! | [14 empty] | 7 | 0 | 13.8 | 0 | 202.8377 | 0
6861 | 109.3763 | 0 | 8 | 19.1 | 7.6 | #DIV/0! | [14 empty] | 8 | 19.1 | 7.6 | 109.3763 | 0 | 0
6882 | 0 | 165.1736 | 7 | 0 | 9.4 | #DIV/0! | [14 empty] | 7 | 0 | 9.4 | 0 | 165.1736 | 0
6885 | 208.0548 | 0 | 4 | 16.4 | 0 | #DIV/0! | [14 empty] | 4 | 16.4 | 0 | 208.0548 | 0 | 0
7000 | 0 | 0 | 7 | 0 | 0 | #DIV/0! | [14 empty] | 7 | 0 | 0 | 0 | 0 | 0
7001 | 0 | 0 | 7 | 0 | 0 | #DIV/0! | [14 empty] | 7 | 0 | 0 | 0 | 0 | 0
7002 | 0 | 0 | 7 | 0 | 0 | #DIV/0! | [14 empty] | 7 | 0 | 0 | 0 | 0 | 0
7003 | 0 | 0 | 7 | 0 | 0 | #DIV/0! | [14 empty] | 7 | 0 | 0 | 0 | 0 | 0
7013 | 0 | 0 | 4 | 0 | 0 | #DIV/0! | [14 empty] | 4 | 0 | 0 | 0 | 0 | 0
7014 | 0 | 0 | 4 | 0 | 0 | #DIV/0! | [14 empty] | 4 | 0 | 0 | 0 | 0 | 0
7015 | 0 | 0 | 4 | 0 | 0 | #DIV/0! | [14 empty] | 4 | 0 | 0 | 0 | 0 | 0
0 | #N/A | #N/A | ¿? | 0 | 0 | #N/A | [14 empty] | ¿? | 0 | 0 | 0 | 0 | 0
0 | #N/A | #N/A | ¿? | 0 | 0 | #N/A | [14 empty] | ¿? | 0 | 0 | 0 | 0 | 0
0 | #N/A | #N/A | ¿? | 0 | 0 | #N/A | [14 empty] | ¿? | 0 | 0 | 0 | 0 | 0
0 | #N/A | #N/A | ¿? | 0 | 0 | #N/A | [14 empty] | ¿? | 0 | 0 | 0 | 0 | 0
0 | #N/A | #N/A | ¿? | 0 | 0 | #N/A | [14 empty] | ¿? | 0 | 0 | 0 | 0 | 0
0 | #N/A | #N/A | ¿? | 0 | 0 | #N/A | [14 empty] | ¿? | 0 | 0 | 0 | 0 | 0
0 | #N/A | #N/A | ¿? | 0 | 0 | #N/A | [14 empty] | ¿? | 0 | 0 | 0 | 0 | 0
0 | #N/A | #N/A | ¿? | 0 | 0 | #N/A | [14 empty] | ¿? | 0 | 0 | 0 | 0 | 0
0 | #N/A | #N/A | ¿? | 0 | 0 | #N/A | [14 empty] | ¿? | 0 | 0 | 0 | 0 | 0
0 | #N/A | #N/A | ¿? | 0 | 0 | #N/A | [14 empty] | ¿? | 0 | 0 | 0 | 0 | 0
0 | #N/A | #N/A | ¿? | 0 | 0 | #N/A | [14 empty] | ¿? | 0 | 0 | 0 | 0 | 0
0 | #N/A | #N/A | ¿? | 0 | 0 | #N/A | [14 empty] | ¿? | 0 | 0 | 0 | 0 | 0
0 | #N/A | #N/A | ¿? | 0 | 0 | #N/A | [14 empty] | ¿? | 0 | 0 | 0 | 0 | 0
0 | #N/A | #N/A | ¿? | 0 | 0 | #N/A | [14 empty] | ¿? | 0 | 0 | 0 | 0 | 0
0 | #N/A | #N/A | ¿? | 0 | 0 | #N/A | [14 empty] | ¿? | 0 | 0 | 0 | 0 | 0
0 | #N/A | #N/A | ¿? | 0 | 0 | #N/A | [14 empty] | ¿? | 0 | 0 | 0 | 0 | 0
0 | #N/A | #N/A | ¿? | 0 | 0 | #N/A | [14 empty] | ¿? | 0 | 0 | 0 | 0 | 0
0 | #N/A | #N/A | ¿? | 0 | 0 | #N/A | [14 empty] | ¿? | 0 | 0 | 0 | 0 | 0
0 | #N/A | #N/A | ¿? | 0 | 0 | #N/A | [14 empty] | ¿? | 0 | 0 | 0 | 0 | 0
0 | #N/A | #N/A | ¿? | 0 | 0 | #N/A | [14 empty] | ¿? | 0 | 0 | 0 | 0 | 0
0 | #N/A | #N/A | ¿? | 0 | 0 | #N/A | [14 empty] | ¿? | 0 | 0 | 0 | 0 | 0
0 | #N/A | #N/A | ¿? | 0 | 0 | #N/A | [14 empty] | ¿? | 0 | 0 | 0 | 0 | 0
0 | #N/A | #N/A | ¿? | 0 | 0 | #N/A | [14 empty] | ¿? | 0 | 0 | 0 | 0 | 0
0 | #N/A | #N/A | ¿? | 0 | 0 | #N/A | [14 empty] | ¿? | 0 | 0 | 0 | 0 | 0
0 | #N/A | #N/A | ¿? | 0 | 0 | #N/A | [14 empty] | ¿? | 0 | 0 | 0 | 0 | 0
0 | #N/A | #N/A | ¿? | 0 | 0 | #N/A | [14 empty] | ¿? | 0 | 0 | 0 | 0 | 0
0 | #N/A | #N/A | ¿? | 0 | 0 | #N/A | [14 empty] | ¿? | 0 | 0 | 0 | 0 | 0
0 | #N/A | #N/A | ¿? | 0 | 0 | #N/A | [14 empty] | ¿? | 0 | 0 | 0 | 0 | 0
0 | #N/A | #N/A | ¿? | 0 | 0 | #N/A | [14 empty] | ¿? | 0 | 0 | 0 | 0 | 0
0 | #N/A | #N/A | ¿? | 0 | 0 | #N/A | [14 empty] | ¿? | 0 | 0 | 0 | 0 | 0
0 | #N/A | #N/A | ¿? | 0 | 0 | #N/A | [14 empty] | ¿? | 0 | 0 | 0 | 0 | 0
0 | #N/A | #N/A | ¿? | 0 | 0 | #N/A | [14 empty] | ¿? | 0 | 0 | 0 | 0 | 0
0 | #N/A | #N/A | ¿? | 0 | 0 | #N/A | [14 empty] | ¿? | 0 | 0 | 0 | 0 | 0
0 | #N/A | #N/A | ¿? | 0 | 0 | #N/A | [14 empty] | ¿? | 0 | 0 | 0 | 0 | 0
0 | #N/A | #N/A | ¿? | 0 | 0 | #N/A | [14 empty] | ¿? | 0 | 0 | 0 | 0 | 0
0 | #N/A | #N/A | ¿? | 0 | 0 | #N/A | [14 empty] | ¿? | 0 | 0 | 0 | 0 | 0
0 | #N/A | #N/A | ¿? | 0 | 0 | #N/A | [14 empty] | ¿? | 0 | 0 | 0 | 0 | 0
0 | #N/A | #N/A | ¿? | 0 | 0 | #N/A | [14 empty] | ¿? | 0 | 0 | 0 | 0 | 0
0 | #N/A | #N/A | ¿? | 0 | 0 | #N/A | [14 empty] | ¿? | 0 | 0 | 0 | 0 | 0
0 | #N/A | #N/A | ¿? | 0 | 0 | #N/A | [14 empty] | ¿? | 0 | 0 | 0 | 0 | 0
0 | #N/A | #N/A | ¿? | 0 | 0 | #N/A | [14 empty] | ¿? | 0 | 0 | 0 | 0 | 0
0 | #N/A | #N/A | ¿? | 0 | 0 | #N/A | [14 empty] | ¿? | 0 | 0 | 0 | 0 | 0
0 | #N/A | #N/A | ¿? | 0 | 0 | #N/A | [14 empty] | ¿? | 0 | 0 | 0 | 0 | 0
0 | #N/A | #N/A | ¿? | 0 | 0 | #N/A | [14 empty] | ¿? | 0 | 0 | 0 | 0 | 0
0 | #N/A | #N/A | ¿? | 0 | 0 | #N/A | [14 empty] | ¿? | 0 | 0 | 0 | 0 | 0
0 | #N/A | #N/A | ¿? | 0 | 0 | #N/A | [14 empty] | ¿? | 0 | 0 | 0 | 0 | 0
0 | #N/A | #N/A | ¿? | 0 | 0 | #N/A | [14 empty] | ¿? | 0 | 0 | 0 | 0 | 0

## Nod AC
Nodo | Gen | Dem
6001 | 0 | 0 | 6001 | 1
6002 | 0 | 370.2 | 6002 | 1
6003 | 0 | 217 | 6003 | 1
6005 | 0 | 71.2 | 6005 | 1
6008 | 106.4 | 18 | 6008 | 1
6011 | 0 | 0 | 6011 | 1
6012 | 0 | 17.2 | 6012 | 1
6013 | 31.5 | 67.4 | 6013 | 1
6014 | 50.7 | 0 | 6014 | 1
6018 | 0 | 185.6 | 6018 | 1
6024 | 0 | 75.9 | 6024 | 1
6059 | 0 | 113 | 6059 | 1 | 2
6060 | 25.6 | 0 | 6060 | 1
6087 | 26 | 0 | 6087 | 1
6096 | 0 | 0 | 6096 | 1
6100 | 0 | 0 | 6100 | 1
6167 | 0 | 0 | 6167 | 1
6170 | 0 | 7.2 | 6170 | 1
6171 | 0 | 15.7 | 6171 | 1
6173 | 0 | 0 | 6173 | 1
6179 | 64.3 | 0 | 6179 | 1
6182 | 56.6 | 5.9 | 6182 | 1
6240 | 0 | 16.3 | 6240 | 1
6260 | 11.5 | 16.4 | 6260 | 1
6263 | 84.2 | 0 | 6263 | 1
6290 | 0 | 0 | 6290 | 1
6340 | 0 | 1.9 | 6340 | 1
6380 | 69.7 | 0 | 6380 | 1
6405 | 0 | 0 | 6405 | 1
6411 | 8.2 | 0 | 6411 | 1
6460 | 393.3 | 0 | 6460 | 1
6470 | 0 | 58 | 6470 | 1
6520 | 149.5 | 0 | 6520 | 1
6515 | 51.8 | 18.7 | 6515 | 1
6550 | 7.8 | 0 | 6550 | 1
6596 | 41.4 | 0 | 6596 | 1
6969 | 0 | 39.8 | 6969 | 1
6713 | 0 | 63.6 | 6713 | 1
6800 | 4.4 | 0 | 6800 | 1
6801 | 0 | 0 | 6801 | 1
6830 | 239.3 | 0 | 6830 | 1
6840 | 0 | 13.2 | 6840 | 1
6861 | 19.1 | 7.4 | 6861 | 1
6882 | 0 | 9.1 | 6882 | 1
6885 | 16.4 | 0 | 6885 | 1
7000 | 0 | 0 | 7000 | 1
7001 | 0 | 0 | 7001 | 1
7002 | 0 | 0 | 7002 | 1
7003 | 0 | 0 | 7003 | 1
7013 | 0 | 0 | 7013 | 1
7014 | 0 | 0 | 7014 | 1
7015 | 0 | 0 | 7015 | 1
0 | 0 | 0 | 0 | 1

## Ram AC
Nodo 1 | Nodo 2 | FP Nod.1 | FP Nod.2
6001 | 6003 | 60.4 | -60.3 | 6001 | 6003 | 1 | 1
6001 | 6003 | 60.4 | -60.3 | 6001 | 6003 | 1 | 1
6001 | 6005 | -151.4 | 152.9 | 6001 | 6005 | 1 | 1
6001 | 6840 | -212.3 | 212.4 | 6001 | 6840 | 1 | 1
6001 | 6840 | -212.3 | 212.4 | 6001 | 6840 | 1 | 1
6001 | 6005 | -151.4 | 152.9 | 6001 | 6005 | 1 | 1
6001 | 7000 | 167 | -167 | 6001 | 7000 | 1 | 1
6001 | 7001 | 91.8 | -91.8 | 6001 | 7001 | 1 | 1
6001 | 7002 | 181 | -181 | 6001 | 7002 | 1 | 1
6001 | 7003 | 166.9 | -166.9 | 6001 | 7003 | 1 | 1
6002 | 6018 | 39.4 | -39.4 | 6002 | 6018 | 1 | 1
6002 | 6018 | 68.9 | -68.9 | 6002 | 6018 | 1 | 1
6002 | 6018 | 70 | -70 | 6002 | 6018 | 1 | 1
6002 | 6024 | 49.8 | -49.4 | 6002 | 6024 | 1 | 1
6002 | 6170 | 8.4 | -8.3 | 6002 | 6170 | 1 | 1
6002 | 7000 | -167 | 167 | 6002 | 7000 | 1 | 1
6002 | 7001 | -91.8 | 91.8 | 6002 | 7001 | 1 | 1
6002 | 7002 | -181 | 181 | 6002 | 7002 | 1 | 1
6002 | 7003 | -166.9 | 166.9 | 6002 | 7003 | 1 | 1
6003 | 6171 | 13.4 | -13.3 | 6003 | 6171 | 1 | 1
6003 | 6470 | 48.8 | -48.8 | 6003 | 6470 | 1 | 1
6003 | 6840 | -94.7 | 94.9 | 6003 | 6840 | 1 | 1
6003 | 6840 | -94.7 | 94.9 | 6003 | 6840 | 1 | 1
6003 | 6882 | 19.4 | -19.4 | 6003 | 6882 | 1 | 1
6003 | 6801 | 0 | 0 | 6003 | 6801 | 1 | 1
6003 | 6801 | 11.4 | -11.4 | 6003 | 6801 | 1 | 1
6005 | 6240 | -156.1 | 158.4 | 6005 | 6240 | 1 | 1
6005 | 6240 | -156.1 | 158.4 | 6005 | 6240 | 1 | 1
6005 | 6830 | -233.4 | 238.7 | 6005 | 6830 | 1 | 1
6005 | 6840 | 176.6 | -175.5 | 6005 | 6840 | 1 | 1
6005 | 6840 | 176.6 | -175.5 | 6005 | 6840 | 1 | 1
6005 | 6596 | -184.4 | 188.6 | 6005 | 6596 | 1 | 1
6008 | 6182 | -69.2 | 69.8 | 6008 | 6182 | 1 | 1
6008 | 6182 | -69.2 | 69.8 | 6008 | 6182 | 1 | 1
6008 | 6240 | 170.1 | -166.6 | 6008 | 6240 | 1 | 1
6008 | 6240 | 170.1 | -166.6 | 6008 | 6240 | 1 | 1
6008 | 6460 | 29.7 | -29.6 | 6008 | 6460 | 1 | 1
6008 | 6460 | 29.7 | -29.6 | 6008 | 6460 | 1 | 1
6008 | 6520 | -97.7 | 98.4 | 6008 | 6520 | 1 | 1
6008 | 6520 | -97.7 | 98.4 | 6008 | 6520 | 1 | 1
6008 | 6596 | 73.6 | -73.4 | 6008 | 6596 | 1 | 1
6008 | 6596 | 73.6 | -73.4 | 6008 | 6596 | 1 | 1
6008 | 6885 | -62.1 | 62.2 | 6008 | 6885 | 1 | 1
6008 | 6885 | -62.1 | 62.1 | 6008 | 6885 | 1 | 1
6011 | 6182 | 67.8 | -67.2 | 6011 | 6182 | 1 | 1
6011 | 6182 | 67.8 | -67.2 | 6011 | 6182 | 1 | 1
6011 | 6380 | -95.8 | 96 | 6011 | 6380 | 1 | 1
6011 | 7013 | 12.3 | -12.3 | 6011 | 7013 | 1 | 1
6011 | 7014 | 7.7 | -7.7 | 6011 | 7014 | 1 | 1
6011 | 7015 | 7.4 | -7.4 | 6011 | 7015 | 1 | 1
6011 | 6800 | -4.9 | 4.9 | 6011 | 6800 | 1 | 1
6011 | 6800 | -4.9 | 4.9 | 6011 | 6800 | 1 | 1
6012 | 6087 | -12.9 | 13 | 6012 | 6087 | 1 | 1
6012 | 6087 | -12.9 | 13 | 6012 | 6087 | 1 | 1
6012 | 7013 | 4.1 | -4.1 | 6012 | 7013 | 1 | 1
6012 | 7014 | 2 | -2 | 6012 | 7014 | 1 | 1
6012 | 7015 | 2.5 | -2.5 | 6012 | 7015 | 1 | 1
6013 | 7013 | -16.4 | 16.4 | 6013 | 7013 | 1 | 1
6013 | 7014 | -9.7 | 9.7 | 6013 | 7014 | 1 | 1
6013 | 7015 | -9.9 | 9.9 | 6013 | 7015 | 1 | 1
6014 | 6380 | 26.4 | -26.3 | 6014 | 6380 | 1 | 1
6014 | 6011 | 57.5 | -57.3 | 6014 | 6011 | 1 | 1
6014 | 6515 | -16.6 | 16.6 | 6014 | 6515 | 1 | 1
6014 | 6515 | -16.6 | 16.6 | 6014 | 6515 | 1 | 1
6018 | 6173 | -3.6 | 3.6 | 6018 | 6173 | 1 | 1
6018 | 6173 | -3.6 | 3.6 | 6018 | 6173 | 1 | 1
6024 | 6060 | -26.5 | 26.7 | 6024 | 6060 | 1 | 1
6059 | 6173 | -59.4 | 59.6 | 6059 | 6173 | 1 | 1
6059 | 6290 | -53.6 | 53.6 | 6059 | 6290 | 1 | 1
6060 | 6170 | -1.2 | 1.2 | 6060 | 6170 | 1 | 1
6096 | 6179 | 39.7 | -39.7 | 6096 | 6179 | 1 | 1
6096 | 6263 | -45.1 | 45.4 | 6096 | 6263 | 1 | 1
6096 | 6800 | 2.7 | -2.7 | 6096 | 6800 | 1 | 1
6096 | 6800 | 2.7 | -2.7 | 6096 | 6800 | 1 | 1
6100 | 6861 | 0 | 0 | 6100 | 6861 | 1 | 1
6100 | 6861 | 0 | 0 | 6100 | 6861 | 1 | 1
6171 | 6861 | -2.4 | 2.4 | 6171 | 6861 | 1 | 1
6173 | 6290 | 53.7 | -53.6 | 6173 | 6290 | 1 | 1
6179 | 6182 | 67.8 | -67.5 | 6179 | 6182 | 1 | 1
6179 | 6182 | 67.8 | -67.5 | 6179 | 6182 | 1 | 1
6182 | 6520 | 23.6 | -23.6 | 6182 | 6520 | 1 | 1
6182 | 6520 | 23.6 | -23.6 | 6182 | 6520 | 1 | 1
6182 | 6550 | 55.4 | -55.4 | 6182 | 6550 | 1 | 1
6182 | 6969 | 77.8 | -77.1 | 6182 | 6969 | 1 | 1
6260 | 6263 | -38.7 | 38.8 | 6260 | 6263 | 1 | 1
6260 | 6340 | 33.8 | -33.7 | 6260 | 6340 | 1 | 1
6340 | 6179 | 31.8 | -31.7 | 6340 | 6179 | 1 | 1
6460 | 6713 | 226.4 | -220.5 | 6460 | 6713 | 1 | 1
6460 | 6713 | 226.4 | -220.5 | 6460 | 6713 | 1 | 1
6470 | 6861 | -9.3 | 9.3 | 6470 | 6861 | 1 | 1
6596 | 6830 | -0.5 | 0.5 | 6596 | 6830 | 1 | 1
6713 | 6840 | 188.7 | -188 | 6713 | 6840 | 1 | 1
6713 | 6840 | 188.7 | -188 | 6713 | 6840 | 1 | 1
6801 | 6840 | -49.5 | 49.5 | 6801 | 6840 | 1 | 1
6801 | 6840 | -49.5 | 49.5 | 6801 | 6840 | 1 | 1
6801 | 6405 | 0 | 0 | 6801 | 6405 | 1 | 1
6801 | 6405 | 0 | 0 | 6801 | 6405 | 1 | 1
6801 | 6882 | -10.3 | 10.3 | 6801 | 6882 | 1 | 1
6167 | 6173 | 60.3 | -60.3 | 6167 | 6173 | 1 | 1
6167 | 6173 | 60.3 | -60.3 | 6167 | 6173 | 1 | 1
6167 | 6801 | -60.3 | 60.3 | 6167 | 6801 | 1 | 1
6167 | 6801 | -60.3 | 60.3 | 6167 | 6801 | 1 | 1
6885 | 6550 | -62.6 | 63.1 | 6885 | 6550 | 1 | 1
6885 | 6969 | -37.2 | 37.2 | 6885 | 6969 | 1 | 1
6885 | 6411 | -4.1 | 4.1 | 6885 | 6411 | 1 | 1
6885 | 6411 | -4.1 | 4.1 | 6885 | 6411 | 1 | 1
0 | 0 | 0 | 0 | 0 | 0 | 1 | 1
0 | 0 | 0 | 0 | 0 | 0 | 1 | 1
0 | 0 | 0 | 0 | 0 | 0 | 1 | 1
0 | 0 | 0 | 0 | 0 | 0 | 1 | 1
0 | 0 | 0 | 0 | 0 | 0 | 1 | 1
0 | 0 | 0 | 0 | 0 | 0 | 1 | 1
0 | 0 | 0 | 0 | 0 | 0 | 1 | 1

## seloss
Nodo | Gen | Dem | 49 | From | To | PFrom | PTo | PPerd | R1 | R1 | 49 | Nodo | Wg | Wl | Loss MW | 49 | Wg | Wl | Loss MW
6001 | 0 | 0 |  | 6001 | 6003 | 60.4 | -60.3 | 0.1 | 1 | 0 |  | 6001 | 0 | 0 | 0
6002 | 0 | 370.2 |  | 6001 | 6003 | 60.4 | -60.3 | 0.1 | 1 | 0 |  | 6002 | 0 | 1.0534 | 19.7849
6003 | 0 | 217 |  | 6001 | 6005 | -151.4 | 152.9 | 1.5 | 1 | 0 |  | 6003 | 0 | 1.0436 | 9.4584
6005 | 0 | 71.2 |  | 6001 | 6840 | -212.3 | 212.4 | 0.1 | 1 | 0 |  | 6005 | 0 | 1.028 | 1.9941
6008 | 106.4 | 18 |  | 6001 | 6840 | -212.3 | 212.4 | 0.1 | 1 | 0 |  | 6008 | 1 | 1.005 | 0.089363
6011 | 0 | 0 |  | 6001 | 6005 | -151.4 | 152.9 | 1.5 | 1 | 0 |  | 6011 | 0 | 0 | 0
6012 | 0 | 17.2 |  | 6001 | 7000 | 167 | -167 | 0 | 1 | 0 |  | 6012 | 0 | 1.0086 | 0.14824
6013 | 31.5 | 67.4 |  | 6001 | 7001 | 91.8 | -91.8 | 0 | 1 | 0 |  | 6013 | 1 | 1.0024 | 0.16125
6014 | 50.7 | 0 |  | 6001 | 7002 | 181 | -181 | 0 | 1 | 0 |  | 6014 | 1 | 0 | 0
6018 | 0 | 185.6 |  | 6001 | 7003 | 166.9 | -166.9 | 0 | 1 | 0 |  | 6018 | 0 | 1.041 | 7.6022
6024 | 0 | 75.9 |  | 6002 | 6018 | 39.4 | -39.4 | 0 | 1 | 0 |  | 6024 | 0 | 1.0215 | 1.6322
6059 | 0 | 113 |  | 6002 | 6018 | 68.9 | -68.9 | 0 | 1 | 0 |  | 6059 | 0 | 1.0332 | 3.7476
6060 | 25.6 | 0 |  | 6002 | 6018 | 70 | -70 | 0 | 1 | 0 |  | 6060 | 1 | 0 | 0
6087 | 26 | 0 |  | 6002 | 6024 | 49.8 | -49.4 | 0.4 | 1 | 0 |  | 6087 | 1 | 0 | 0
6096 | 0 | 0 |  | 6002 | 6170 | 8.4 | -8.3 | 0.1 | 1 | 0 |  | 6096 | 0 | 0 | 0
6100 | 0 | 0 |  | 6002 | 7000 | -167 | 167 | 0 | 1 | 0 |  | 6100 | 0 | 0 | 0
6167 | 0 | 0 |  | 6002 | 7001 | -91.8 | 91.8 | 0 | 1 | 0 |  | 6167 | 0 | 0 | 0
6170 | 0 | 7.2 |  | 6002 | 7002 | -181 | 181 | 0 | 1 | 0 |  | 6170 | 0 | 1.0179 | 0.12879
6171 | 0 | 15.7 |  | 6002 | 7003 | -166.9 | 166.9 | 0 | 1 | 0 |  | 6171 | 0 | 1.0129 | 0.20277
6173 | 0 | 0 |  | 6003 | 6171 | 13.4 | -13.3 | 0.1 | 1 | 0 |  | 6173 | 0 | 0 | 0
6179 | 64.3 | 0 |  | 6003 | 6470 | 48.8 | -48.8 | 0 | 1 | 0 |  | 6179 | 1 | 0 | 0
6182 | 56.6 | 5.9 |  | 6003 | 6840 | -94.7 | 94.9 | 0.2 | 1 | 0 |  | 6182 | 1 | 1.0031 | 0.018521
6240 | 0 | 16.3 |  | 6003 | 6840 | -94.7 | 94.9 | 0.2 | 1 | 0 |  | 6240 | 0 | 1.0167 | 0.27192
6260 | 11.5 | 16.4 |  | 6003 | 6882 | 19.4 | -19.4 | 0 | 1 | 0 |  | 6260 | 1 | 1.0029 | 0.047569
6263 | 84.2 | 0 |  | 6003 | 6801 | 0 | 0 | 0 | 0 | 0 |  | 6263 | 1 | 0 | 0
6290 | 0 | 0 |  | 6003 | 6801 | 11.4 | -11.4 | 0 | 1 | 0 |  | 6290 | 0 | 0 | 0
6340 | 0 | 1.9 |  | 6005 | 6240 | -156.1 | 158.4 | 2.3 | 1 | 0 |  | 6340 | 0 | 1.0036 | 0.0068137
6380 | 69.7 | 0 |  | 6005 | 6240 | -156.1 | 158.4 | 2.3 | 1 | 0 |  | 6380 | 1 | 0 | 0
6405 | 0 | 0 |  | 6005 | 6830 | -233.4 | 238.7 | 5.3 | 1 | 0 |  | 6405 | 0 | 0 | 0
6411 | 8.2 | 0 |  | 6005 | 6840 | 176.6 | -175.5 | 1.1 | 1 | 0 |  | 6411 | 1 | 0 | 0
6460 | 393.3 | 0 |  | 6005 | 6840 | 176.6 | -175.5 | 1.1 | 1 | 0 |  | 6460 | 1 | 0 | 0
6470 | 0 | 58 |  | 6005 | 6596 | -184.4 | 188.6 | 4.2 | 1 | 0 |  | 6470 | 0 | 1.0165 | 0.95681
6520 | 149.5 | 0 |  | 6008 | 6182 | -69.2 | 69.8 | 0.6 | 1 | 0 |  | 6520 | 1 | 0 | 0
6515 | 51.8 | 18.7 |  | 6008 | 6182 | -69.2 | 69.8 | 0.6 | 1 | 0 |  | 6515 | 1 | 1 | 0
6550 | 7.8 | 0 |  | 6008 | 6240 | 170.1 | -166.6 | 3.5 | 1 | 0 |  | 6550 | 1 | 0 | 0
6596 | 41.4 | 0 |  | 6008 | 6240 | 170.1 | -166.6 | 3.5 | 1 | 0 |  | 6596 | 1 | 0 | 0
6969 | 0 | 39.8 |  | 6008 | 6460 | 29.7 | -29.6 | 0.1 | 1 | 0 |  | 6969 | 0 | 1.0217 | 0.86353
6713 | 0 | 63.6 |  | 6008 | 6460 | 29.7 | -29.6 | 0.1 | 1 | 0 |  | 6713 | 0 | 1.0273 | 1.7363
6800 | 4.4 | 0 |  | 6008 | 6520 | -97.7 | 98.4 | 0.7 | 1 | 0 |  | 6800 | 1 | 0 | 0
6801 | 0 | 0 |  | 6008 | 6520 | -97.7 | 98.4 | 0.7 | 1 | 0 |  | 6801 | 0 | 0 | 0
6830 | 239.3 | 0 |  | 6008 | 6596 | 73.6 | -73.4 | 0.2 | 1 | 0 |  | 6830 | 1 | 0 | 0
6840 | 0 | 13.2 |  | 6008 | 6596 | 73.6 | -73.4 | 0.2 | 1 | 0 |  | 6840 | 0 | 1.0073 | 0.096941
6861 | 19.1 | 7.4 |  | 6008 | 6885 | -62.1 | 62.2 | 0.1 | 1 | 0 |  | 6861 | 1 | 1 | 0
6882 | 0 | 9.1 |  | 6008 | 6885 | -62.1 | 62.1 | 0 | 1 | 0 |  | 6882 | 0 | 1.0057 | 0.051888
6885 | 16.4 | 0 |  | 6011 | 6182 | 67.8 | -67.2 | 0.6 | 1 | 0 |  | 6885 | 1 | 0 | 0
7000 | 0 | 0 |  | 6011 | 6182 | 67.8 | -67.2 | 0.6 | 1 | 0 |  | 7000 | 0 | 0 | 0
7001 | 0 | 0 |  | 6011 | 6380 | -95.8 | 96 | 0.2 | 1 | 0 |  | 7001 | 0 | 0 | 0
7002 | 0 | 0 |  | 6011 | 7013 | 12.3 | -12.3 | 0 | 1 | 0 |  | 7002 | 0 | 0 | 0
7003 | 0 | 0 |  | 6011 | 7014 | 7.7 | -7.7 | 0 | 1 | 0 |  | 7003 | 0 | 0 | 0
7013 | 0 | 0 |  | 6011 | 7015 | 7.4 | -7.4 | 0 | 1 | 0 |  | 7013 | 0 | 0 | 0
7014 | 0 | 0 |  | 6011 | 6800 | -4.9 | 4.9 | 0 | 1 | 0 |  | 7014 | 0 | 0
7015 | 0 | 0 |  | 6011 | 6800 | -4.9 | 4.9 | 0 | 1 | 0 |  | 7015 | 0 | 0
0 | 0 | 0 |  | 6012 | 6087 | -12.9 | 13 | 0.1 | 1 | 0
0 | 0 | 0 |  | 6012 | 6087 | -12.9 | 13 | 0.1 | 1 | 0
0 | 0 | 0 |  | 6012 | 7013 | 4.1 | -4.1 | 0 | 1 | 0
0 | 0 | 0 |  | 6012 | 7014 | 2 | -2 | 0 | 1 | 0
0 | 0 | 0 |  | 6012 | 7015 | 2.5 | -2.5 | 0 | 1 | 0
0 | 0 | 0 |  | 6013 | 7013 | -16.4 | 16.4 | 0 | 1 | 0
0 | 0 | 0 |  | 6013 | 7014 | -9.7 | 9.7 | 0 | 1 | 0
0 | 0 | 0 |  | 6013 | 7015 | -9.9 | 9.9 | 0 | 1 | 0
0 | 0 | 0 |  | 6014 | 6380 | 26.4 | -26.3 | 0.1 | 1 | 0
0 | 0 | 0 |  | 6014 | 6011 | 57.5 | -57.3 | 0.2 | 1 | 0
0 | 0 | 0 |  | 6014 | 6515 | -16.6 | 16.6 | 0 | 1 | 0
0 | 0 | 0 |  | 6014 | 6515 | -16.6 | 16.6 | 0 | 1 | 0
0 | 0 | 0 |  | 6018 | 6173 | -3.6 | 3.6 | 0 | 1 | 0
0 | 0 | 0 |  | 6018 | 6173 | -3.6 | 3.6 | 0 | 1 | 0
0 | 0 | 0 |  | 6024 | 6060 | -26.5 | 26.7 | 0.2 | 1 | 0
0 | 0 | 0 |  | 6059 | 6173 | -59.4 | 59.6 | 0.2 | 1 | 0
0 | 0 | 0 |  | 6059 | 6290 | -53.6 | 53.6 | 0 | 1 | 0
0 | 0 | 0 |  | 6060 | 6170 | -1.2 | 1.2 | 0 | 1 | 0
0 | 0 | 0 |  | 6096 | 6179 | 39.7 | -39.7 | 0 | 1 | 0
0 | 0 | 0 |  | 6096 | 6263 | -45.1 | 45.4 | 0.3 | 1 | 0
0 | 0 | 0 |  | 6096 | 6800 | 2.7 | -2.7 | 0 | 1 | 0
0 | 0 | 0 |  | 6096 | 6800 | 2.7 | -2.7 | 0 | 1 | 0
0 | 0 | 0 |  | 6100 | 6861 | 0 | 0 | 0 | 0 | 0
0 | 0 | 0 |  | 6100 | 6861 | 0 | 0 | 0 | 0 | 0
0 | 0 | 0 |  | 6171 | 6861 | -2.4 | 2.4 | 0 | 1 | 0
0 | 0 | 0 |  | 6173 | 6290 | 53.7 | -53.6 | 0.1 | 1 | 0
0 | 0 | 0 |  | 6179 | 6182 | 67.8 | -67.5 | 0.3 | 1 | 0
0 | 0 | 0 |  | 6179 | 6182 | 67.8 | -67.5 | 0.3 | 1 | 0
0 | 0 | 0 |  | 6182 | 6520 | 23.6 | -23.6 | 0 | 1 | 0
0 | 0 | 0 |  | 6182 | 6520 | 23.6 | -23.6 | 0 | 1 | 0
0 | 0 | 0 |  | 6182 | 6550 | 55.4 | -55.4 | 0 | 1 | 0
0 | 0 | 0 |  | 6182 | 6969 | 77.8 | -77.1 | 0.7 | 1 | 0
0 | 0 | 0 |  | 6260 | 6263 | -38.7 | 38.8 | 0.1 | 1 | 0
0 | 0 | 0 |  | 6260 | 6340 | 33.8 | -33.7 | 0.1 | 1 | 0
0 | 0 | 0 |  | 6340 | 6179 | 31.8 | -31.7 | 0.1 | 1 | 0
0 | 0 | 0 |  | 6460 | 6713 | 226.4 | -220.5 | 5.9 | 1 | 0
0 | 0 | 0 |  | 6460 | 6713 | 226.4 | -220.5 | 5.9 | 1 | 0
0 | 0 | 0 |  | 6470 | 6861 | -9.3 | 9.3 | 0 | 1 | 0
0 | 0 | 0 |  | 6596 | 6830 | -0.5 | 0.5 | 0 | 1 | 0
0 | 0 | 0 |  | 6713 | 6840 | 188.7 | -188 | 0.7 | 1 | 0
0 | 0 | 0 |  | 6713 | 6840 | 188.7 | -188 | 0.7 | 1 | 0
0 | 0 | 0 |  | 6801 | 6840 | -49.5 | 49.5 | 0 | 1 | 0
0 | 0 | 0 |  | 6801 | 6840 | -49.5 | 49.5 | 0 | 1 | 0
0 | 0 | 0 |  | 6801 | 6405 | 0 | 0 | 0 | 0 | 0
0 | 0 | 0 |  | 6801 | 6405 | 0 | 0 | 0 | 0 | 0
0 | 0 | 0 |  | 6801 | 6882 | -10.3 | 10.3 | 0 | 1 | 0
0 | 0 | 0 |  | 6167 | 6173 | 60.3 | -60.3 | 0 | 1 | 0
0 | 0 | 0 |  | 6167 | 6173 | 60.3 | -60.3 | 0 | 1 | 0
0 | 0 | 0 |  | 6167 | 6801 | -60.3 | 60.3 | 0 | 1 | 0
0 | 0 | 0 |  | 6167 | 6801 | -60.3 | 60.3 | 0 | 1 | 0
0 | 0 | 0 |  | 6885 | 6550 | -62.6 | 63.1 | 0.5 | 1 | 0
0 | 0 | 0 |  | 6885 | 6969 | -37.2 | 37.2 | 0 | 1 | 0
0 | 0 | 0 |  | 6885 | 6411 | -4.1 | 4.1 | 0 | 1 | 0
0 | 0 | 0 |  | 6885 | 6411 | -4.1 | 4.1 | 0 | 1 | 0
0 | 0 | 0 |  | 0 | 0 | 0 | 0 | 0 | 0 | 0
0 | 0 | 0 |  | 0 | 0 | 0 | 0 | 0 | 0 | 0
0 | 0 | 0 |  | 0 | 0 | 0 | 0 | 0 | 0 | 0
0 | 0 | 0 |  | 0 | 0 | 0 | 0 | 0 | 0 | 0
0 | 0 | 0 |  | 0 | 0 | 0 | 0 | 0 | 0 | 0
0 | 0 | 0 |  | 0 | 0 | 0 | 0 | 0 | 0 | 0
0 | 0 | 0 |  | 0 | 0 | 0 | 0 | 0 | 0 | 0
0 | 0 | 0 |  | 0 | 0 | 0 | 0 | 0 | 0 | 0

## data
Nodo | Gen | Dem | Zona | Name | Wg (G) | Wl (D) | Loss MW | 49
6001 | 0 | 0 | 7 | PAN230 | 0 | 0 | 0 | 0
6002 | 0 | 370.2 | 7 | PAN115 | 0 | 1.0534 | 19.7849 | 389.9849
6003 | 0 | 217 | 7 | PANII230 | 0 | 1.0436 | 9.4584 | 226.4584
6005 | 0 | 71.2 | 6 | CHO230 | 0 | 1.028 | 1.9941 | 73.1941
6008 | 106.4 | 18 | 5 | LSA230 | 1 | 1.005 | 0.089363 | 18.0894
6011 | 0 | 0 | 4 | MDN230 | 0 | 0 | 0 | 0
6012 | 0 | 17.2 | 4 | MDN115 | 0 | 1.0086 | 0.14824 | 17.3482
6013 | 31.5 | 67.4 | 4 | MDN34 | 1 | 1.0024 | 0.16125 | 67.5612
6014 | 50.7 | 0 | 1 | PRO230 | 1 | 0 | 0 | 0
6018 | 0 | 185.6 | 7 | CAC115 | 0 | 1.041 | 7.6022 | 193.2022
6024 | 0 | 75.9 | 7 | CHI115 | 0 | 1.0215 | 1.6322 | 77.5322
6059 | 0 | 113 | 9 | LM1115 | 0 | 1.0332 | 3.7476 | 116.7476
6060 | 25.6 | 0 | 9 | LM2115 | 1 | 0 | 0 | 0
6087 | 26 | 0 | 3 | CAL115 | 1 | 0 | 0 | 0
6096 | 0 | 0 | 2 | FOR230 | 0 | 0 | 0 | 0
6100 | 0 | 0 | 8 | BAY230 | 0 | 0 | 0 | 0
6167 | 0 | 0 | 9 | STR230 | 0 | 0 | 0 | 0
6170 | 0 | 7.2 | 9 | CPA115 | 0 | 1.0179 | 0.12879 | 7.3288
6171 | 0 | 15.7 | 7 | PAC230 | 0 | 1.0129 | 0.20277 | 15.9028
6173 | 0 | 0 | 9 | STR115 | 0 | 0 | 0 | 0
6179 | 64.3 | 0 | 2 | GUA230 | 1 | 0 | 0 | 0
6182 | 56.6 | 5.9 | 4 | VEL230 | 1 | 1.0031 | 0.018521 | 5.9185
6240 | 0 | 16.3 | 5 | EHIG230 | 0 | 1.0167 | 0.27192 | 16.5719
6260 | 11.5 | 16.4 | 10 | CHA230 | 1 | 1.0029 | 0.047569 | 16.4476
6263 | 84.2 | 0 | 10 | ESP230 | 1 | 0 | 0 | 0
6290 | 0 | 0 | 9 | CATII115 | 0 | 0 | 0 | 0
6340 | 0 | 1.9 | 10 | CAN230 | 0 | 1.0036 | 0.0068137 | 1.9068
6380 | 69.7 | 0 | 4 | BOQIII230 | 1 | 0 | 0 | 0
6405 | 0 | 0 | 9 | TEL230 | 0 | 0 | 0 | 0
6411 | 8.2 | 0 | 4 | LOL230 | 1 | 0 | 0 | 0
6460 | 393.3 | 0 | 5 | ECO230 | 1 | 0 | 0 | 0
6470 | 0 | 58 | 7 | 24DIC230 | 0 | 1.0165 | 0.95681 | 58.9568
6520 | 149.5 | 0 | 4 | SBA230 | 1 | 0 | 0 | 0
6515 | 51.8 | 18.7 | 1 | PRO2-230 | 1 | 1 | 0 | 18.7
6550 | 7.8 | 0 | 4 | BEV230 | 1 | 0 | 0 | 0
6596 | 41.4 | 0 | 5 | SCR230 | 1 | 0 | 0 | 0
6969 | 0 | 39.8 | 4 | STG2A230 | 0 | 1.0217 | 0.86353 | 40.6635
6713 | 0 | 63.6 | 6 | BUR230 | 0 | 1.0273 | 1.7363 | 65.3363
6800 | 4.4 | 0 | 3 | CAL230 | 1 | 0 | 0 | 0
6801 | 0 | 0 | 9 | SAB230 | 0 | 0 | 0 | 0
6830 | 239.3 | 0 | 6 | ANT230 | 1 | 0 | 0 | 0
6840 | 0 | 13.2 | 7 | PAN3 230 | 0 | 1.0073 | 0.096941 | 13.2969
6861 | 19.1 | 7.4 | 8 | CHE230 | 1 | 1 | 0 | 7.4
6882 | 0 | 9.1 | 7 | GON230 | 0 | 1.0057 | 0.051888 | 9.1519
6885 | 16.4 | 0 | 4 | LHU230 | 1 | 0 | 0 | 0
7000 | 0 | 0 | 7 | T1-PAN | 0 | 0 | 0 | 0
7001 | 0 | 0 | 7 | T2-PAN | 0 | 0 | 0 | 0
7002 | 0 | 0 | 7 | T3-PAN | 0 | 0 | 0 | 0
7003 | 0 | 0 | 7 | T5-PAN | 0 | 0 | 0 | 0
7013 | 0 | 0 | 4 | T1-MDN | 0 | 0 | 0 | 0
7014 | 0 | 0 | 4 | T2-MDN | 0 | 0 | 0 | 0
7015 | 0 | 0 | 4 | T3-MDN | 0 | 0 | 0 | 0
0 | 0 | 0 | ¿? | ¿? | #N/A | #N/A | #N/A | #N/A
0 | 0 | 0 | ¿? | ¿? | #N/A | #N/A | #N/A | #N/A
0 | 0 | 0 | ¿? | ¿? | #N/A | #N/A | #N/A | #N/A
0 | 0 | 0 | ¿? | ¿? | #N/A | #N/A | #N/A | #N/A
0 | 0 | 0 | ¿? | ¿? | #N/A | #N/A | #N/A | #N/A
0 | 0 | 0 | ¿? | ¿? | #N/A | #N/A | #N/A | #N/A
0 | 0 | 0 | ¿? | ¿? | #N/A | #N/A | #N/A | #N/A
0 | 0 | 0 | ¿? | ¿? | #N/A | #N/A | #N/A | #N/A
0 | 0 | 0 | ¿? | ¿? | #N/A | #N/A | #N/A | #N/A
0 | 0 | 0 | ¿? | ¿? | #N/A | #N/A | #N/A | #N/A
0 | 0 | 0 | ¿? | ¿? | #N/A | #N/A | #N/A | #N/A
0 | 0 | 0 | ¿? | ¿? | #N/A | #N/A | #N/A | #N/A
0 | 0 | 0 | ¿? | ¿? | #N/A | #N/A | #N/A | #N/A
0 | 0 | 0 | ¿? | ¿? | #N/A | #N/A | #N/A | #N/A
0 | 0 | 0 | ¿? | ¿? | #N/A | #N/A | #N/A | #N/A
0 | 0 | 0 | ¿? | ¿? | #N/A | #N/A | #N/A | #N/A
0 | 0 | 0 | ¿? | ¿? | #N/A | #N/A | #N/A | #N/A
0 | 0 | 0 | ¿? | ¿? | #N/A | #N/A | #N/A | #N/A
0 | 0 | 0 | ¿? | ¿? | #N/A | #N/A | #N/A | #N/A
0 | 0 | 0 | ¿? | ¿? | #N/A | #N/A | #N/A | #N/A
0 | 0 | 0 | ¿? | ¿? | #N/A | #N/A | #N/A | #N/A
0 | 0 | 0 | ¿? | ¿? | #N/A | #N/A | #N/A | #N/A
0 | 0 | 0 | ¿? | ¿? | #N/A | #N/A | #N/A | #N/A
0 | 0 | 0 | ¿? | ¿? | #N/A | #N/A | #N/A | #N/A
0 | 0 | 0 | ¿? | ¿? | #N/A | #N/A | #N/A | #N/A
0 | 0 | 0 | ¿? | ¿? | #N/A | #N/A | #N/A | #N/A
0 | 0 | 0 | ¿? | ¿? | #N/A | #N/A | #N/A | #N/A
0 | 0 | 0 | ¿? | ¿? | #N/A | #N/A | #N/A | #N/A
0 | 0 | 0 | ¿? | ¿? | #N/A | #N/A | #N/A | #N/A
0 | 0 | 0 | ¿? | ¿? | #N/A | #N/A | #N/A | #N/A
0 | 0 | 0 | ¿? | ¿? | #N/A | #N/A | #N/A | #N/A
0 | 0 | 0 | ¿? | ¿? | #N/A | #N/A | #N/A | #N/A
0 | 0 | 0 | ¿? | ¿? | #N/A | #N/A | #N/A | #N/A
0 | 0 | 0 | ¿? | ¿? | #N/A | #N/A | #N/A | #N/A
0 | 0 | 0 | ¿? | ¿? | #N/A | #N/A | #N/A | #N/A
0 | 0 | 0 | ¿? | ¿? | #N/A | #N/A | #N/A | #N/A
0 | 0 | 0 | ¿? | ¿? | #N/A | #N/A | #N/A | #N/A
0 | 0 | 0 | ¿? | ¿? | #N/A | #N/A | #N/A | #N/A
0 | 0 | 0 | ¿? | ¿? | #N/A | #N/A | #N/A | #N/A
0 | 0 | 0 | ¿? | ¿? | #N/A | #N/A | #N/A | #N/A
0 | 0 | 0 | ¿? | ¿? | #N/A | #N/A | #N/A | #N/A
0 | 0 | 0 | ¿? | ¿? | #N/A | #N/A | #N/A | #N/A
0 | 0 | 0 | ¿? | ¿? | #N/A | #N/A | #N/A | #N/A
0 | 0 | 0 | ¿? | ¿? | #N/A | #N/A | #N/A | #N/A
0 | 0 | 0 | ¿? | ¿? | #N/A | #N/A | #N/A | #N/A
0 | 0 | 0 | ¿? | ¿? | #N/A | #N/A | #N/A | #N/A
0 | 0 | 0 | ¿? | ¿? | #N/A | #N/A | #N/A | #N/A

## Factores
Factores de Pérdidas del SPT por Zonas
Pérdidas totales [MW] = |  |  | 49
ZONA | 1 | 2 | 3 | 4 | 5 | 6 | 7 | 8 | 9 | 10 | Total
Loss MW | 0 | 0 | 0 | 1.1915 | 0.36128 | 3.7303 | 39.7861 | 0 | 3.8764 | 0.054383 | 49
Loss % | 0% | 0% | 0% | 2.432% | 0.7373% | 7.613% | 81.2% | 0% | 7.911% | 0.111% | 100%