## IMP Existente
EMPRESA DE TRANSMISIÓN ELÉCTRICA S.A.
PARÁMETROS Y VALORES UTILIZADOS EN EL CÁLCULO DEL INGRESO MÁXIMO PERMITIDO
Miles de Balboas - 1° de julio de 2025
PARÁMETROS IMP
| UNIDAD | 2024 | 2025 | 2026 | 2027 | 2028 | 2029
OMT | % |  | 1.746% | 1.746% | 1.746% | 1.746% | 1.746%
ADMT | % |  | 0.8232% | 0.8232% | 0.8232% | 0.8232% | 0.8232%
Tasa depreciación nuevas inversiones | % | 2024: 3.231%
RRT | % | 2024: 9.46%
% Asignación a la Generación |  | 2024: 45%
% Asignación a la Demanda |  | 2024: 55%
ACTIVOS RECONOCIDOS
Valores Expresados en Miles de Balboas |  | 2028: Factor Ajuste; 2029: 0.99401
ACTIVOS EXISTENTES (al final del año calendario) | UNIDAD | 2024 | 2025 | 2026 | 2027 | 2028 | 2029
ACTSPT (Activo bruto Sistema Principal) + Planta General | B/.MILES | 1065516.6106 | 1065516.6106 | 1065516.6106 | 1065516.6106 | 1065516.6106 | 1065516.6106
ACTCT (Activo bruto Conexión) | B/.MILES | 105121.3392 | 117733.2552 | 117733.2552 | 122831.5954 | 122831.5954 | 122831.5954
ACTNSPT (Activo Neto Sistema Principal) + Planta General | B/.MILES | 545450.8109 | 509527.6355 | 476425.6344 | 443469.7385 | 410513.8426 | 377557.9467
ACTNTC (Activo Neto Conexión) | B/.MILES | 77832.0712 | 88158.2276 | 85636.8731 | 88213.8589 | 85527.755 | 82841.6511
ACTIVOS EFICIENTES (VNR)
Valores Expresados en Miles de Balboas
ACTIVOS EXISTENTES (al final del año) | UNIDAD | 2024 | 2025 | 2026 | 2027 | 2028 | 2029
ACTEGyDef (Sistema Principal + Planta General) | B/.MILES | 1540528.4743 | 1540528.4743 | 1540528.4743 | 1540528.4743 | 1540528.4743 | 1540528.4743
ACTCTef (Conexión) | B/.MILES | 204700.8898 | 217388.7883 | 217388.7883 | 222517.8443 | 222517.8443 | 222517.8443
INGRESOS MÁXIMOS PERMITIDOS
Valores Expresados en Miles de Balboas
Activos existentes - Sistema Principal de Transmisión (SPT) |  |  | 2025 | 2026 | 2027 | 2028 | 2029
Operación y Mantenimiento | B/.MILES |  | 26902.991 | 26902.991 | 26902.991 | 26902.991 | 26902.991
Administración | B/.MILES |  | 12681.6258 | 12681.6258 | 12681.6258 | 12681.6258 | 12681.6258
Depreciación | B/.MILES |  | 35923.1754 | 33102.0011 | 32955.8959 | 32955.8959 | 32955.8959
Rentabilidad sobre Activos | B/.MILES |  | 51599.6467 | 48201.3143 | 45069.865 | 41952.2373 | 38834.6095
Estudio PEST y por gestión de compra de potencia y energía | B/.MILES |  | 15 | 75 | 75 | 75 | 15
Total |  |  | 127122.4389 | 120962.9322 | 117685.3777 | 114567.7499 | 111390.1222
Sistema Principal de Transmisión asignado a la Generación |  |  | 2025 | 2026 | 2027 | 2028 | 2029
Operación y Mantenimiento | B/.MILES |  | 12106.346 | 12106.346 | 12106.346 | 12106.346 | 12106.346
Administración | B/.MILES |  | 5706.7316 | 5706.7316 | 5706.7316 | 5706.7316 | 5706.7316
Depreciación | B/.MILES |  | 16165.4289 | 14895.9005 | 14830.1532 | 14830.1532 | 14830.1532
Rentabilidad sobre Activos | B/.MILES |  | 23219.841 | 21690.5914 | 20281.4393 | 18878.5068 | 17475.5743
Estudio PEST y por gestión de compra de potencia y energía | B/.MILES |  | 6.75 | 33.75 | 33.75 | 33.75 | 6.75
Total |  |  | 57205.0975 | 54433.3195 | 52958.42 | 51555.4875 | 50125.555
Sistema Principal de Transmisión asignado a la Demanda |  |  | 2025 | 2026 | 2027 | 2028 | 2029
Operación y Mantenimiento | B/.MILES |  | 14796.6451 | 14796.6451 | 14796.6451 | 14796.6451 | 14796.6451
Administración | B/.MILES |  | 6974.8942 | 6974.8942 | 6974.8942 | 6974.8942 | 6974.8942
Depreciación | B/.MILES |  | 19757.7465 | 18206.1006 | 18125.7428 | 18125.7428 | 18125.7428
Rentabilidad sobre Activos | B/.MILES |  | 28379.8057 | 26510.7229 | 24788.4258 | 23073.7305 | 21359.0352
Estudio PEST y por gestión de compra de potencia y energía | B/.MILES |  | 8.25 | 41.25 | 41.25 | 41.25 | 8.25
Crédito por Restricción Tercera Línea | B/.MILES |  | -6188.8725 | -6188.8725 | -6188.8725 | -6188.8725 | -6188.8725 | resta cuota fija por año calendario
Total |  |  | 63728.4688 | 60340.7402 | 58538.0852 | 56823.3899 | 55075.6947
Sistema de Conexión |  |  | 2025 | 2026 | 2027 | 2028 | 2029
Operación y Mantenimiento | B/.MILES |  | 3574.7903 | 3796.3652 | 3796.3652 | 3885.9363 | 3885.9363
Administración | B/.MILES |  | 1685.0971 | 1789.5438 | 1789.5438 | 1831.7662 | 1831.7662
Depreciación | B/.MILES |  | 2285.7596 | 2521.3545 | 2521.3545 | 2686.1039 | 2686.1039
Rentabilidad sobre Activos | B/.MILES |  | 7362.9139 | 8339.7683 | 8101.2482 | 8345.0311 | 8090.9256
Descuento Inversiones no ejecutadas | B/.MILES |  | -2319.7947 | -2319.7947 | -2319.7947 | -2319.7947 | -2319.7947 | resta ajuste del periodo anterior
Total |  |  | 12588.7662 | 14127.2371 | 13888.717 | 14429.0428 | 14174.9374
Servicio de Operación Integrada (SOI) |  |  | 2025 | 2026 | 2027 | 2028 | 2029
Centro Nacional de Despacho | B/.MILES |  | 7723.1265 | 9945.1024 | 11389.6981 | 11495.6181 | 4352.4404
Total |  |  | 7723.1265 | 9945.1024 | 11389.6981 | 11495.6181 | 4352.4404
INGRESO ANUAL PERMITIDO EXISTENTE (Año Tarifario) |  | VNA | jul25-jun26 | jul26-jun27 | jul27-jun28 | jul28-jun29
IPSPEG. EXISTENTE | B/.MILES | 171071.1944 | 55819.2085 | 53695.8697 | 52256.9537 | 50840.5212
IPSPED. EXISTENTE | B/.MILES | 189237.5862 | 62034.6045 | 59439.4127 | 57680.7376 | 55949.5423
IPSPEG. EXISTENTE. CONSTANTE | B/.MILES | 171071.1944 | 53338.4516 | 53338.4516 | 53338.4516 | 53338.4516
IPSPED. EXISTENTE. CONSTANTE | B/.MILES | 189237.5862 | 59002.5684 | 59002.5684 | 59002.5684 | 59002.5684
INGRESO ANUAL PERMITIDO (Año Tarifario) |  |  | jul25-jun26 | jul26-jun27 | jul27-jun28 | jul28-jun29
SISTEMA PRINCIPAL Asignado a G - IPSPEG. EXISTENTE | B/.MILES |  | 55819.2085 | 53695.8697 | 52256.9537 | 50840.5212
SISTEMA PRINCIPAL Asignado a D - IPSPED. EXISTENTE | B/.MILES |  | 62034.6045 | 59439.4127 | 57680.7376 | 55949.5423
CONEXIÓN | B/.MILES |  | 13358.0017 | 14007.977 | 14158.8799 | 14301.9901
SERVICIO DE OPERACIÓN INTEGRADA - Centro Nacional de Despacho | B/.MILES |  | 8887.0647 | 10743.9453 | 11513.3973 | 10114.1492
IMP EXISTENTE TOTAL | B/.MILES |  | 140098.8793 | 137887.2047 | 135609.9685 | 131206.2029
FACTOR DE ACTUALIZACIÓN |  |  | jul25-jun26 | jul26-jun27 | jul27-jun28 | jul28-jun29
|  |  | 0.95581 | 0.87321 | 0.79774 | 0.7288
VPN del IMP (Año Tarifario) (A comienzos del período tarifario) |  | VPN | jul25-jun26 | jul26-jun27 | jul27-jun28 | jul28-jun29
SISTEMA PRINCIPAL Asignado a G - IPSPEG. EXISTENTE | B/.MILES | 178980.0435 | 53352.6447 | 46887.5689 | 41687.4643 | 37052.3656
SISTEMA PRINCIPAL Asignado a D - IPSPED. EXISTENTE | B/.MILES | 197986.2918 | 59293.392 | 51902.8665 | 46014.2339 | 40775.7995
CONEXIÓN | B/.MILES | 46717.9232 | 12767.7324 | 12231.8531 | 11295.1054 | 10423.2324
SERVICIO DE OPERACIÓN INTEGRADA- Centro Nacional de Despacho | B/.MILES | 34431.8883 | 8494.3591 | 9381.6802 | 9184.6981 | 7371.1509
IMP EXISTENTE TOTAL | B/.MILES | 458116.1469 | 133908.1282 | 120403.9686 | 108181.5017 | 95622.5484

## Factor ajuste
FAACTST = (IPT/ (IPT + 0.8INR))
Factor de ajuste Ingresos no regulados | [8 empty] | ACTST = ACT*FAACTST
IPT = IPSP + IPC
Datos estados financieros
|  | 2019 | 2020 | 2021 | 2022 | 2023 | 2024 | Usa Inf
Ingresos | Transmision | 111592439 | 126782520 | 115913898 | 103610774 | 137370246 | 100316297
| Conexión | 4871347 | 5010425 | 5117560 | 4903175 | 7258002 | 9681116
| SOI | 15324392 | 12325657 | 6433122 | 6969212 | 10435477 | 12313101
Otros ingresos | Reciclaje de materiales | 2022: 923874; 2023: 97886; 2024: 0 | 0
| Reembolso de seguro | 2022: 900200; 2023: 0; 2024: 0 | 0
| Acuerdo de supervisión | 2022: 855797; 2023: 59656; 2024: 50739 | 0
| Otros | 1181376 | 808532 | 436821 | 600810 | 1594228 | -1996699 | 1
| Manejo de documentos | 1001986 | 20735 | 136662 | 272433 | 1450 | 112469 | 0
| Servicios de comunicac¡ón | 329480 | 65147 | 69520 | 58078 | 164620 | 11229 | 1
| Total | 2512842 | 894414 | 643003 | 3611192 | 1917840
| ingresos no regulados | 1510856 | 873679 | 506341 | 658888 | 1758848 | -1985470
| ingresos totales | 116463786 | 131792945 | 121031458 | 108513949 | 144628248 | 109997413
| IPT | 114952930 | 130919266 | 120525117 | 107855061 | 142869400 | 111982883
| factor ajuste (FAACTST) | 0.98959 | 0.99469 | 0.99665 | 0.99514 | 0.99025 | 1.0147
|  | 1.041% | 0.531% | 0.335% | 0.4863% | 0.9753% | -1.465%
IMP sin ajuste | 2025
AOYM SP + Conexión | 44844.5041
Depreciación SP + Conexión | 38439.1307
Rentabilidad SP + Conexión | 59317.7899
Otros | 15
Total | 142616.4248
Note on H7: Jeremías: No parecen estar bien los estados financieros. Los valores no coinciden con el 2023 y hay cosas raras como se ve en la columna

## IMPA Indicativo
EMPRESA DE TRANSMISIÓN ELÉCTRICA S.A.
PARÁMETROS Y VALORES UTILIZADOS EN EL CÁLCULO DE LOS INGRESOS MÁXIMOS PERMITIDOS
Miles de Balboas - 1° de julio de 2025
PARAMETROS IMP
| UNIDAD | 2024 | 2025 | 2026 | 2027 | 2028 | 2029
OMT | % |  | 1.746% | 1.746% | 1.746% | 1.746% | 1.746%
ADMT | % |  | 0.8232% | 0.8232% | 0.8232% | 0.8232% | 0.8232%
|  |  | Año 1 | Año 2 | Año 3 | Año 4 | Año 5
Tasa depreciación nuevas inversiones | % | 2024: 3.231%
RRT | % | 2024: 9.46%
Tasa de interés |  |  |  | 6.5% | 6.5% | 6.5% | 6.5% | a determinar posteriormente
meses (desde activación a diciembre del año) Asignación a G |  |  | 7.2409 | 6.7397 | 0 | 0
meses (desde activación a diciembre del año) Asignación a D |  |  | 7.2409 | 6.7397 | 0 | 0
ACTIVOS RECONOCIDOS
ADICIONES (al final del año calendario) | UNIDAD | 2024 | 2025 | 2026 | 2027 | 2028 | 2029 | OBSERVACIONES
ACTNAG (Adic Activo Neto) + PG. Asignado a G | B/.MILES |  | 84055.4128 | 103332.3514 | 99840.3199 | 96348.2884 | 92856.2569
ACTNAD (Adic Activo Neto) + PG. Asignado a D | B/.MILES |  | 102734.3934 | 126295.0962 | 122027.0577 | 117759.0192 | 113490.9807
ACTAG (Adic Activo Bruto) + PG. Asignado a G | B/.MILES |  | 85613.5409 | 108064.4892 | 108064.4892 | 108064.4892 | 108064.4892
ACTAD (Adic Activo Bruto) + PG. Asignado a D | B/.MILES |  | 104638.7722 | 132078.8201 | 132078.8201 | 132078.8201 | 132078.8201
ADICIONES Parciales (durante el año calendario) | UNIDAD | 2024 | 2025 | 2026 | 2027 | 2028 | 2029
∆ACTBAG (Adic Activo Bruto) + PG. Asignado a G | B/.MILES |  | 48217.8693 | 12609.4367 | 0 | 0 | 0
∆ACTBAD (Adic Activo Bruto) + PG. Asignado a D | B/.MILES |  | 58932.9513 | 15411.5338 | 0 | 0 | 0
ACTIVOS EFICIENTES (VNR)
ACTIVOS EFICIENTES ADICIONALES (Al final del año calendario) |  | 2024 | 2025 | 2026 | 2027 | 2028 | 2029
ACTAGef (Sistema Principal + PG). Asignado a G | B/.MILES |  | 85613.5409 | 108064.4892 | 108064.4892 | 108064.4892 | 108064.4892
ACTADef (Sistema Principal + PG). Asignado a D | B/.MILES |  | 104638.7722 | 132078.8201 | 132078.8201 | 132078.8201 | 132078.8201
ACTCAef (Conexión) | B/.MILES
ACTIVOS INCORPORADOS PARCIALMENTE |  | 2024 | 2025 | 2026 | 2027 | 2028 | 2029
∆ACTAG (parcial) asignado a la G | B/.MILES |  | 48217.8693 | 12609.4367 | 0 | 0 | 0
∆ACTAD (parcial) asignado a la D | B/.MILES |  | 58932.9513 | 15411.5338 | 0 | 0 | 0
INGRESOS MÁXIMOS PERMITIDOS INDICATIVO
ACTIVOS ADICIONALES. Asignados a G |  |  | jul25-jun26 | jul26-jun27 | jul27-jun28 | jul28-jun29 | Diferido Proximo Período
Operación y Mantenimiento. OMSPAG | B/.MILES | 2026: 1542.9367; 2027: 1947.5501; 2028: 1947.5501
Adicional O&M. ∆OMSPAG | B/.MILES |  |  | 885.6562 | 231.3032 | 0 | 0
Administración. ADMSPAG | B/.MILES | 2026: 727.3149; 2027: 918.043; 2028: 918.043
Adicional Administración. ∆ADMSPAG | B/.MILES |  |  | 417.4837 | 109.0325 | 0 | 0
Depreciación | B/.MILES | 2026: 2855.0414; 2027: 3603.7359; 2028: 3603.7359
Adicional Depreciación. ∆DepSPAG | B/.MILES |  |  | 1638.8133 | 428.0022 | 0 | 0
Rentabilidad sobre Activos | B/.MILES | 2026: 8206.0021; 2027: 10087.9345; 2028: 9747.0211
Adicional Rentabilidad. ∆RentSPAG | B/.MILES |  |  | 4797.616 | 1252.9738 | 0 | 0
Generación Obligada | B/.MILES
Estudio PEST y por gestión de compra de potencia y energía | B/.MILES
Total |  |  | 0 | 21070.8643 | 18578.5752 | 16216.3501 | 0
ACTIVOS ADICIONALES. Asignados a D |  |  | jul25-jun26 | jul26-jun27 | jul27-jun28 | jul28-jun29 | Diferido Proximo Período
Operación y Mantenimiento. OMSPAD | B/.MILES | 2026: 1885.8115; 2027: 2380.339; 2028: 2380.339
Adicional O&M. ∆OMSPAD | B/.MILES |  |  | 1082.4687 | 282.7039 | 0 | 0
Administración. ADMSPAD | B/.MILES | 2026: 888.9404; 2027: 1122.0525; 2028: 1122.0525
Adicional Administración. ∆ADMSPAD | B/.MILES |  |  | 510.2579 | 133.262 | 0 | 0
Depreciación | B/.MILES | 2026: 3489.495; 2027: 4404.5661; 2028: 4404.5661
Adicional Depreciación. ∆DepSPAD | B/.MILES |  |  | 2002.9941 | 523.1138 | 0 | 0
Rentabilidad sobre Activos | B/.MILES | 2026: 10029.5582; 2027: 12329.6977; 2028: 11913.0257
Adicional Rentabilidad. ∆RentSPAD | B/.MILES |  |  | 5863.7529 | 1531.4124 | 0 | 0
Generación Obligada | B/.MILES
Estudio PEST y por gestión de compra de potencia y energía | B/.MILES
Total |  |  | 0 | 25753.2786 | 22707.1475 | 19819.9834 | 0
INGRESO ANUAL PERMITIDO (Año Tarifario) |  |  | jul25-jun26 | jul26-jun27 | jul27-jun28 | jul28-jun29 | Diferido Proximo Período
SISTEMA PRINCIPAL Asignado a G - IPSPAG. ADICIONAL | B/.MILES |  | 0 | 21070.8643 | 18578.5752 | 16216.3501 | 0
IPSPGyD. TOTAL | B/.MILES |  | 0 | 21070.8643 | 18578.5752 | 16216.3501 | 0
SISTEMA PRINCIPAL Asignado a D - IPSPAD. ADICIONAL | B/.MILES |  | 0 | 25753.2786 | 22707.1475 | 19819.9834 | 0
IPSPD. TOTAL | B/.MILES |  | 0 | 25753.2786 | 22707.1475 | 19819.9834 | 0
IPSPA INDICATIVO TOTAL | B/.MILES |  | 0 | 46824.143 | 41285.7228 | 36036.3335 | 0
FACTOR DE ACTUALIZACIÓN |  |  | jul25-jun26 | jul26-jun27 | jul27-jun28 | jul28-jun29
|  |  | 0.95581 | 0.87321 | 0.79774 | 0.7288
VPN del IMP (Año Tarifario) (A comienzos del período tarifario) |  | VPN | jul25-jun26 | jul26-jun27 | jul27-jun28 | jul28-jun29
SISTEMA PRINCIPAL Asignado a G - IPSPAG. ADICIONAL | B/.MILES | 45038.4939 | 0 | 18399.2104 | 14820.8734 | 11818.4101
SISTEMA PRINCIPAL Asignado a D - IPSPAD. ADICIONAL | B/.MILES | 55047.0481 | 0 | 22487.9238 | 18114.4008 | 14444.7235
IPSPA INDICATIVO TOTAL | B/.MILES | 100085.542 | 0 | 40887.1342 | 32935.2741 | 26263.1336

## Sensibilidad (hidden)
| los datos se varian en la columna B | [6 empty] | caso con retoques menos profundo en el vnr | caso con retoques en la base reduccion a lo aprobado diferencia 56782
Variables importantes | Caso actual | Elasticidad | Caso Base | valor 2017 | Caso 1 | Caso 2 | Caso 3 | Caso 4 | Caso 5
ADMT%M* (ADM/VNR) | 1.32% | 0.099194 | 1.137% | 0.93% | 1.32% | 1.137% | 1.137% | 1.137% | 1.137% | Descripcion casos (variaciones respecto caso Base)
OMT%M* (OyM/VNR) | 1.87% | 0.18995 | 2.177% | 2.432% | 1.87% | 2.177% | 2.177% | 2.177% | 2.177% | Caso 1: Se varían los indices de eficiencia sacando la empresa con datos 2014
RRT | 7.3% | 0.35039 | 6.83% | 7.76% | 6.83% | 6.83% | 6.83% | 6.83% | 6.83% | Caso 2: se reduce un poco la tasa de depreciación
tasa depreciación | 3.339% | 0.24712 | 3.339% | 3.5% | 3.339% | 3.5% | 3.339% | 3.339% | 3.339% | Caso 3: Se coloca el VNR declarado por ETESA en lugar del ajustado
Ajuste A no reg | 0% |  | 0% | 0% | 0% | 0% | 0% | 0% | 0% | Caso 4: Se incrementa el VNR de lineas reduccion de precios hasta el 20 %
VNR Lineas SPT GyD | 449598717.7765 | 0.10088 | 406026641.8344 | 368338574.5715 | 406026641.8344 | 406026641.8344 | 534270761.7195 | 464077211.8494 | 406026641.8344 | Caso 5: adoptando la base de la planilla bs-01
VNR lineas SPT D | 143161125.8716 | 0.032078 | 129255557.7383 | 355719168 | 129255557.7383 | 129255557.7383 | 173566072.5528 | 150149234.1927 | 129255557.7383
VNR lineas Conex | 7309323.2732 | 0 | 6552391.9799 | 6933848.1311 | 6552391.9799 | 6552391.9799 | 9685985.5703 | 8416191.5475 | 6552391.9799
VNR Sub SPT GyD | 329571159.5981 | 0.097353 | 353770646.4948 | 347773847.6048 | 353770646.4948 | 353770646.4948 | 429174595.4095 | 353770646.4948 | 353770646.4948
VNR Sub SPT D | 66635452.3949 | 0.017627 | 74397629.4883 | 0 | 74397629.4883 | 74397629.4883 | 77824671.6588 | 74397629.4883 | 74397629.4883
VNR Sub Conex | 103524773.2532 | 0 | 66488318.0084 | 67037095.9587 | 66488318.0084 | 66488318.0084 | 61430693.242 | 66488318.0084 | 66488318.0084
VNR Sub Estrategica | 40961152.1434 | 0.011152 | 42460461.0969 | 36672308.8156 | 42460461.0969 | 42460461.0969 | 47933148.3074 | 42460461.0969 | 42460461.0969
Base Bruta SPT Asignado a GyD | 432566519.464 | 0.12299 | 433144535.594 | 367674767.964 | 433144535.594 | 433144535.594 | 433144535.594 | 433144535.594 | 518052294
Base Neta SPT Asignado a GyD | 209424992.8463 | 0.13102 | 210003008.9763 | 195204624.124 | 210003008.9763 | 210003008.9763 | 210003008.9763 | 210003008.9763 | 275859301.6
Base Bruta SPT Asignado a D | 385915170.07 | 0.1104 | 394313053.07 | 355719168 | 394313053.07 | 394313053.07 | 394313053.07 | 394313053.07 | 441303806
Base Neta SPT Asignado a D | 353227100.755 | 0.20858 | 361121110.775 | 355719168 | 361121110.775 | 361121110.775 | 361121110.775 | 361121110.775 | 413788952.4
Base Bruta Conexión | 35641389.775 | 0.0064049 | 35818012.735 | 30496959.555 | 35818012.735 | 35818012.735 | 35818012.735 | 35818012.735 | 33684181
Base Neta Conexión | 18318397.705 | 0.0066664 | 18495020.665 | 14766818.485 | 18495020.665 | 18495020.665 | 18495020.665 | 18495020.665 | 14755445
Base Bruta Planta General | 38778720 | 0.049259 | 38778720 | 45644352 | 38778720 | 38778720 | 38778720 | 38778720 | 50289594
Base Neta Planta General | 9459897 | 0.0097096 | 9459897 | 9055342 | 9459897 | 9459897 | 9459897 | 9459897 | 10036902
CND
IMP 1 AÑO | 140098.8793 |  | 116230.8186 | 152087.7033 | 114862.6067 | 117529.3437 | 124741.3907 | 118846.5047 | 129430.0511
Variación respecto a caso base
Variacion respecto a valor anterior
Porcentaje asignado a demanda | 44.28% |  | 36.9% | 54.01% | 38.2% | 38.07% | 36.64% | 37.71% | 38.04%
VPN año base | 458116.1469 |  | 410869.5835 | 492887.8455 | 409318.695 | 418606.977 | 444203.8622 | 423486.5674 | 458900.7356
valor ultimo año
135689

## Activos Reconocidos
ACTIVOS EXISTENTES
Valores expresados en Balboas
SPT. Asignado a Generación y Demanda | 2024 | 2025 | 2026 | 2027 | 2028 | 2029
Tasa de depreciación activos | 3.231% | 3.231% | 3.231% | 3.231% | 3.231% | 3.231%
Activos brutos al comienzo del año |  | 1025998205.0722 | 1025998205.0722 | 1025998205.0722 | 1025998205.0722 | 1025998205.0722
Activos netos al comienzo del año
Depreciación Anual |  | -33154443.9162 | -33154443.9162 | -33154443.9162 | -33154443.9162 | -33154443.9162
Activos brutos al final del año | 1025998205.0722 | 1025998205.0722 | 1025998205.0722 | 1025998205.0722 | 1025998205.0722 | 1025998205.0722
Activos netos al final del año | 545604823.7144 | 512450379.7982 | 479295935.882 | 446141491.9658 | 412987048.0496 | 379832604.1333
Depreciación Acumulada | -480393381.3578 | -513547825.274 | -546702269.1902 | -579856713.1064 | -613011157.0226 | -646165600.9388
Activos netos al final del año (verificación) | 545604824 | 512450380 | 479295936 | 446141492 | 412987049 | 379832605
SPT. Asignado a Demanda | 2024 | 2025 | 2026 | 2027 | 2028 | 2029
Tasa de depreciación activos | 3.231% | 3.231% | 3.231% | 3.231% | 3.231% | 3.231%
Activos brutos al comienzo del año |  | 0 | 0 | 0 | 0 | 0
Activos netos al comienzo del año
Depreciación Anual |  | 0 | 0 | 0 | 0 | 0
Activos brutos al final del año | 0 | 0 | 0 | 0 | 0 | 0
Activos netos al final del año | 0 | 0 | 0 | 0 | 0 | 0
Depreciación Acumulada | 0 | 0 | 0 | 0 | 0 | 0
Activos netos al final del año (verificación) | 0 | 0 | 0 | 0 | 0 | 0
Inversiones. Asignado a Demanda | 2024 | 2025 | 2026 | 2027 | 2028 | 2029
Inversión anual
Inversión (proporcional) |  |  | 0 | 0 | 0 | 0
Tasa de depreciación |  | 3.231% | 3.231% | 3.231% | 3.231% | 3.231%
Activos netos al comienzo del año |  | 0 | 0 | 0 | 0 | 0
Depreciación Anual |  | 0 | 0 | 0 | 0 | 0
Activos netos al final del año |  | 0 | 0 | 0 | 0 | 0
Activos brutos al final del año |  | 0 | 0 | 0 | 0 | 0
Planta General (#). Asignado a G y D | 2024 | 2025 | 2026 | 2027 | 2028 | 2029
Tasa de depreciación activos | 6.498% | 6.498% | 6.498% | 6.498% | 6.498% | 6.498%
Tasa de depreciación retiros | 2% | 2% | 2% | 2% | 2% | 2%
Activos brutos al comienzo del año |  | 45937778.65 | 45937778.65 | 45937778.65 | 45937778.65 | 45937778.65
Activos netos al comienzo del año |  | 3132141.7252 | 146985.4146 | 0 | 0 | 0
Depreciación Anual |  | -2985156.3106 | -146985.4146 | 0 | 0 | 0
Retiros
Activos brutos al final del año | 45937778.65 | 45937778.65 | 45937778.65 | 45937778.65 | 45937778.65 | 45937778.65
Depreciación Acumulada | -42805636.9248 | -45790793.2354 | -45937778.65 | -45937778.65 | -45937778.65 | -45937778.65
Activos netos al final del año | 3132141.7252 | 146985.4146 | 0 | 0 | 0 | 0
Planta General (#). Asignado a Demanda | 2016 | 2017 | 2018 | 2019 | 2020 | 2021
Tasa de depreciación activos | 3.231% | 3.231% | 3.231% | 3.231% | 3.231% | 3.231%
Tasa de depreciación retiros | 2% | 2% | 2% | 2% | 2% | 2%
Activos brutos al comienzo del año |  | 0 | 0 | 0 | 0 | 0
Activos netos al comienzo del año |  | 0 | 0 | 0 | 0 | 0
Depreciación Anual |  | 0 | 0 | 0 | 0 | 0
Retiros
Activos brutos al final del año |  | 0 | 0 | 0 | 0 | 0
Depreciación Acumulada |  | 0 | 0 | 0 | 0 | 0
Activos netos al final del año |  | 0 | 0 | 0 | 0 | 0
(#) No aplica Artículo 186 Reglamento de Transmisión
SPT + Planta General Asignado a Generación y Demanda | 2024 | 2025 | 2026 | 2027 | 2028 | 2029
Activos netos al final del año | 548736965.4395 | 512597365.2128 | 479295935.882 | 446141491.9658 | 412987048.0496 | 379832604.1333
Depreciación Anual | 0 | -36139600.2268 | -33301429.3308 | -33154443.9162 | -33154443.9162 | -33154443.9162
Activos brutos al final del año | 1071935983.7222 | 1071935983.7222 | 1071935983.7222 | 1071935983.7222 | 1071935983.7222 | 1071935983.7222
SPT + Planta General Asignado a Demanda | 2024 | 2025 | 2026 | 2027 | 2028 | 2029
Activos netos al final del año | 0 | 0 | 0 | 0 | 0 | 0
Depreciación Anual | 0 | 0 | 0 | 0 | 0 | 0
Activos brutos al final del año | 0 | 0 | 0 | 0 | 0 | 0
Inversión (proporcional) | 0 | 0 | 0 | 0 | 0 | 0
INVERSIONES
Tasa de depreciación de inversiones | 3.231%
Inversión Planta General
Asignada a Generación | 45%
Asignada a Demanda | 55%
| 2024 | 2025 | 2026 | 2027 | 2028 | 2029
Inversión anual Sistema Principal Transmisión |  | 190252313.0443 | 49890996.1825 | 0 | 0 | 0
Inversion anual Comunicaciones |  | 0 | 0 | 0 | 0 | 0
Inversión anual Estrategica (no suma en la base) |  | 0 | 0 | 0 | 0 | 0
Tasa de depreciación |  | 3.231% | 3.231% | 3.231% | 3.231% | 3.231%
Activos netos al comienzo del año |  | 0 | 190252313.0443 | 233995433.3226 | 226235363.3358 | 218475293.3491
Depreciación Anual |  | 0 | -6147875.9042 | -7760069.9867 | -7760069.9867 | -7760069.9867
Activos netos al final del año | 0 | 190252313.0443 | 233995433.3226 | 226235363.3358 | 218475293.3491 | 210715223.3624
Activos brutos al final del año | 0 | 190252313.0443 | 240143309.2268 | 240143309.2268 | 240143309.2268 | 240143309.2268
Depreciación Acumulada | 0 | 0 | -6147875.9042 | -13907945.891 | -21668015.8777 | -29428085.8644
Activos netos al final del año (verificación) | 0 | 190252313.0443 | 233995433.3226 | 226235363.3358 | 218475293.3491 | 210715223.3624
ADICIONES
Inversiones | 2024 | 2025 | 2026 | 2027 | 2028 | 2029
PLAN DEL SISTEMA DE TRANSMISIÓN DE CORTO PLAZO |  | 190252313.0443 | 49890996.1825 | 0 | 0 | 0
PLAN DEL SISTEMA DE TRANSMISIÓN DE LARGO PLAZO |  | 0 | 0 | 0 | 0 | 0
PLAN DE REPOSICIÓN |  | 0 | 0 | 0 | 0 | 0
Inversión corto, largo plazo y reposición |  | 190252313.0443 | 49890996.1825 | 0 | 0 | 0
Inversión anual SPT. Asignada a Generación |  | 85613540.8699 | 22450948.2821 | 0 | 0 | 0
Inversión anual SPT. Asignada a Demanda |  | 104638772.1744 | 27440047.9004 | 0 | 0 | 0
Inversion anual Comunicaciones |  | 0 | 0 | 0 | 0 | 0
Inversión anual Estrategica (no suma en la base) |  | 0 | 0 | 0 | 0 | 0
Inversión anual Planta General (PG) |  | 0 | 0 | 0 | 0 | 0
Inversión anual PG (incluye Comunicaciones). Asignada a G |  | 0 | 0 | 0 | 0 | 0
Inversión anual PG (incluye comunicaciones). Asignada a D |  | 0 | 0 | 0 | 0 | 0
Adiciones Sistema Principal Transmisión. Asignada a G |  | 2025 | 2026 | 2027 | 2028 | 2029
Inversión anual |  | 85613540.8699 | 22450948.2821 | 0 | 0 | 0
Inversión (proporcional) |  | 48217869.2564 | 12609436.7064 | 0 | 0 | 0
Tasa de depreciación |  | 3.231% | 3.231% | 3.231% | 3.231% | 3.231%
Activos netos al comienzo del año
Depreciación Anual |  | -1558128.1079 | -3174009.6476 | -3492031.494 | -3492031.494 | -3492031.494
Activos netos al final del año calendario | 0 | 84055412.762 | 103332351.3965 | 99840319.9025 | 96348288.4085 | 92856256.9144
Activos brutos al final del año calendario | 0 | 85613540.8699 | 108064489.1521 | 108064489.1521 | 108064489.1521 | 108064489.1521
Depreciación Acumulada |  | -1558128.1079 | -4732137.7556 | -8224169.2496 | -11716200.7436 | -15208232.2376
Activos netos al final del año calendario (verificación) | 0 | 84055412.762 | 103332351.3965 | 99840319.9025 | 96348288.4085 | 92856256.9144
Adiciones Sistema Principal Transmisión. Asignada a D |  | 2025 | 2026 | 2027 | 2028 | 2029
Inversión anual |  | 104638772.1744 | 27440047.9004 | 0 | 0 | 0
Inversión (proporcional) |  | 58932951.3134 | 15411533.7523 | 0 | 0 | 0
Tasa de depreciación |  | 3.231% | 3.231% | 3.231% | 3.231% | 3.231%
Activos netos al comienzo del año
Depreciación Anual |  | -1904378.7986 | -3879345.1249 | -4268038.4927 | -4268038.4927 | -4268038.4927
Activos netos al final del año calendario | 0 | 102734393.3758 | 126295096.1513 | 122027057.6586 | 117759019.1659 | 113490980.6732
Activos brutos al final del año calendario | 0 | 104638772.1744 | 132078820.0747 | 132078820.0747 | 132078820.0747 | 132078820.0747
Depreciación Acumulada |  | -1904378.7986 | -5783723.9235 | -10051762.4162 | -14319800.9089 | -18587839.4016
Activos netos al final del año calendario (verificación) | 0 | 102734393.3758 | 126295096.1513 | 122027057.6586 | 117759019.1659 | 113490980.6732
Adiciones Planta General, Com y Rep | Asignada a G | 2025 | 2026 | 2027 | 2028 | 2029
Inversión anual |  | 0 | 0 | 0 | 0 | 0
Inversión (proporcional) |  | 0 | 0 | 0 | 0 | 0
Tasa de depreciación |  | 3.231% | 3.231% | 3.231% | 3.231% | 3.231%
Activos netos al comienzo del año
Depreciación Anual |  | 0 | 0 | 0 | 0 | 0
Activos netos al final del año calendario | 0 | 0 | 0 | 0 | 0 | 0
Activos brutos al final del año calendario | 0 | 0 | 0 | 0 | 0 | 0
Depreciación Acumulada |  | 0 | 0 | 0 | 0 | 0
Activos netos al final del año calendario (verificación) | 0 | 0 | 0 | 0 | 0 | 0
Adiciones Planta General, Com y Rep | Asignada a D | 2025 | 2026 | 2027 | 2028 | 2029
Inversión anual |  | 0 | 0 | 0 | 0 | 0
Inversión (proporcional) |  | 0 | 0 | 0 | 0 | 0
Tasa de depreciación |  | 3.231% | 3.231% | 3.231% | 3.231% | 3.231%
Activos netos al comienzo del año
Depreciación Anual |  | 0 | 0 | 0 | 0 | 0
Activos netos al final del año calendario | 0 | 0 | 0 | 0 | 0 | 0
Activos brutos al final del año calendario | 0 | 0 | 0 | 0 | 0 | 0
Depreciación Acumulada |  | 0 | 0 | 0 | 0 | 0
Activos netos al final del año calendario (verificación) | 0 | 0 | 0 | 0 | 0 | 0
Adiciones. Sistema Principal de Transmisión + Pta Gral. | 2024 | 2025 | 2026 | 2027 | 2028 | 2029 | Asignado a G y D
Activos netos al final del año calendario |  | 84055412.762 | 103332351.3965 | 99840319.9025 | 96348288.4085 | 92856256.9144
Depreciación Año calendario |  | -1558128.1079 | -3174009.6476 | -3492031.494 | -3492031.494 | -3492031.494
Activos brutos al final del año calendario |  | 85613540.8699 | 108064489.1521 | 108064489.1521 | 108064489.1521 | 108064489.1521
Inversión (proporcional) |  | 48217869.2564 | 12609436.7064 | 0 | 0 | 0
Adiciones. Sistema Principal de Transmisión + Pta Gral. | 2024 | 2025 | 2026 | 2027 | 2028 | 2029 | Asignado a D
Activos netos al final del año calendario |  | 102734393.3758 | 126295096.1513 | 122027057.6586 | 117759019.1659 | 113490980.6732
Depreciación Año calendario |  | -1904378.7986 | -3879345.1249 | -4268038.4927 | -4268038.4927 | -4268038.4927
Activos brutos al final del año calendario |  | 104638772.1744 | 132078820.0747 | 132078820.0747 | 132078820.0747 | 132078820.0747
Inversión (proporcional) |  | 58932951.3134 | 15411533.7523 | 0 | 0 | 0
CONEXIÓN
| 2024 | 2025 | 2026 | 2027 | 2028 | 2029
Tasa de depreciación | 2.011% | 2.011% | 2.011% | 2.011% | 2.011% | 2.011%
Tasa de depreciación retiros | 2% | 2% | 2% | 2% | 2% | 2%
Activos brutos al comienzo del año |  | 105754659.335 | 105754659.335 | 105754659.335 | 105754659.335 | 105754659.335
Activos netos al comienzo del año |  | 78300982.8317 | 76174439.0082 | 74047895.1846 | 71921351.361 | 69794807.5374
Depreciación Anual |  | -2126543.8236 | -2126543.8236 | -2126543.8236 | -2126543.8236 | -2126543.8236
Retiros
Activos brutos al final del año | 105754659.335 | 105754659.335 | 105754659.335 | 105754659.335 | 105754659.335 | 105754659.335
Depreciación Acumulada | -27453676.5033 | -29580220.3268 | -31706764.1504 | -33833307.974 | -35959851.7976 | -38086395.6211
Activos netos al final del año | 78300982.8317 | 76174439.0082 | 74047895.1846 | 71921351.361 | 69794807.5374 | 67668263.7139
Inversiones | 2024 | 2025 | 2026 | 2027 | 2028 | 2029
Inversión anual |  | 12687898.44 | 0 | 5129056 | 0 | 0
Inversión (proporcional) |  | 5353250.3007 | 0 | 0 | 0 | 0
Tasa de depreciación |  | 3.231% | 3.231% | 3.231% | 3.231% | 3.231%
Activos netos al comienzo del año |  | 0 | 12514911.7467 | 12104910.8177 | 16823965.8886 | 16248222.9548
Depreciación Anual |  | -172986.6933 | -410000.929 | -410000.929 | -575742.9339 | -575742.9339
Activos netos al final del año |  | 12514911.7467 | 12104910.8177 | 16823965.8886 | 16248222.9548 | 15672480.0209
Activos brutos al final del año |  | 12687898.44 | 12687898.44 | 17816954.44 | 17816954.44 | 17816954.44
Depreciación Acumulada |  | -172986.6933 | -582987.6223 | -992988.5514 | -1568731.4852 | -2144474.4191
ACTIVOS BRUTOS CONEXIÓN | 105754659.335 | 118442557.775 | 118442557.775 | 123571613.775 | 123571613.775 | 123571613.775
ACTIVOS NETOS CONEXIÓN | 78300982.8317 | 88689350.7548 | 86152806.0022 | 88745317.2497 | 86043030.4922 | 83340743.7348
Depreciación | 0 | -2299530.5169 | -2536544.7526 | -2536544.7526 | -2702286.7574 | -2702286.7574
ACTIVOS EFICIENTES (VNR)
ACTIVOS EXISTENTES (al final del año calendario) | 2024 | 2025 | 2026 | 2027 | 2028 | 2029
ACTIVOS EXISTENTES (al final del año calendario)
Sistema Principal de Transmisión. Asignado a G y D | 1446320397.7241 | 1446320397.7241 | 1446320397.7241 | 1446320397.7241 | 1446320397.7241 | 1446320397.7241
Planta General + Activos Estratégicos. Asignado a G y D | 94208076.5625 | 94208076.5625 | 94208076.5625 | 94208076.5625 | 94208076.5625 | 94208076.5625 |  | se suman sub estrategicas en esta linea
Conexiones (incluye adiciones) | 204700889.8354 | 217388788.2754 | 217388788.2754 | 222517844.2754 | 222517844.2754 | 222517844.2754
ADICIONES (al final del año calendario) | 2024 | 2025 | 2026 | 2027 | 2028 | 2029
Sistema Principal de Transmisión. Asignado a G |  | 85613540.8699 | 22450948.2821 | 0 | 0 | 0
Sistema Principal de Transmisión. Asignado a D (100%) |  | 104638772.1744 | 27440047.9004 | 0 | 0 | 0
Planta General + Activos Estratégicos. Asignado a G | 45% | 0 | 0 | 0 | 0 | 0
Planta General + Activos Estratégicos. Asignado a D | 55% | 0 | 0 | 0 | 0 | 0
ADICIONES ACUMULADAS (al final del año calendario) | 2024 | 2025 | 2026 | 2027 | 2028 | 2029
Sistema Principal de Transmisión. Asignado a G |  | 85613540.8699 | 108064489.1521 | 108064489.1521 | 108064489.1521 | 108064489.1521
Sistema Principal de Transmisión. Asignado a D |  | 104638772.1744 | 132078820.0747 | 132078820.0747 | 132078820.0747 | 132078820.0747
Planta General + Activos Estratégicos. Asignado a G |  | 0 | 0 | 0 | 0 | 0
Planta General + Activos Estratégicos. Asignado a D |  | 0 | 0 | 0 | 0 | 0
ADICIONES PROPORCIONALES (al final del año calendario) | 2024 | 2025 | 2026 | 2027 | 2028 | 2029
Sistema Principal de Transmisión. Asignado a G |  | 48217869.2564 | 12609436.7064 | 0 | 0 | 0
Sistema Principal de Transmisión. Asignado a D |  | 58932951.3134 | 15411533.7523 | 0 | 0 | 0
Planta General + Activos Estratégicos. Asignado a G |  | 0 | 0 | 0 | 0 | 0
Planta General + Activos Estratégicos. Asignado a D |  | 0 | 0 | 0 | 0 | 0
|  | dic-24-jun-25 | jul-25-jun-26 | jul-26-jun-27 | jul-27-jun-28 | jul-28-jun-29
Adiciones Sistema Principal Transmisión. Asignada a G
1er Semestre Año Tarifario |  |  | 37395671.6135 | 9841511.5757 | 0 | 0
2do Semestre Año Tarifario |  | 48217869.2564 | 12609436.7064 | 0 | 0 | 0
Adiciones Sistema Principal Transmisión. Asignada a D
1er Semestre Año Tarifario |  |  | 45705820.861 | 12028514.1481 | 0 | 0
2do Semestre Año Tarifario |  | 58932951.3134 | 15411533.7523 | 0 | 0 | 0
Adiciones Planta General. Asignada a G
1er Semestre Año Tarifario |  |  | 0 | 0 | 0 | 0
2do Semestre Año Tarifario |  | 0 | 0 | 0 | 0 | 0
Adiciones Planta General. Asignada a D
1er Semestre Año Tarifario |  |  | 0 | 0 | 0 | 0
2do Semestre Año Tarifario |  | 0 | 0 | 0 | 0 | 0
Adiciones Sistema Principal Transmisión. Asignada a G
% del año tarifario activado. 1er Semestre Año Tarifario |  |  | 75% | 75% | 75% | 75%
% del año tarifario activado. 2do Semestre Año Tarifario |  |  | 25% | 25% | 25% | 25%
Adiciones Sistema Principal Transmisión. Asignada a D
% del año tarifario activado. 1er Semestre Año Tarifario |  |  | 75% | 75% | 75% | 75%
% del año tarifario activado. 2do Semestre Año Tarifario |  |  | 25% | 25% | 25% | 25%
Adiciones Planta General. Asignada a G
% del año tarifario activado. 1er Semestre Año Tarifario |  |  | 75% | 75% | 75% | 75%
% del año tarifario activado. 2do Semestre Año Tarifario |  |  | 25% | 25% | 25% | 25%
Adiciones Planta General. Asignada a D
% del año tarifario activado. 1er Semestre Año Tarifario |  |  | 75% | 75% | 75% | 75%
% del año tarifario activado. 2do Semestre Año Tarifario |  |  | 25% | 25% | 25% | 25%
Adiciones SP + PG. Asignada a G. Activada durante el año |  |  | 31199112.8868 | 7381133.6818 | 0 | 0
Adiciones SP + PG. Asignada a D. Activada durante el año |  |  | 38132249.0838 | 9021385.6111 | 0 | 0
HIDROMETEOROLOGÍA
| 2024 | 2025 | 2026 | 2027 | 2028 | 2029
Tasa de depreciación | 3.231% | 3.231% | 3.231% | 3.231% | 3.231% | 3.231%
Tasa de depreciación retiros | 3.231% | 3.231% | 3.231% | 3.231% | 3.231% | 3.231%
Activos brutos al comienzo del año |  | 0 | 0 | 0 | 0 | 0
Activos netos al comienzo del año |  | 0 | 0 | 0 | 0 | 0
Depreciación Anual |  | 0 | 0 | 0 | 0 | 0
Retiros
Activos brutos al final del año |  | 0 | 0 | 0 | 0 | 0
Activos netos al final del año |  | 0 | 0 | 0 | 0 | 0
Depreciación Acumulada |  | 0 | 0 | 0 | 0 | 0
Activos netos al final del año (verificación) |  | 0 | 0 | 0 | 0 | 0
ACTIVOS EFICIENTES | 2024 | 2025 | 2026 | 2027 | 2028 | 2029
VNR Sistema Principal | 1446320397.7241 | 1446320397.7241 | 1446320397.7241 | 1446320397.7241 | 1446320397.7241 | 1446320397.7241
VNR Planta General | 39882891.2874 | 39882891.2874 | 39882891.2874 | 39882891.2874 | 39882891.2874 | 39882891.2874
VNR Estrategicos | 54325185.2751 | 54325185.2751 | 54325185.2751 | 54325185.2751 | 54325185.2751 | 54325185.2751
VNR EFICIENTE (SPT_ESTRATEGICAS_PLANTA GENERAL) | 1540528474.2866 | 1540528474.2866 | 1540528474.2866 | 1540528474.2866 | 1540528474.2866 | 1540528474.2866
VNR asignado a demanda | [5 empty] | 190252313.0443
VNR Conexiones | 204700889.8354 | 217388788.2754 | 217388788.2754 | 222517844.2754 | 222517844.2754 | 222517844.2754
VNR TOTAL | 1745229364.1219 | 1757917262.5619 | 1757917262.5619 | 1763046318.5619 | 1763046318.5619 | 1953298631.6062
Verificación Artículo 186 Reglamento de Transmisión (Tope 10%)
Valor libro Equipo de Comunicación de Planta General | Balboas | 17171925
Relacion entre VNR SPT y Valor libro SPT | x | 1.4097
VNR Equipo de comunicación | Balboas | 24206772.7535
Activos Contables Eficientes (Tope Artículo 186 RT) | % | 10%
Verificación del Artículo 186 Reglamento de Transmisión | 2024 | 2025 | 2026 | 2027 | 2028 | 2029
Activos Eléctricos (AE) valor libros (SPT+EC) | 1043170130.0722 | 1043170130.0722 | 1043170130.0722 | 1043170130.0722 | 1043170130.0722 | 1043170130.0722
Activos No Eléctricos (ANE) - valor de libros sin EC | 28765853.65 | 28765853.65 | 28765853.65 | 28765853.65 | 28765853.65 | 28765853.65
ANE/AE | 2.758% | 2.758% | 2.758% | 2.758% | 2.758% | 2.758%
Activos PG Tope 10% | 104317013.0072 | 104317013.0072 | 104317013.0072 | 104317013.0072 | 104317013.0072 | 104317013.0072
Mínimo | 45937778.65 | 45937778.65 | 45937778.65 | 45937778.65 | 45937778.65 | 45937778.65
Porcentaje Eficiente Resultante | 2.758% | 2.758% | 2.758% | 2.758% | 2.758% | 2.758%

## Tasa de Depreciación
DEPRECIACIONES | según BS-01
Año | Depreciaciones Acumuladas |  |  | Depreciaciones Anuales |  |  | Total Depreciaciones
| Sistema Principal | Conexión | Planta General | Sistema Principal | Conexión | Planta General
2020 | 269707848 | 18928736 | 40252692
2021 | 296889575.93 | 19439037.72 | 44676678 | 27181727.93 | 510301.72 | 4423986 | 32116015.65
2022 | 310967626 | 20264682 | 47532897 | 14078050.07 | 825644.28 | 2856219 | 17759913.35
2023 | 363544663.79 | 21169747.56 | 50525038.74 | 52577037.79 | 905065.56 | 2992141.74 | 56474245.09
2024 | 426081620.6769 | 22123714.5233 | 53739505.9248 | 62536956.8869 | 953966.9633 | 3214467.1848 | 66705391.035
Año | Costo Bruto Activos
| Sistema Principal | Conexión | Planta General | Total
2020 | 959356100.97 | 33684180 | 50289594.89 | 993040280.97
2021 | 1026567985.31 | 37211731.39 | 53961768.02 | 1063779716.7
2022 | 1139464000.6 | 39372093.53 | 55361666.32 | 1178836094.13
2023 | 1181756129.27 | 40691951.73 | 57448653.54 | 1222448081
2024 | 1181756129.27 | 40691951.73 | 57448653.54 | 1222448081
Año | Tasa Anual Media Depreciación
Año | Sistema Principal | Conexión | Planta General | Total
2020
2021 | 2.833% | 1.515% | 8.797% | 3.234%
2022 | 1.371% | 2.219% | 5.293% | 1.67%
2023 | 4.614% | 2.299% | 5.405% | 4.791%
2024 | 5.292% | 2.344% | 5.595% | 5.457%
Promedios | 2.94% | 2.011% | 6.498% | 3.231%
Tasa aplicadas | 2.94% | 2.011% | 6.498% | 3.231%

## Base de Capital
EMPRESA DE TRANSMISION ELECTRICA S.A. |  |  |  |  | 1 | [8 empty] | 15309527
BASE DE CAPITAL |  |  |  |  | 1 | [8 empty] | 14545117
Evolucion bruta y neta BS-01
| Descripcion | valor calculado | Valor aplicado |  | Valores BS - 01 año 2020 |  |  |  | 2016 | dif 2017 | 2017 | dif 2018 | dif calc | 2018 | dif 2019 | dif calc | 2019 | dif 2020 | dif calc | 2020
| Base Bruta SPT Asignado a GyD | 1025998205.0722 | 1025998205.0722 | alarma | 518052294 | prorrateado |  | Bruta SPT |  | 342838040 | 773519366 | 78668914 | 78669693 | 852189059 | 67451842 | 66792179 | 918981238 | 26830617 | 40374862 | 959356100
| Base Neta SPT Asignado a GyD | 545604823.7144 | 545604823.7144 | alarma | 275859301.6 | prorrateado |  | Dep Acum SPT |  | 12046324 | 196103100 | 13824345 | 24940887 | 221043987 | 12785538 | 24768987 | 245812974 | 13749228 | 23894872 | 269707846
| Base Bruta SPT Asignado a D | 0 | 0 | alarma | 441303806 | prorrateado
| Base Neta SPT Asignado a D | 0 | 0 | alarma | 413788952.4 | prorrateado
| Base Bruta Conexión | 105754659.335 | 105754659.335 | alarma | 33684181 |  |  | Bruta Conexión |  | 0 | 30763677 | 0 | 2176375 | 32940052 | 0 | 0 | 32940052 | 745285 | 744129 | 33684181
| Base Neta Conexión | 78300982.8317 | 78300982.8317 | alarma | 14755445 |  |  | Dep Acum Conexión |  | 375808 | 16478804 | 402328 | 830564 | 17309368 | 402325 | 804652 | 18114020 | 412389 | 814716 | 18928736
| Base Bruta Planta General | 45937778.65 | 45937778.65 | alarma | 50289594 |  |  | Bruta Planta |  | 2138729 | 54598604 | 3482151 | 4178492 | 58777096 | 3851473 | -11458054 | 47319042 | 2954219 | 2970552 | 50289594
| Base Neta Planta General | 3132141.7252 | 3132141.7252 | alarma | 10036902 |  |  | Dep Acum Planta |  | 1474125 | 45010790 | 1753959 | 3276777 | 48287567 | 1903642 | -12641475 | 35646092 | 2418854 | 4606600 | 40252692
Adiciones consideradas por año |  |  | tasa de depreciacion | 3%
Según resoluciones con precios de detalle 2 | [7 empty] | bs-01 pasarlo a calculado anterior | [36 empty] | Res. 18464 | [8 empty] | Res. 18811 | [8 empty] | Rev ETESA
[5 empty] | 2017 | 2017 | [8 empty] | 2018 | 2018 | [8 empty] | 2019 | 2019 | [8 empty] | 2020 | 2020 | [8 empty] | 2021 | 2021 | [7 empty] | 2022 | 2022 | [7 empty] | 2023 | 2023 | [7 empty] | 2024 | 2024
[5 empty] | ADICIONES | Detalle Adicion | [8 empty] | ADICIONES | Detalle Adicion | [8 empty] | ADICIONES | Detalle Adicion | [8 empty] | ADICIONES | Detalle Adicion | [8 empty] | ADICIONES | Detalle Adicion | [7 empty] | ADICIONES | Detalle Adicion | [7 empty] | ADICIONES | Detalle Adicion | [7 empty] | ADICIONES | Detalle Adicion
| SISTEMA PRINCIPAL GyD |  |  |  | 2176375.36 | Reemplazo Reactores R1 y R2 s/e Mata del Nace 20 MVAR | [8 empty] | 14147444.04 | ADICIÓN DEL TRANSFORMADOR T4 S/E Panamá 350 MVA | [8 empty] | 7922683.16 | Adición Transformador T3 S/E Panamá II 175 MVA | [8 empty] | 29600584.81 | AUMENTO DE CAPACIDAD LT1 MATA DE NANCE - VELADERO 230 KV 714 ACCC | [8 empty] | 3919615 | ADICIÓN S/E MATA DE NANCE 230 KV (LT MDN-BOQ-PRO.FRO) | [7 empty] | 20333369 | STATCOM S/E LLANO SANCHEZ 230 KV +120/-120 MVAR | [7 empty] | 1429583.79 | REEMPLAZO DE HILO DE GUARDA ZONA 1 Y 3 LÍNEAS 230 Y 115 KV
[15 empty] | 873515.24 | REEMPLAZO DE INTERRUPTORES SUBESTACIÓN PANAMÁ 230 KV | [8 empty] | 4096387.34 | Aumento de Capacidad L T2 Guasquitas - Veladero 230 kV | [8 empty] | 10836128.48 | LT REPOTENCIACION 115-3 y 4 | [8 empty] | 2248642 | ADICIÓN S/E PROGRESO 230 KV y REEMP. INT. 230 KV (LT MDN-BOQ-PRO-FRO) | [7 empty] | 24863736.05 | STATCOM S/E PANAMA II 230 KV +120/-120 MVAR | [7 empty] | 5892995.46 | REEMPLAZO T3 PANAMÁ
[15 empty] | 229486.68 | AUTOMATIZACION SE CACERES | [8 empty] | 714240.39 | Reemplazo Interruptores Bancos de Capacitores 230 kV Llano Sanche y Panamá II | [18 empty] | 3703187 | ADICION BANCO CAPACITORES 60 MVAR PANAMA II 230 KV | [7 empty] | 6638770 | ADICION REACTORES 40 MVAR CHANGUINOLA 230 KV | [7 empty] | 1437272.1 | R.INFRAEST. RES.GABINETE No.85 (reemplazo de torres huracan IOTA y ETA)
[25 empty] | 150000 | Reemplazo Maquina Extracción y Filtrado de SF6 | [18 empty] | 5611404 | ADICION BANCO CAPACITORES 90 MVAR CHORRERA 230 KV | [7 empty] | 2709667.92 | ADICION REACTORES 20 MVAR GUASQUITAS 230 KV
[45 empty] | 6201396 | ADICION BANCO CAPACITORES 90 MVAR VELADERO 230 KV | [7 empty] | 4548909.07 | Transformador T1 de la S/E Progreso
[35 empty] | 515636.98 | REPOSICION DE PROTECCIONES DIFERENCIALES 230/115 KV | [8 empty] | 2035993 | ADICION BANCO CAPACITORES 30 MVAR LLANO SÁNCHEZ 230 KV
[45 empty] | 5441127 | REEMPLAZO T2-PANAMÁ
[45 empty] | 5167344 | REEMPLAZO T1 S/E MATA DE NANCE 100 MVA
[45 empty] | 4213308 | ADICION BANCO CAPACITORES 60 MVAR SAN BARTOLO 230 KV
| SISTEMA PRINCIPAL D |  |  |  | 341353661 | Tercera linea | [8 empty] | 32770663.75 | LINEA SANTA RITA - PANAMA II (CHAG.-PMA II 230 y CHAG-CAC 115) | [18 empty] | 7869022 | LINEA GREEN CITY GREEN VALLEY
[35 empty] | 3921823.32 | AMPLIACION DE LAS NAVES 6 Y 7 DE LA SUB ESTACION DE PANAMA II
| CONEXIÓN | [13 empty] | 578016.13 | REEMP. INT. 34.5KV - PROGRESO
[35 empty] | 4567571.09 | S/E BELLA VISTA
| CENTRO NACIONAL DE DESPACHO |  |  |  | 5717467
| GERENCIAL APOYO |  |  |  | 588000 | Equipo de Informática 2017 | [8 empty] | 1806000 | EQUIPO DE INFORMATICA 2018 | [8 empty] | 1701000 | Equipo de Informática 2019 | [8 empty] | 764701 | Equipo de Informática 2020 | [8 empty] | 783966.19 | EQUIPO DE INFORMATICA | [7 empty] | 489497.16 | EQUIPO DE INFORMATICA | [7 empty] | 1066901.27 | EQUIPO DE INFORMATICA
[5 empty] | 773000 | Reemplazo de FlotA VEHICULAR 2017 | [8 empty] | 1526000 | REEMPLAZO DE FLOTA VEHICULAR 2018 | [8 empty] | 442000 | Reemplazo de Flota Vehicular 2019 | [8 empty] | 0 | Reemplazo de Flota Vehicular 2020 | [8 empty] | 111280 | REEMPLAZO FLOTA VEHICULAR | [7 empty] | 1771930.0496 | REEMPLAZO FLOTA VEHICULAR | [7 empty] | 730910.97 | REEMPLAZO FLOTA VEHICULAR
GERENCIAL APOYO NO PRODUCTIVO
OTROS
GRAN TOTAL
Base de Capital según esquema BS-01 | [8 empty] | SPT | 15448790.7777 | valores evolucion base etesa depreciación | [7 empty] | SPT | 22833267 | [8 empty] | SPT | 23144265 | [8 empty] | SPT | 22437002 |  |  | asignar 3 línea (y anteriores a 2020) a GyD | si
[9 empty] | Conexión | 748662.8568 | [8 empty] | Conexión | 945495 | [8 empty] | Conexión | 830171 | [8 empty] | Conexión | 674265
[9 empty] | Planta General | 2694965.76 | [8 empty] | Planta General | -12422213 | [8 empty] | Planta General | 2708475 | [8 empty] | Planta General | 4409977
|  | COSTO AL 42735 | 2017 ADICIONES | 2017 RETIROS | 2017 RECLASIFICACIONES | 2017 AJUSTES | COSTO AL 43100 | DEPRECIACION 43100 | VALOR NETO 43100 |  |  | COSTO AL 43100 | 2018 ADICIONES | 2018 RETIROS | 2018 RECLASIFICACIONES | 2018 AJUSTES | COSTO AL 43465 | DEPRECIACION 43465 | VALOR NETO 43465 |  |  | COSTO AL 43465 | 2019 ADICIONES | 2019 RETIROS | 2019 RECLASIFICACIONES | 2019 AJUSTES | COSTO AL 43830 | DEPRECIACION 43830 | VALOR NETO 43830 |  |  | COSTO AL 43830 | 2020 ADICIONES | 2020 RETIROS | 2020 RECLASIFICACIONES | 2020 AJUSTES | COSTO AL 44196 | DEPRECIACION 44196 | VALOR NETO 44196
|  | COSTO AL | DEPRECIACION | VALOR NETO | 2017 | 2017 | 2017 | 2017 | COSTO AL | Adicion | DEPRECIACION | VALOR NETO |  | COSTO AL | 2018 | 2018 | 2018 | 2018 | COSTO AL | Adición | DEPRECIACION | VALOR NETO |  | COSTO AL | 2019 | 2019 | 2019 | 2019 | COSTO AL | Adición | DEPRECIACION | VALOR NETO |  | COSTO AL | 2020 | 2020 | 2020 | 2020 | COSTO AL | Adicion | DEPRECIACION | VALOR NETO |  | COSTO AL | 2021 | 2021 | 2021 | 2021 | COSTO AL | Adicion | DEPRECIACION | VALOR NETO | COSTO AL | 2022 | 2022 | 2022 | 2022 | COSTO AL | Adicion | DEPRECIACION | VALOR NETO | COSTO AL | 2023 | 2023 | 2023 | 2023 | COSTO AL | Adicion | DEPRECIACION | VALOR NETO | COSTO AL | 2024 | 2024 | 2024 | 2024 | COSTO AL | Adicion | DEPRECIACION | VALOR NETO
|  | 2016-12-31 | 2016-12-31 | 2016-12-31 | ADICIONES | RETIROS | RECLASIFICACIONES | AJUSTES | 2017-12-31 | Depreciacion acum | 2017-12-31 | 2017-12-31 |  | 2017-12-31 | ADICIONES | RETIROS | RECLASIFICACIONES | AJUSTES | 2018-12-31 | Depreciación | 2018-12-31 | 2018-12-31 |  | 2018-12-31 | ADICIONES | RETIROS | RECLASIFICACIONES | AJUSTES | 2019-12-31 | Depreciación | 2019-12-31 | 2019-12-31 |  | 2019-12-31 | ADICIONES | RETIROS | RECLASIFICACIONES | AJUSTES | 2020-12-31 | Depreciación | 2020-12-31 | 2020-12-31 |  | 2020-12-31 | ADICIONES | RETIROS | RECLASIFICACIONES | AJUSTES | 2021-12-31 | Depreciación | 2021-12-31 | 2021-12-31 | 2021-12-31 | ADICIONES | RETIROS | RECLASIFICACIONES | AJUSTES | 2022-12-31 | Depreciación | 2022-12-31 | 2022-12-31 | 2022-12-31 | ADICIONES | RETIROS | RECLASIFICACIONES | AJUSTES | 2023-12-31 | Depreciación | 2023-12-31 | 2023-12-31 | 2023-12-31 | ADICIONES | RETIROS | RECLASIFICACIONES | AJUSTES | 2024-12-31 | Depreciación | 2024-12-31 | 2024-12-31
SPT GyD
SPT GyD | TERRENOS | 4457611.55 | 0 | 4457611.55 |  | 0 | 0 | 0 | 4457611.55 |  | 0 | 4457611.55 |  | 4457611.55 |  | 0 | 0 | 0 | 4457611.55 |  | 0 | 4457611.55 |  | 4457611.55 |  | 0 | 0 | 0 | 4457611.55 |  | 0 | 4457611.55 |  | 4457611.55 |  |  |  |  | 4457611.55 |  | 0 | 4457611.55 |  | 4457611.55 | 0 |  |  |  | 4457611.55 | 0 | 0 | 4457611.55 | 4457611.55 | 0 |  |  |  | 4457611.55 | 0 | 0 | 4457611.55 | 4457611.55 | 0 |  |  |  | 4457611.55 | 0 | 0 | 4457611.55 | 4457611.55 | 0 |  |  |  | 4457611.55 | 0 | 0 | 4457611.55
SPT GyD | EDIFICIOS Y MEJORAS | 15954394.84 | 8809191.77 | 7145203.07 |  | 0 | 0 | 0 | 15954394.84 | 3402466.7777 | 12211658.5477 | 3742736.2923 |  | 15954394.84 |  | 0 | 0 | 0 | 15954394.84 | -1231688 | 10979970.5477 | 4974424.2923 |  | 15954394.84 |  | 0 | 0 | 0 | 15954394.84 | -1116939 | 9863031.5477 | 6091363.2923 |  | 15954394.84 |  |  |  |  | 15954394.84 | -2787893 | 7075138.5477 | 8879256.2923 |  | 15954394.84 | 0 |  |  |  | 15954394.84 | 0 | 7075138.5477 | 8879256.2923 | 15954394.84 | 0 |  |  |  | 15954394.84 | 0 | 7075138.5477 | 8879256.2923 | 15954394.84 | 0 |  |  |  | 15954394.84 | 0 | 7075138.5477 | 8879256.2923 | 15954394.84 | 0 |  |  |  | 15954394.84 | 0 | 7075138.5477 | 8879256.2923
SPT GyD | CAMINOS Y SENDEROS | 758817.52 | 171855.87 | 586961.65 |  | 0 | 0 | 0 | 758817.52 |  | 171855.87 | 586961.65 |  | 758817.52 |  | 0 | 0 | 0 | 758817.52 |  | 171855.87 | 586961.65 |  | 758817.52 |  | 0 | 0 | 0 | 758817.52 |  | 171855.87 | 586961.65 |  | 758817.52 |  |  |  |  | 758817.52 |  | 171855.87 | 586961.65 |  | 758817.52 | 0 |  |  |  | 758817.52 | 0 | 171855.87 | 586961.65 | 758817.52 | 0 |  |  |  | 758817.52 | 0 | 171855.87 | 586961.65 | 758817.52 | 0 |  |  |  | 758817.52 | 0 | 171855.87 | 586961.65 | 758817.52 | 0 |  |  |  | 758817.52 | 0 | 171855.87 | 586961.65
SPT GyD | SERVIDUMBRE | 17524439.2 | 6103752.16 | 11420687.04 |  | 0 | 0 | 0 | 17524439.2 | 1105535 | 7209287.16 | 10315152.04 |  | 17524439.2 |  | 0 | 0 | 0 | 17524439.2 | 1360045 | 8569332.16 | 8955107.04 |  | 17524439.2 |  | 0 | 0 | 0 | 17524439.2 | 2018134 | 10587466.16 | 6936973.04 |  | 17524439.2 |  | 224829 |  |  | 84085629.2 | 1720300 | 18318507.87 | 65767121.33 |  | 84085629.2 | 0 |  |  |  | 84085629.2 | 4970934.88 | 23289442.75 | 60796186.45 | 84085629.2 | 0 |  |  |  | 84085629.2 | 1854916.12 | 25144358.87 | 58941270.33 | 84085629.2 | 0 |  |  |  | 84085629.2 | 8708037.66 | 33852396.53 | 50233232.67 | 84085629.2 | 0 |  |  |  | 84085629.2 | 11799394.6272 | 45651791.1572 | 38433838.0428
SPT GyD | EQUIPO ELÉCTRICO AUXILIAR | 6947635.87 | 3525273.91 | 3422361.96 |  | 0 | 0 | 0 | 6947635.87 |  | 3525273.91 | 3422361.96 |  | 6947635.87 |  | 0 | 0 | 0 | 6947635.87 |  | 3525273.91 | 3422361.96 |  | 6947635.87 | 150000 | 0 | 0 | 0 | 7097635.87 |  | 3525273.91 | 3572361.96 |  | 7097635.87 |  | 0 |  |  | 7097635.87 |  | 3525273.91 | 3572361.96 |  | 7097635.87 | 0 |  |  |  | 7097635.87 | 1457766.54 | 4983040.45 | 2114595.42 | 7097635.87 | 0 |  |  |  | 7097635.87 | 905987.46 | 5889027.91 | 1208607.96 | 7097635.87 | 0 |  |  |  | 7097635.87 | 2908815.07 | 8797842.98 | -1700207.11 | 7097635.87 | 0 |  |  |  | 7097635.87 | 3374341.2268 | 12172184.2068 | -5074548.3368
SPT GyD | EQUIPO ELÉCTRICO MISCELÁNEO | 69052 | 63955.01 | 5096.99 |  | 0 | 0 | 0 | 69052 |  | 63955.01 | 5096.99 |  | 69052 |  | 0 | 0 | 0 | 69052 |  | 63955.01 | 5096.99 |  | 69052 |  | 0 | 0 | 0 | 69052 |  | 63955.01 | 5096.99 |  | 69052 |  | 0 |  |  | 69052 |  | 63955.01 | 5096.99 |  | 69052 | 0 |  |  |  | 69052 | 0 | 63955.01 | 5096.99 | 69052 | 0 |  |  |  | 69052 | 0 | 63955.01 | 5096.99 | 69052 | 0 |  |  |  | 69052 | 0 | 63955.01 | 5096.99 | 69052 | 0 |  |  |  | 69052 | 0 | 63955.01 | 5096.99
SPT GyD | EQUIPO DE SUBESTACIONES | 77170219.2834 | 30427804.87 | 46742414.4134 | 2176375.36 | 0 | 0 | 0 | 79346594.6434 | 3126082 | 33553886.87 | 45792707.7734 |  | 79346594.6434 | 15020959.28 | 0 | 0 | 0 | 94367553.9234 | 3058421 | 36612307.87 | 57755246.0534 |  | 94367553.9234 | 8636923.55 | 0 | 0 | 0 | 103004477.4734 | 3267214 | 39879521.87 | 63124955.6034 |  | 103004477.4734 |  | 3737083 |  |  | 138991560.7934 | 3860779 | 46962511.74 | 92029049.0534 |  | 138991560.7934 | 64875861.9 |  |  |  | 203867422.6934 | 7837288.32 | 54799800.06 | 149067622.6334 | 203867422.6934 | 52200521.9 |  |  |  | 256067944.5934 | 4350598.68 | 59150398.74 | 196917545.8534 | 256067944.5934 | 11171516.02 |  |  |  | 267239460.6134 | 17921482.46 | 77071881.2 | 190167579.4134 | 267239460.6134 | 875480.51 |  |  |  | 268114941.1234 | 20762018.0852 | 97833899.2852 | 170281041.8382
SPT GyD | TORRES Y ACCESORIOS | 92654656.8753 | 44656678.61 | 47997978.2653 |  | 0 | 1323437 | 0 | 93978093.8753 | 2613117 | 47269795.61 | 46708298.2653 |  | 93978093.8753 |  | 0 | 0 | 0 | 93978093.8753 | 2695118 | 49964913.61 | 44013180.2653 |  | 93978093.8753 | 2048193.67 | 0 | 19008735 | 0 | 115035022.5453 | 4234292 | 54199205.61 | 60835816.9353 |  | 115035022.5453 | 20218356.645 | 0 |  |  | 265689511.0653 | 2938447 | 68031238.5325 | 197658272.5328 |  | 265689511.0653 | 0 |  |  |  | 265689511.0653 | 5493486.09 | 73524724.6225 | 192164786.4428 | 265689511.0653 | 0 |  |  |  | 265689511.0653 | 2942670.91 | 76467395.5325 | 189222115.5328 | 265689511.0653 | 0 |  |  |  | 265689511.0653 | 8977134.38 | 85444529.9125 | 180244981.1528 | 265689511.0653 | 0 |  |  |  | 265689511.0653 | 10034383.7719 | 95478913.6844 | 170210597.381
SPT GyD | CONDUCTORES AÉREOS Y ACCESORIOS | 92221757.8253 | 44395997.9 | 47825759.9253 |  | 0 | 0 | 0 | 92221757.8253 | 2858377 | 47254374.9 | 44967382.9253 |  | 92221757.8253 |  | 0 | 0 | 0 | 92221757.8253 | 5232333 | 52486707.9 | 39735049.9253 |  | 92221757.8253 | 2048193.67 | 0 | -19008735 | 0 | 75261216.4953 | 1653384 | 54140091.9 | 21121124.5953 |  | 75261216.4953 | 20218356.645 | 200000 |  |  | 240916144.0153 | 3736082 | 70137799.3325 | 170778344.6828 |  | 240916144.0153 | 1834143.73 |  |  |  | 242750287.7453 | 7422252.1 | 77560051.4325 | 165190236.3128 | 242750287.7453 | -193602.5 |  |  |  | 242556685.2453 | 4023876.9 | 81583928.3325 | 160972756.9128 | 242556685.2453 | 3689674.22 |  |  |  | 246246359.4653 | 14061568.22 | 95645496.5525 | 150600862.9128 | 246246359.4653 | 4872907.01 |  |  |  | 251119266.4753 | 16566819.1759 | 112212315.7284 | 138906950.7469
SPT GyD | EQUIPO MECANICO | 31826 | 25077.41 | 6748.59 |  | 0 | 0 | 0 | 31826 |  | 25077.41 | 6748.59 |  | 31826 |  | 0 | 0 | 0 | 31826 |  | 25077.41 | 6748.59 |  | 31826 |  | 0 | 0 | 0 | 31826 |  | 25077.41 | 6748.59 |  | 31826 |  |  |  |  | 31826 |  | 25077.41 | 6748.59 |  | 31826 | 0 |  |  |  | 31826 | 0 | 25077.41 | 6748.59 | 31826 | 0 |  |  |  | 31826 | 0 | 25077.41 | 6748.59 | 31826 | 0 |  |  |  | 31826 | 0 | 25077.41 | 6748.59 | 31826 | 0 |  |  |  | 31826 | 0 | 25077.41 | 6748.59
SPT GyD | EQUIPO DE COMUNICACIÓN | 3267407.68 | 841513.8 | 2425893.88 |  | 0 | 0 | 0 | 3267407.68 |  | 841513.8 | 2425893.88 |  | 3267407.68 |  | 0 | 0 | 0 | 3267407.68 |  | 841513.8 | 2425893.88 |  | 3267407.68 |  | 0 | 0 | 0 | 3267407.68 |  | 841513.8 | 2425893.88 |  | 3267407.68 |  |  |  |  | 3267407.68 |  | 841513.8 | 2425893.88 |  | 3267407.68 | 0 |  |  |  | 3267407.68 | 0 | 841513.8 | 2425893.88 | 3267407.68 | 0 |  |  |  | 3267407.68 | 0 | 841513.8 | 2425893.88 | 3267407.68 | 0 |  |  |  | 3267407.68 | 0 | 841513.8 | 2425893.88 | 3267407.68 | 0 |  |  |  | 3267407.68 | 0 | 841513.8 | 2425893.88
SPT GyD | TRANSFORMADORES DE LÍNEAS | 39052601.94 | 19013360.91 | 20039241.03 |  | 0 | 0 | 0 | 39052601.94 | 1730389 | 20743749.91 | 18308852.03 |  | 39052601.94 |  | 0 | 0 | 0 | 39052601.94 | 865202 | 21608951.91 | 17443650.03 |  | 39052601.94 |  | 0 | 0 | 0 | 39052601.94 | 857223 | 22466174.91 | 16586427.03 |  | 39052601.94 |  | 2604000 | -412619 |  | 36035982.94 | 775925 | 23242099.91 | 12793883.03 |  | 36035982.94 | 0 |  |  |  | 36035982.94 | 0 | 23242099.91 | 12793883.03 | 36035982.94 | 0 |  |  |  | 36035982.94 | 0 | 23242099.91 | 12793883.03 | 36035982.94 | 0 |  |  |  | 36035982.94 | 0 | 23242099.91 | 12793883.03 | 36035982.94 | 0 |  |  |  | 36035982.94 | 0 | 23242099.91 | 12793883.03
SPT GyD | EQUIPO DE PROTECCIÓN, CONTROL Y | 17475334.37 | 14350427.35 | 3124907.02 |  | 0 | 0 | 0 | 17475334.37 | 612824 | 14963251.35 | 2512083.02 |  | 17475334.37 | 229486.68 | 0 | 0 | 0 | 17704821.05 | 613226 | 15576477.35 | 2128343.7 |  | 17704821.05 |  | 0 | 0 | 0 | 17704821.05 | 755291 | 16331768.35 | 1373052.7 |  | 17704821.05 |  |  |  | 0 | 21037103.05 | 717696 | 17349369.73 | 3687733.32 |  | 21037103.05 | 0 |  |  |  | 21037103.05 | 0 | 17349369.73 | 3687733.32 | 21037103.05 | 0 |  |  |  | 21037103.05 | 0 | 17349369.73 | 3687733.32 | 21037103.05 | 0 |  |  |  | 21037103.05 | 0 | 17349369.73 | 3687733.32 | 21037103.05 | 0 |  |  |  | 21037103.05 | 0 | 17349369.73 | 3687733.32
SPT GyD | MOBILIARIO Y EQUIPO DE OFICINA | 89012.98 | 85254.27 | 3758.71 |  | 0 | 0 | 0 | 89012.98 |  | 85254.27 | 3758.71 |  | 89012.98 |  | 0 | 0 | 0 | 89012.98 |  | 85254.27 | 3758.71 |  | 89012.98 |  | 0 | 0 | 0 | 89012.98 |  | 85254.27 | 3758.71 |  | 89012.98 |  | 0 | 0 | 0 | 89012.98 |  | 85254.27 | 3758.71 |  | 89012.98 | 0 |  |  |  | 89012.98 | 0 | 85254.27 | 3758.71 | 89012.98 | 0 |  |  |  | 89012.98 | 0 | 85254.27 | 3758.71 | 89012.98 | 0 |  |  |  | 89012.98 | 0 | 85254.27 | 3758.71 | 89012.98 | 0 |  |  |  | 89012.98 | 0 | 85254.27 | 3758.71
SPT GyD | HERRAMIENTAS ESPECIALIZADAS | 0.03 | 0 | 0.03 | 0 | 0 | 0 | 0 | 0.03 |  | 0 | 0.03 |  | 0.03 |  | 0 | 0 | 0 | 0.03 |  | 0 | 0.03 |  | 0.03 |  | 0 | 0 | 0 | 0.03 |  | 0 | 0.03 |  | 0.03 |  | 0 | 0 | 0 | 0.03 |  | 0 | 0.03 |  | 0.03 | 0 |  |  |  | 0.03 | 0 | 0 | 0.03 | 0.03 | 0 |  |  |  | 0.03 | 0 | 0 | 0.03 | 0.03 | 0 |  |  |  | 0.03 | 0 | 0 | 0.03 | 0.03 | 0 |  |  |  | 0.03 | 0 | 0 | 0.03
SPT GyD | SUB TOTAL | 367674767.964 | 172470143.84 | 195204624.124 | 2176375.36 | 0 | 1323437 | 0 | 371174580.324 | 15448790.7777 | 187918934.6177 | 183255645.7063 |  | 371174580.324 | 15250445.96 | 0 | 0 | 0 | 386425026.284 | 12592657 | 200511591.6177 | 185913434.6663 |  | 386425026.284 | 12883310.89 | 0 | 0 | 0 | 399308337.174 | 11668599 | 212180190.6177 | 187128146.5563 |  | 399308337.174 | 40436713.29 | 6765912 | -412619 | 0 | 818481689.534 | 10961336 | 255829595.9327 | 562652093.6013 |  | 818481689.534 | 66710005.63 |  |  |  | 885191695.164 | 27181727.93 | 283011323.8627 | 602180371.3013 | 885191695.164 | 52006919.4 |  |  |  | 937198614.564 | 14078050.07 | 297089373.9327 | 640109240.6313 | 937198614.564 | 14861190.24 |  |  |  | 952059804.804 | 52577037.79 | 349666411.7227 | 602393393.0813 | 952059804.804 | 5748387.52 |  |  |  | 957808192.324 | 62536956.8869 | 412203368.6097 | 545604823.7144
SPT D
SPT D | TERRENOS | 0 | 0 | 0 |  |  |  |  | 0 |  | 0 | 0 |  | 0 |  |  |  |  | 0 | 0 | 0 | 0 |  | 0 |  |  |  |  | 0 | 0 | 0 | 0 |  | 0 |  |  |  |  | 0 | 0 | 0 | 0 |  | 0 | 0 |  |  |  | 0 | 0 | 0 | 0 | 0 | 0 |  |  |  | 0 | 0 | 0 | 0 | 0 | 0 |  |  |  | 0 | 0 | 0 | 0 | 0 | 0 |  |  |  | 0 | 0 | 0 | 0
SPT D | EDIFICIOS Y MEJORAS | 0 | 0 | 0 |  |  |  |  | 0 |  | 0 | 0 |  | 0 |  |  |  |  | 0 | 0 | 0 | 0 |  | 0 |  |  |  |  | 0 | 0 | 0 | 0 |  | 0 |  |  |  |  | 0 | 0 | 0 | 0 |  | 0 | 0 |  |  |  | 0 | 0 | 0 | 0 | 0 | 0 |  |  |  | 0 | 0 | 0 | 0 | 0 | 0 |  |  |  | 0 | 0 | 0 | 0 | 0 | 0 |  |  |  | 0 | 0 | 0 | 0
SPT D | CAMINOS Y SENDEROS | 0 | 0 | 0 |  |  |  |  | 0 |  | 0 | 0 |  | 0 |  |  |  |  | 0 | 0 | 0 | 0 |  | 0 |  |  |  |  | 0 | 0 | 0 | 0 |  | 0 |  |  |  |  | 0 | 0 | 0 | 0 |  | 0 | 0 |  |  |  | 0 | 0 | 0 | 0 | 0 | 0 |  |  |  | 0 | 0 | 0 | 0 | 0 | 0 |  |  |  | 0 | 0 | 0 | 0 | 0 | 0 |  |  |  | 0 | 0 | 0 | 0
SPT D | SERVIDUMBRE | 0 | 0 | 0 | 66786019 |  |  |  | 66786019 |  | 0 | 66786019 |  | 66786019 |  |  |  |  | 66786019 | 2003580.57 | 2003580.57 | 64782438.43 |  | 66786019 |  |  |  |  | 66786019 | 2003580.57 | 4007161.14 | 62778857.86 |  | 66786019 |  |  |  |  | 0 | 2003580.57 | 0 | 0 |  | 0 | 0 |  |  |  | 0 | 0 | 0 | 0 | 0 | 0 |  |  |  | 0 | 0 | 0 | 0 | 0 | 0 |  |  |  | 0 | 0 | 0 | 0 | 0 | 0 |  |  |  | 0 | 0 | 0 | 0
SPT D | EQUIPO ELÉCTRICO AUXILIAR | 0 | 0 | 0 | 0 |  |  |  | 0 |  | 0 | 0 |  | 0 |  |  |  |  | 0 | 0 | 0 | 0 |  | 0 |  |  |  |  | 0 | 0 | 0 | 0 |  | 0 |  |  |  |  | 0 | 0 | 0 | 0 |  | 0 | 0 |  |  |  | 0 | 0 | 0 | 0 | 0 | 0 |  |  |  | 0 | 0 | 0 | 0 | 0 | 0 |  |  |  | 0 | 0 | 0 | 0 | 0 | 0 |  |  |  | 0 | 0 | 0 | 0
SPT D | EQUIPO ELÉCTRICO MISCELÁNEO | 0 | 0 | 0 | 0 |  |  |  | 0 |  | 0 | 0 |  | 0 |  |  |  |  | 0 | 0 | 0 | 0 |  | 0 |  |  |  |  | 0 | 0 | 0 | 0 |  | 0 |  |  |  |  | 0 | 0 | 0 | 0 |  | 0 | 0 |  |  |  | 0 | 0 | 0 | 0 | 0 | 0 |  |  |  | 0 | 0 | 0 | 0 | 0 | 0 |  |  |  | 0 | 0 | 0 | 0 | 0 | 0 |  |  |  | 0 | 0 | 0 | 0
SPT D | EQUIPO DE SUBESTACIONES | 0 | 0 | 0 | 35802343 |  |  |  | 35802343 |  | 0 | 35802343 |  | 35802343 |  |  |  |  | 35802343 | 1074070.29 | 1074070.29 | 34728272.71 |  | 35802343 |  |  |  |  | 35802343 | 1074070.29 | 2148140.58 | 33654202.42 |  | 35802343 | 3921823.32 |  |  |  | 0 | 1074070.29 | 0 | 0 |  | 0 | 0 |  |  |  | 0 | 0 | 0 | 0 | 0 | 0 |  |  |  | 0 | 0 | 0 | 0 | 0 | 0 |  |  |  | 0 | 0 | 0 | 0 | 0 | 0 |  |  |  | 0 | 0 | 0 | 0
SPT D | TORRES Y ACCESORIOS | 0 | 0 | 0 | 110116289 |  |  |  | 110116289 |  | 0 | 110116289 |  | 110116289 | 16385331.875 |  |  |  | 126501620.875 | 3303488.67 | 3303488.67 | 123198132.205 |  | 126501620.875 |  |  |  |  | 126501620.875 | 3795048.6262 | 7098537.2962 | 119403083.5787 |  | 126501620.875 | 3934511 |  |  |  | 0 | 3795048.6262 | 0 | 0 |  | 0 | 0 |  |  |  | 0 | 0 | 0 | 0 | 0 | 0 |  |  |  | 0 | 0 | 0 | 0 | 0 | 0 |  |  |  | 0 | 0 | 0 | 0 | 0 | 0 |  |  |  | 0 | 0 | 0 | 0
SPT D | CONDUCTORES AÉREOS Y ACCESORIOS | 0 | 0 | 0 | 125316728 |  |  |  | 125316728 |  | 0 | 125316728 |  | 125316728 | 16385331.875 |  |  |  | 141702059.875 | 3759501.84 | 3759501.84 | 137942558.035 |  | 141702059.875 |  |  |  |  | 141702059.875 | 4251061.7962 | 8010563.6362 | 133691496.2387 |  | 141702059.875 | 3934511 |  |  |  | 0 | 4251061.7962 | 0 | 0 |  | 0 | 0 |  |  |  | 0 | 0 | 0 | 0 | 0 | 0 |  |  |  | 0 | 0 | 0 | 0 | 0 | 0 |  |  |  | 0 | 0 | 0 | 0 | 0 | 0 |  |  |  | 0 | 0 | 0 | 0
SPT D | EQUIPO MECANICO | 0 | 0 | 0 |  |  |  |  | 0 |  | 0 | 0 |  | 0 |  |  |  |  | 0 | 0 | 0 | 0 |  | 0 |  |  |  |  | 0 | 0 | 0 | 0 |  | 0 |  |  |  |  | 0 | 0 | 0 | 0 |  | 0 | 0 |  |  |  | 0 | 0 | 0 | 0 | 0 | 0 |  |  |  | 0 | 0 | 0 | 0 | 0 | 0 |  |  |  | 0 | 0 | 0 | 0 | 0 | 0 |  |  |  | 0 | 0 | 0 | 0
SPT D | EQUIPO DE COMUNICACIÓN | 0 | 0 | 0 |  |  |  |  | 0 |  | 0 | 0 |  | 0 |  |  |  |  | 0 | 0 | 0 | 0 |  | 0 |  |  |  |  | 0 | 0 | 0 | 0 |  | 0 |  |  |  |  | 0 | 0 | 0 | 0 |  | 0 | 0 |  |  |  | 0 | 0 | 0 | 0 | 0 | 0 |  |  |  | 0 | 0 | 0 | 0 | 0 | 0 |  |  |  | 0 | 0 | 0 | 0 | 0 | 0 |  |  |  | 0 | 0 | 0 | 0
SPT D | TRANSFORMADORES DE LÍNEAS | 0 | 0 | 0 |  |  |  |  | 0 |  | 0 | 0 |  | 0 |  |  |  |  | 0 | 0 | 0 | 0 |  | 0 |  |  |  |  | 0 | 0 | 0 | 0 |  | 0 |  |  |  |  | 0 | 0 | 0 | 0 |  | 0 | 0 |  |  |  | 0 | 0 | 0 | 0 | 0 | 0 |  |  |  | 0 | 0 | 0 | 0 | 0 | 0 |  |  |  | 0 | 0 | 0 | 0 | 0 | 0 |  |  |  | 0 | 0 | 0 | 0
SPT D | EQUIPO DE PROTECCIÓN, CONTROL Y | 0 | 0 | 0 | 3332282 |  |  |  | 3332282 |  | 0 | 3332282 |  | 3332282 |  |  |  |  | 3332282 | 99968.46 | 99968.46 | 3232313.54 |  | 3332282 |  |  |  |  | 3332282 | 99968.46 | 199936.92 | 3132345.08 |  | 3332282 |  |  |  |  | 0 | 99968.46 | 0 | 0 |  | 0 | 0 |  |  |  | 0 | 0 | 0 | 0 | 0 | 0 |  |  |  | 0 | 0 | 0 | 0 | 0 | 0 |  |  |  | 0 | 0 | 0 | 0 | 0 | 0 |  |  |  | 0 | 0 | 0 | 0
SPT D | MOBILIARIO Y EQUIPO DE OFICINA | 0 | 0 | 0 |  |  |  |  | 0 |  | 0 | 0 |  | 0 |  |  |  |  | 0 | 0 | 0 | 0 |  | 0 |  |  |  |  | 0 | 0 | 0 | 0 |  | 0 |  |  |  |  | 0 | 0 | 0 | 0 |  | 0 | 0 |  |  |  | 0 | 0 | 0 | 0 | 0 | 0 |  |  |  | 0 | 0 | 0 | 0 | 0 | 0 |  |  |  | 0 | 0 | 0 | 0 | 0 | 0 |  |  |  | 0 | 0 | 0 | 0
SPT D | HERRAMIENTAS ESPECIALIZADAS | 0 | 0 | 0 |  |  |  |  | 0 |  | 0 | 0 |  | 0 |  |  |  |  | 0 | 0 | 0 | 0 |  | 0 |  |  |  |  | 0 | 0 | 0 | 0 |  | 0 |  |  |  |  | 0 | 0 | 0 | 0 |  | 0 | 0 |  |  |  | 0 | 0 | 0 | 0 | 0 | 0 |  |  |  | 0 | 0 | 0 | 0 | 0 | 0 |  |  |  | 0 | 0 | 0 | 0 | 0 | 0 |  |  |  | 0 | 0 | 0 | 0
SPT D | SUB TOTAL | 0 | 0 | 0 | 341353661 | 0 | 0 | 0 | 341353661 |  | 0 | 341353661 |  | 341353661 | 32770663.75 | 0 | 0 | 0 | 374124324.75 | 10240609.83 | 10240609.83 | 363883714.92 |  | 374124324.75 | 0 | 0 | 0 | 0 | 374124324.75 | 11223729.7425 | 21464339.5725 | 352659985.1775 |  | 374124324.75 | 11790845.32 | 0 | 0 | 0 | 0 | 11223729.7425 | 0 | 0 |  | 0 | 0 |  |  |  | 0 | 0 | 0 | 0 | 0 | 0 |  |  |  | 0 | 0 | 0 | 0 | 0 | 0 |  |  |  | 0 | 0 | 0 | 0 | 0 | 0 |  |  |  | 0 | 0 | 0 | 0
CONEXIÓN
CONEXIÓN | TERRENOS | 770837.08 | 0 | 770837.08 | 0 | 0 | 0 | 0 | 770837.08 |  | 0 | 770837.08 |  | 770837.08 |  |  |  |  | 770837.08 |  | 0 | 770837.08 |  | 770837.08 | 0 | 0 | 0 | 0 | 770837.08 |  | 0 | 770837.08 |  | 770837.08 | 0 | 0 | 0 | 0 | 770837.08 |  | 0 | 770837.08 |  | 770837.08 | 0 |  |  |  | 770837.08 | 0 | 0 | 770837.08 | 770837.08 | 0 |  |  |  | 770837.08 |  | 0 | 770837.08 | 770837.08 | 0 |  |  |  | 770837.08 |  | 0 | 770837.08 | 770837.08 | 0 |  |  |  | 770837.08 |  | 0 | 770837.08
CONEXIÓN | EDIFICIOS Y MEJORAS | 138192.18 | 117725 | 20467.18 | 0 | 0 | 0 | 0 | 138192.18 |  | 117725 | 20467.18 |  | 138192.18 |  |  |  |  | 138192.18 |  | 117725 | 20467.18 |  | 138192.18 | 0 | 0 | 0 | 0 | 138192.18 |  | 117725 | 20467.18 |  | 138192.18 | 0 | 0 | 0 | 0 | 138192.18 |  | 117725 | 20467.18 |  | 138192.18 | 0 |  |  |  | 138192.18 | 0 | 117725 | 20467.18 | 138192.18 | 0 |  |  |  | 138192.18 |  | 117725 | 20467.18 | 138192.18 | 0 |  |  |  | 138192.18 |  | 117725 | 20467.18 | 138192.18 | 0 |  |  |  | 138192.18 |  | 117725 | 20467.18
CONEXIÓN | SERVIDUMBRE | 8591.38 | 3191 | 5400.38 | 0 | 0 | 0 | 0 | 8591.38 | 123 | 3314 | 5277.38 |  | 8591.38 |  |  |  |  | 8591.38 | 123 | 3437 | 5154.38 |  | 8591.38 | 0 | 0 | 0 | 0 | 8591.38 | 122 | 3559 | 5032.38 |  | 8591.38 | 0 | 0 | 0 | 0 | 8591.38 | 123 | 3682 | 4909.38 |  | 8591.38 | 0 |  |  |  | 8591.38 | 245.76 | 3927.76 | 4663.62 | 8591.38 | 0 |  |  |  | 8591.38 | 245.24 | 4173 | 4418.38 | 8591.38 | 0 |  |  |  | 8591.38 | 245.46 | 4418.46 | 4172.92 | 8591.38 | 0 |  |  |  | 8591.38 | 258.3782 | 4676.8382 | 3914.5418
CONEXIÓN | EQUIPO ELÉCTRICO AUXILIAR | 219682.02 | 158898 | 60784.02 | 0 | 0 | 0 | 0 | 219682.02 |  | 158898 | 60784.02 |  | 219682.02 |  |  |  |  | 219682.02 |  | 158898 | 60784.02 |  | 219682.02 | 0 | 0 | 0 | 0 | 219682.02 |  | 158898 | 60784.02 |  | 219682.02 | 0 | 0 | 0 | 0 | 219682.02 |  | 158898 | 60784.02 |  | 219682.02 | 0 |  |  |  | 219682.02 | 20921.94 | 179819.94 | 39862.08 | 219682.02 | 0 |  |  |  | 219682.02 |  | 179819.94 | 39862.08 | 219682.02 | 0 |  |  |  | 219682.02 |  | 179819.94 | 39862.08 | 219682.02 | 0 |  |  |  | 219682.02 |  | 179819.94 | 39862.08
CONEXIÓN | EQUIPO DE SUBESTACIONES | 6370591.12 | 4360695 | 2009896.12 | 0 | 0 | 0 | 0 | 6370591.12 | 321984 | 4682679 | 1687912.12 |  | 6370591.12 | 578016.13 |  |  |  | 6948607.25 | 353076 | 5035755 | 1912852.25 |  | 6948607.25 | 0 | 0 | 0 | 0 | 6948607.25 | 353075 | 5388830 | 1559777.25 |  | 6948607.25 | 4567571.09 | 0 | 0 | 0 | 11516178.34 | 379734 | 5768564 | 5747614.34 |  | 11516178.34 | 4026726.48 |  |  |  | 15542904.82 | 471696.4 | 6240260.4 | 9302644.42 | 15542904.82 | 2442552.24 |  |  |  | 17985457.06 | 743359.72 | 6983620.12 | 11001836.94 | 17985457.06 | 1997402.8 |  |  |  | 19982859.86 | 818380.14 | 7802000.26 | 12180859.6 | 19982859.86 | 106516.36 |  |  |  | 20089376.22 | 856977.1303 | 8658977.3903 | 11430398.8297
CONEXIÓN | TORRES Y ACCESORIOS | 2037750.78 | 1840928.5 | 196822.28 | 0 | 0 | 0 | 0 | 2037750.78 | 25462 | 1866390.5 | 171360.28 |  | 2037750.78 |  |  |  |  | 2037750.78 | 25335 | 1891725.5 | 146025.28 |  | 2037750.78 | 0 | 0 | 0 | 0 | 2037750.78 | 25335 | 1917060.5 | 120690.28 |  | 2037750.78 | 0 | 0 | 0 | 0 | 2037750.78 | 8740 | 1925800.5 | 111950.28 |  | 2037750.78 | 0 |  |  |  | 2037750.78 | 388.22 | 1926188.72 | 111562.06 | 2037750.78 | 0 |  |  |  | 2037750.78 | 387.78 | 1926576.5 | 111174.28 | 2037750.78 | 0 |  |  |  | 2037750.78 | 388.17 | 1926964.67 | 110786.11 | 2037750.78 | 0 |  |  |  | 2037750.78 | 388.2443 | 1927352.9143 | 110397.8657
CONEXIÓN | CONDUCTORES AÉREOS Y ACCESORIOS | 799150.57 | 401456 | 397694.57 | 0 | 0 | 0 | 0 | 799150.57 | 8057 | 409513 | 389637.57 |  | 799150.57 |  |  |  |  | 799150.57 | 8057 | 417570 | 381580.57 |  | 799150.57 | 0 | 0 | 0 | 0 | 799150.57 | 8057 | 425627 | 373523.57 |  | 799150.57 | 0 | 0 | 0 | 0 | 799150.57 | 8057 | 433684 | 365466.57 |  | 799150.57 | 183451.46 |  |  |  | 982602.03 | 17049.4 | 450733.4 | 531868.63 | 982602.03 | 54420914.31 |  |  |  | 55403516.34 | 28890.6 | 479624 | 54923892.34 | 55403516.34 | 0 |  |  |  | 55403516.34 | 30046.15 | 509670.15 | 54893846.19 | 55403516.34 | 0 |  |  |  | 55403516.34 | 31809.8847 | 541480.0347 | 54862036.3053
CONEXIÓN | EQUIPO DE COMUNICACIÓN | 186342 | 35715.57 | 150626.43 | 0 | 0 | 0 | 0 | 186342 |  | 35715.57 | 150626.43 |  | 186342 |  |  |  |  | 186342 |  | 35715.57 | 150626.43 |  | 186342 | 0 | 0 | 0 | 0 | 186342 |  | 35715.57 | 150626.43 |  | 186342 | 0 | 0 | 0 | -1157 | 185185 |  | 35715.57 | 149469.43 |  | 185185 | 0 |  |  |  | 185185 | 0 | 35715.57 | 149469.43 | 185185 | 0 |  |  |  | 185185 |  | 35715.57 | 149469.43 | 185185 | 0 |  |  |  | 185185 |  | 35715.57 | 149469.43 | 185185 | 0 |  |  |  | 185185 |  | 35715.57 | 149469.43
CONEXIÓN | TRANSFORMADORES DE LÍNEAS | 19353808.18 | 8564828 | 10788980.18 | 0 | 0 | 0 | 0 | 19353808.18 | 8891 | 8573719 | 10780089.18 |  | 19353808.18 |  |  |  |  | 19353808.18 | 4445 | 8578164 | 10775644.18 |  | 19353808.18 | 0 | 0 | 0 | 0 | 19353808.18 | 4445 | 8582609 | 10771199.18 |  | 19353808.18 | 0 | 0 | 0 | 0 | 19353808.18 | 4445 | 8587054 | 10766754.18 |  | 19353808.18 | 0 |  |  |  | 19353808.18 | 0 | 8587054 | 10766754.18 | 19353808.18 | 0 |  |  |  | 19353808.18 | 8890.88 | 8595944.88 | 10757863.3 | 19353808.18 | 0 |  |  |  | 19353808.18 | 8890.52 | 8604835.4 | 10748972.78 | 19353808.18 | 0 |  |  |  | 19353808.18 | 10224.101 | 8615059.501 | 10738748.679
CONEXIÓN | EQUIPO DE PROTECCIÓN, CONTROL Y | 612014.245 | 246704 | 365310.245 | 0 | 0 | 0 | 0 | 612014.245 | 11291 | 257995 | 354019.245 |  | 612014.245 |  |  |  |  | 612014.245 | 11292 | 269287 | 342727.245 |  | 612014.245 | 0 | 0 | 0 | 0 | 612014.245 | 11291 | 280578 | 331436.245 |  | 612014.245 | 0 | 0 | 0 | 0 | 612014.245 | 11291 | 291869 | 320145.245 |  | 612014.245 | 0 |  |  |  | 612014.245 | 0 | 291869 | 320145.245 | 612014.245 | 0 |  |  |  | 612014.245 | 43870.06 | 335739.06 | 276275.185 | 612014.245 | 0 |  |  |  | 612014.245 | 47115.12 | 382854.18 | 229160.065 | 612014.245 | 0 |  |  |  | 612014.245 | 54309.2247 | 437163.4047 | 174850.8403
CONEXIÓN | SUB TOTAL | 30496959.555 | 15730141.07 | 14766818.485 | 0 | 0 | 0 | 0 | 30496959.555 | 375808 | 16105949.07 | 14391010.485 |  | 30496959.555 | 578016.13 | 0 | 0 | 0 | 31074975.685 | 402328 | 16508277.07 | 14566698.615 |  | 31074975.685 | 0 | 0 | 0 | 0 | 31074975.685 | 402325 | 16910602.07 | 14164373.615 |  | 31074975.685 | 4567571.09 | 0 | 0 | -1157 | 35641389.775 | 412390 | 17322992.07 | 18318397.705 |  | 35641389.775 | 4210177.94 |  |  |  | 39851567.715 | 510301.72 | 17833293.79 | 22018273.925 | 39851567.715 | 56863466.55 |  |  |  | 96715034.265 | 825644.28 | 18658938.07 | 78056096.195 | 96715034.265 | 1997402.8 |  |  |  | 98712437.065 | 905065.56 | 19564003.63 | 79148433.435 | 98712437.065 | 106516.36 |  |  |  | 98818953.425 | 953966.9633 | 20517970.5933 | 78300982.8317
CENTRO NACIONAL DE DESPACHO
CENTRO NACIONAL DE DESPACHO | EDIFICIOS Y MEJORAS | 1722671.29 | 1322204 | 400467.29 | 244960 | 0 | 0 | 0 | 1967631.29 |  | 1385421 | 582210.29 |  | 1967631.29 |  |  |  |  | 1967631.29 |  | 1441640 | 525991.29 |  | 1967631.29 | 0 | 0 | 0 | 0 | 1967631.29 |  | 1470530 | 497101.29 |  | 1967631.29 | 0 | 0 | 0 | 0 | 1967631.29 |  | 1487533 | 480098.29 |  | 1967631.29 | 12679.64 |  |  |  | 1980310.93 | 17547.04 | 1505080.04 | 475230.89 | 1980310.93 | 6420.36 |  |  |  | 1986731.29 | 8849.96 | 1513930 | 472801.29 | 1986731.29 | 0 |  |  |  | 1986731.29 | 26322.86 | 1540252.86 | 446478.43 | 1986731.29 | 0 |  |  |  | 1986731.29 | 26780.5383 | 1567033.3983 | 419697.8917
CENTRO NACIONAL DE DESPACHO | EQUIPO ELECTRICO AUXILIAR | 129178.45 | 41541.5 | 87636.95 | 0 | 0 | 0 | 0 | 129178.45 |  |  | 129178.45 |  | 129178.45 |  |  |  |  | 129178.45 |  |  | 129178.45 |  | 129178.45 | 0 | 0 | 0 | 0 | 129178.45 |  |  | 129178.45 |  | 129178.45 | 0 | 0 | 0 | 0 | 129178.45 |  |  | 129178.45 |  | 129178.45 |  |  |  |  | 129178.45 |  | 0 | 129178.45 | 129178.45 |  |  |  |  | 129178.45 |  | 0 | 129178.45 | 129178.45 |  |  |  |  | 129178.45 |  | 0 | 129178.45 | 129178.45 |  |  |  |  | 129178.45 |  | 0 | 129178.45
CENTRO NACIONAL DE DESPACHO | EQUIPO ELÉCTRICO MISCELÁNEO | 375891.44 | 176068 | 199823.44 | 112564 | 0 | 0 | 0 | 488455.44 |  | 408363 | 80092.44 |  | 488455.44 |  |  |  |  | 488455.44 |  | 447511 | 40944.44 |  | 488455.44 | 0 | 0 | 0 | 0 | 488455.44 |  |  | 488455.44 |  | 488455.44 | 0 | 0 | 0 | 0 | 488455.44 |  |  | 488455.44 |  | 488455.44 |  |  |  |  | 488455.44 |  | 0 | 488455.44 | 488455.44 |  |  |  |  | 488455.44 |  | 0 | 488455.44 | 488455.44 |  |  |  |  | 488455.44 |  | 0 | 488455.44 | 488455.44 |  |  |  |  | 488455.44 |  | 0 | 488455.44
CENTRO NACIONAL DE DESPACHO | EQUIPO DE COMUNICACIÓN | 704605.33 | 511471 | 193134.33 | 0 | 0 | 0 | 0 | 704605.33 |  | 408363 | 296242.33 |  | 704605.33 |  |  |  |  | 704605.33 |  | 447511 | 257094.33 |  | 704605.33 | 0 | 0 | 0 | 0 | 704605.33 |  | 953547 | -248941.67 |  | 704605.33 | 0 | 0 | 0 | 0 | 704605.33 |  | 416352 | 288253.33 |  | 704605.33 |  |  |  |  | 704605.33 |  | 416352 | 288253.33 | 704605.33 |  |  |  |  | 704605.33 |  | 416352 | 288253.33 | 704605.33 |  |  |  |  | 704605.33 |  | 416352 | 288253.33 | 704605.33 |  |  |  |  | 704605.33 |  | 416352 | 288253.33
CENTRO NACIONAL DE DESPACHO | EQUIPO DE INFORMÁTICA | 5729232 | 5721729 | 7503 | 5203767 | 0 | 0 | 0 | 10932999 |  | 8954770 | 1978229 |  | 10932999 |  |  |  |  | 10932999 |  | 10707396 | 225603 |  | 10932999 | 0 | 5504 | 0 | 0 | 10927495 |  | 252167 | 10675328 |  | 10927495 | 24825 | 0 | 0 | 0 | 10952320 |  | 255634 | 10696686 |  | 10952320 | -0.08 |  |  |  | 10952319.92 | 88163.96 | 343797.96 | 10608521.96 | 10952319.92 | 0.08 |  |  |  | 10952320 | 40149.04 | 383947 | 10568373 | 10952320 | 2883960.2 |  |  |  | 13836280.2 | 1185804.69 | 1569751.69 | 12266528.51 | 13836280.2 | 0 |  |  |  | 13836280.2 | 142144.8147 | 1711896.5047 | 12124383.6953
CENTRO NACIONAL DE DESPACHO | EQUIPO Y MOBILIARIO DE OFICINA | 288124.93 | 205018 | 83106.93 | 156176 | 0 | 0 | 0 | 444300.93 |  | 308740 | 135560.93 |  | 444300.93 |  |  |  |  | 444300.93 |  | 334963 | 109337.93 |  | 444300.93 | 0 | 44888 | 0 | 0 | 399412.93 |  | 363165 | 36247.93 |  | 399412.93 | 0 | 0 | 0 | 0 | 399412.93 |  | 1020115 | -620702.07 |  | 399412.93 |  |  |  |  | 399412.93 |  | 1020115 | -620702.07 | 399412.93 |  |  |  |  | 399412.93 |  | 1020115 | -620702.07 | 399412.93 |  |  |  |  | 399412.93 |  | 1020115 | -620702.07 | 399412.93 |  |  |  |  | 399412.93 |  | 1020115 | -620702.07
CENTRO NACIONAL DE DESPACHO | EQUIPO DE TRANSPORTE | 129888 | 72545 | 57343 | 0 | 0 | 0 | 0 | 129888 |  |  | 129888 |  | 129888 |  |  |  |  | 129888 |  |  | 129888 |  | 129888 | 0 | 0 | 0 | 0 | 129888 |  |  | 129888 |  | 129888 | 0 | 0 | 0 | 0 | 129888 |  |  | 129888 |  | 129888 |  |  |  |  | 129888 |  | 0 | 129888 | 129888 |  |  |  |  | 129888 |  | 0 | 129888 | 129888 |  |  |  |  | 129888 |  | 0 | 129888 | 129888 |  |  |  |  | 129888 |  | 0 | 129888
CENTRO NACIONAL DE DESPACHO | SUB TOTAL | 9079591.44 | 8050576.5 | 1029014.94 | 5717467 | 0 | 0 | 0 | 14797058.44 |  | 11465657 | 3331401.44 |  | 14797058.44 | 0 | 0 | 0 | 0 | 14797058.44 |  | 13379021 | 1418037.44 |  | 14797058.44 | 0 | 50392 | 0 | 0 | 14746666.44 |  | 3039409 | 11707257.44 |  | 14746666.44 | 24825 | 0 | 0 | 0 | 14771491.44 |  | 3179634 | 11591857.44 |  | 14771491.44 | 12679.56 |  |  |  | 14784171 | 105711 | 3285345 | 11498826 | 14784171 | 6420.44 |  |  |  | 14790591.44 | 48999 | 3334344 | 11456247.44 | 14790591.44 | 2883960.2 |  |  |  | 17674551.64 | 1212127.55 | 4546471.55 | 13128080.09 | 17674551.64 | 0 |  |  |  | 17674551.64 | 168925.353 | 4715396.903 | 12959154.737
GERENCIAL APOYO
GERENCIAL APOYO | TERRENOS | 272475 | 0 | 272475 | 0 | 0 | 0 | 0 | 272475 |  | 0 | 272475 |  | 272475 |  | 9547 |  |  | 262928 |  | 0 | 262928 |  | 262928 |  | 46122 | 0 | 0 | 216806 |  | 0 | 216806 |  | 216806 |  | 0 | 0 | 0 | 216806 |  | 0 | 216806 |  | 216806 | 0 |  |  |  | 216806 | 0 | 0 | 216806 | 216806 | 0 |  |  |  | 216806 | 0 | 0 | 216806 | 216806 | 0 |  |  |  | 216806 | 0 | 0 | 216806 | 216806 | 0 |  |  |  | 216806 | 0 | 0 | 216806
GERENCIAL APOYO | EDIFICIOS Y MEJORAS | 981996 | 328336 | 653660 | 0 | 0 | 0 | 0 | 981996 | 104973 | 433309 | 548687 |  | 981996 |  |  |  |  | 981996 | 136225 | 569534 | 412462 |  | 981996 |  | 0 | 0 | 0 | 981996 | 95759 | 665293 | 316703 |  | 981996 |  | 0 | 7516 | 0 | 989512 | 114288 | 779581 | 209931 |  | 989512 | 17137.93 |  |  |  | 1006649.93 | 116836.54 | 896417.54 | 110232.39 | 1006649.93 | 0 |  |  |  | 1006649.93 | 49414.46 | 945832 | 60817.93 | 1006649.93 | 205049.45 |  |  |  | 1211699.38 | 53944.71 | 999776.71 | 211922.67 | 1211699.38 | 0 |  |  |  | 1211699.38 | 54364.5694 | 1054141.2794 | 157558.1006
GERENCIAL APOYO | EQUIPO ELÉCTRICO MISCELÁNEO | 554148 | 407932 | 146216 | 0 | 0 | 0 | 0 | 554148 |  | 407932 | 146216 |  | 554148 |  |  |  |  | 554148 |  | 407932 | 146216 |  | 554148 |  | 0 | 0 | 0 | 554148 |  | 407932 | 146216 |  | 554148 |  | 0 | 0 | 0 | 554148 |  | 407932 | 146216 |  | 554148 | 989444.79 |  |  |  | 1543592.79 | 1505792.39 | 1913724.39 | -370131.6 | 1543592.79 | 827114.71 |  |  |  | 2370707.5 | 1106133.61 | 3019858 | -649150.5 | 2370707.5 | 1119358.64 |  |  |  | 3490066.14 | 1714483.14 | 4734341.14 | -1244275 | 3490066.14 | 0 |  |  |  | 3490066.14 | 1827140.3567 | 6561481.4967 | -3071415.3567
GERENCIAL APOYO | EQUIPO DE LABORATORIO | 1286786 | 1285540 | 1247 | 0 | 0 | 0 | 0 | 1286786 |  | 1285540 | 1246 |  | 1286786 |  |  |  |  | 1286786 |  | 1285540 | 1246 |  | 1286786 |  | 0 | 0 | 0 | 1286786 |  | 1285540 | 1246 |  | 1286786 |  | 0 | 0 | 0 | 1286786 |  | 1285540 | 1246 |  | 1286786 |  |  |  |  | 1286786 |  | 1285540 | 1246 | 1286786 |  |  |  |  | 1286786 |  | 1285540 | 1246 | 1286786 |  |  |  |  | 1286786 |  | 1285540 | 1246 | 1286786 |  |  |  |  | 1286786 |  | 1285540 | 1246
GERENCIAL APOYO | EQUIPO MECANICO | 316816 | 50471 | 266345 | 0 | 0 | 0 | 0 | 316816 |  | 50471 | 266345 |  | 316816 |  |  |  |  | 316816 |  | 50471 | 266345 |  | 316816 |  | 0 | 0 | 0 | 316816 |  | 50471 | 266345 |  | 316816 |  | 0 | 0 | 0 | 316816 |  | 50471 | 266345 |  | 316816 |  |  |  |  | 316816 |  | 50471 | 266345 | 316816 |  |  |  |  | 316816 |  | 50471 | 266345 | 316816 |  |  |  |  | 316816 |  | 50471 | 266345 | 316816 |  |  |  |  | 316816 |  | 50471 | 266345
GERENCIAL APOYO | EQUIPO DE COMUNICACIÓN | 16759306 | 12498975 | 4260331 |  | 0 | 0 | 0 | 16759306 |  | 12498975 | 4260331 |  | 16759306 |  |  |  |  | 16759306 |  | 12498975 | 4260331 |  | 16759306 |  | 0 | 0 | 0 | 16759306 | 1017405 | 13516380 | 3242926 |  | 16759306 |  | 0 | 412619 | 0 | 17171925 |  | 13516380 | 3655545 |  | 17171925 |  |  |  |  | 17171925 |  | 13516380 | 3655545 | 17171925 |  |  |  |  | 17171925 |  | 13516380 | 3655545 | 17171925 |  |  |  |  | 17171925 |  | 13516380 | 3655545 | 17171925 |  |  |  |  | 17171925 |  | 13516380 | 3655545
GERENCIAL APOYO | EQUIPO DE INFORMATICA | 15851735 | 13863779 | 1987956 | 588000 | 0 | 0 | 0 | 16439735 | 484205 | 14347984 | 2091751 |  | 16439735 | 1806000 | 14820768 |  |  | 3424967 | 942949 | 470165 | 2954802 |  | 3424967 | 1701000 | 0 | 0 | 0 | 5125967 | 748277 | 1218442 | 3907525 |  | 5125967 | 764701 | 0 | -94 | 0 | 5890574 | 1304839 | 2523281 | 3367293 |  | 5890574 | 2452806.29 |  |  |  | 8343380.29 | 2674120.73 | 5197401.73 | 3145978.56 | 8343380.29 | 340123.71 |  |  |  | 8683504 | 1529337.27 | 6726739 | 1956765 | 8683504 | 733119.15 |  |  |  | 9416623.15 | 1070670.9 | 7797409.9 | 1619213.25 | 9416623.15 | 0 |  |  |  | 9416623.15 | 1172787.4125 | 8970197.3125 | 446425.8375
GERENCIAL APOYO | EQUIPO Y MOBILIARIO DE OFICINA | 2994646 | 2657833 | 336813 |  | 0 | 0 | 0 | 2994646 | 37775 | 2695608 | 299038 |  | 2994646 |  |  |  |  | 2994646 | 34378 | 2729986 | 264660 |  | 2994646 |  | 0 | 0 | 0 | 2994646 | 42201 | 2772187 | 222459 |  | 2994646 |  | 2515 | -7422 | 0 | 2984709 | 51647 | 2823834 | 160875 |  | 2984709 | 212784.12 |  |  |  | 3197493.12 | 127236.34 | 2951070.34 | 246422.78 | 3197493.12 | 232659.88 |  |  |  | 3430153 | 171333.66 | 3122404 | 307749 | 3430153 | 29459.98 |  |  |  | 3459612.98 | 153042.99 | 3275446.99 | 184165.99 | 3459612.98 | 0 |  |  |  | 3459612.98 | 160174.8462 | 3435621.8362 | 23991.1438
GERENCIAL APOYO | EQUIPO DE TRANSPORTE | 4797535 | 3861637 | 935898 | 773000 | 0 | 0 | 0 | 5570535 | 847172 | 4708809 | 861726 |  | 5570535 | 1526000 |  |  |  | 7096535 | 640407 | 5349216 | 1747319 |  | 7096535 | 442000 | 0 | 0 | 0 | 7538535 |  | 5349216 | 2189319 |  | 7538535 | 0 | 0 | 0 | 0 | 7538535 | 948081 | 6297297 | 1241238 |  | 7538535 |  |  |  |  | 7538535 |  | 6297297 | 1241238 | 7538535 |  |  |  |  | 7538535 |  | 6297297 | 1241238 | 7538535 |  |  |  |  | 7538535 |  | 6297297 | 1241238 | 7538535 |  |  |  |  | 7538535 |  | 6297297 | 1241238
GERENCIAL APOYO | HERRAMIENTAS ESPECIALIZADAS | 1828909 | 1634507 | 194402 | 0 | 0 | 0 | 0 | 1828909 |  | 1634507 | 194402 |  | 1828909 |  |  |  |  | 1828909 |  | 1634507 | 194402 |  | 1828909 |  | 0 | 0 | 0 | 1828909 |  | 1634507 | 194402 |  | 1828909 |  | 0 | 0 | 0 | 1828909 |  | 1634507 | 194402 |  | 1828909 |  |  |  |  | 1828909 |  | 1634507 | 194402 | 1828909 |  |  |  |  | 1828909 |  | 1634507 | 194402 | 1828909 |  |  |  |  | 1828909 |  | 1634507 | 194402 | 1828909 |  |  |  |  | 1828909 |  | 1634507 | 194402
GERENCIAL APOYO | SUB TOTAL | 45644352 | 36589010 | 9055343 | 1361000 | 0 | 0 | 0 | 47005352 | 1474125 | 38063135 | 8942217 |  | 47005352 | 3332000 | 14830315 | 0 | 0 | 35507037 | 1753959 | 24996326 | 10510711 |  | 35507037 | 2143000 | 46122 | 0 | 0 | 37603915 | 1903642 | 26899968 | 10703947 |  | 37603915 | 764701 | 2515 | 412619 | 0 | 38778720 | 2418855 | 29318823 | 9459897 |  | 38778720 | 3672173.13 |  |  |  | 42450893.13 | 4423986 | 33742809 | 8708084.13 | 42450893.13 | 1399898.3 |  |  |  | 43850791.43 | 2856219 | 36599028 | 7251763.43 | 43850791.43 | 2086987.22 |  |  |  | 45937778.65 | 2992141.74 | 39591169.74 | 6346608.91 | 45937778.65 | 0 |  |  |  | 45937778.65 | 3214467.1848 | 42805636.9248 | 3132141.7252
GERENCIAL APOYO NO PRODUCTIVO
GERENCIAL APOYO NO PRODUCTIVO | EDIFICIOS Y MEJORAS | 6366084.53 | 5544926 | 821158.53 | 0 | 0 | 0 | 0 | 6366084.53 |  | 0 | 6366084.53 |  | 6366084.53 |  |  |  |  | 6366084.53 |  | 0 | 6366084.53 |  | 6366084.53 | 0 | 0 | 0 | 0 | 6366084.53 |  | 0 | 6366084.53 |  | 6366084.53 | 0 | 0 | 0 | 0 | 6366084.53 |  | 0 | 6366084.53 |  | 6366084.53 |  |  |  |  | 6366084.53 |  | 0 | 6366084.53 | 6366084.53 |  |  |  |  | 6366084.53 |  | 0 | 6366084.53 | 6366084.53 |  |  |  |  | 6366084.53 |  | 0 | 6366084.53 | 6366084.53 |  |  |  |  | 6366084.53 |  | 0 | 6366084.53
GERENCIAL APOYO NO PRODUCTIVO | SUB TOTAL | 6366084.53 | 5544926 | 821158.53 | 0 | 0 | 0 | 0 | 6366084.53 |  | 0 | 6366084.53 |  | 6366084.53 | 0 | 0 | 0 | 0 | 6366084.53 |  | 0 | 6366084.53 |  | 6366084.53 | 0 | 0 | 0 | 0 | 6366084.53 |  | 0 | 6366084.53 |  | 6366084.53 | 0 | 0 | 0 | 0 | 6366084.53 |  | 0 | 6366084.53 |  | 6366084.53 |  |  |  |  | 6366084.53 |  | 0 | 6366084.53 | 6366084.53 |  |  |  |  | 6366084.53 |  | 0 | 6366084.53 | 6366084.53 |  |  |  |  | 6366084.53 |  | 0 | 6366084.53 | 6366084.53 |  |  |  |  | 6366084.53 |  | 0 | 6366084.53
| TOTAL | 459261755.489 | 238384797.41 | 220876959.079 | 9254842.36 | 0 | 1323437 | 0 | 469840034.849 |  | 253553675.6877 | 216286359.1613 |  | 469840034.849 | 19160462.09 | 14830315 | 0 | 0 | 474170181.939 |  | 255395215.6877 | 218774966.2513 |  | 474170181.939 | 15026310.89 | 96514 | 0 | 0 | 489099978.829 |  | 259030169.6877 | 230069809.1413 |  | 489099978.829 | 45793810.38 | 6768427 | 0 | -1157 | 914039375.279 |  | 305651045.0027 | 608388330.2763 |  | 914039375.279 |  |  |  |  | 988644411.539 |  | 337872771.6527 | 650771639.8863 | 988644411.539 |  |  |  |  | 1098921116.229 |  | 355681684.0027 | 743239432.2263 | 1098921116.229 |  |  |  |  | 1120750656.689 |  | 413368056.6427 | 707382600.0463 | 1120750656.689 |  |  |  |  | 1126605560.569 |  | 480242373.0307 | 646363187.5383
| Bienes Donados - Informática - Hidromet | 7770.96 | 2017 | 5753.96 | 0 | 0 | 0 | 0 | 7770.96 |  | 2239 | 5531.96 |  | 7770.96 |  |  |  |  | 7770.96 |  | 2350 | 5420.96 |  | 7770.96 | 0 | 0 | 0 | 0 | 7770.96 |  | 2683 | 5087.96 |  | 7770.96 | 0 | 0 | 0 | 0 | 7770.96 |  | 2905 | 4865.96 |  | 7770.96 |  |  |  |  | 7770.96 |  | 2905 | 4865.96 | 7770.96 |  |  |  |  | 7770.96 |  | 2905 | 4865.96 | 7770.96 |  |  |  |  | 7770.96 |  | 2905 | 4865.96 | 7770.96 |  |  |  |  | 7770.96 |  | 2905 | 4865.96
| EQUIPO TORRES - ACP / STP | 1918331.77 | 129486 | 1788845.77 | 0 | 0 | 1323437 | 0 | 3241768.77 |  | 117739 | 3124029.77 |  | 3241768.77 |  |  |  |  | 3241768.77 |  | 132612 | 3109156.77 |  | 3241768.77 | 0 | 0 | 0 | 0 | 3241768.77 |  | 147484 | 3094284.77 |  | 3241768.77 | 0 | 0 | 0 | 0 | 3241768.77 |  | 162356 | 3079412.77 |  | 3241768.77 |  |  |  |  | 3241768.77 |  | 162356 | 3079412.77 | 3241768.77 |  |  |  |  | 3241768.77 |  | 162356 | 3079412.77 | 3241768.77 |  |  |  |  | 3241768.77 |  | 162356 | 3079412.77 | 3241768.77 |  |  |  |  | 3241768.77 |  | 162356 | 3079412.77
| EQUIPO CONDUCTORES Y OTROS - ACP / STP | 504105.23 | 99621 | 404484.23 | 0 | 0 | 0 | 0 | 504105.23 |  | 114025 | 390080.23 |  | 504105.23 |  |  |  |  | 504105.23 |  | 128427 | 375678.23 |  | 504105.23 | 0 | 0 | 0 | 0 | 504105.23 |  | 142830 | 361275.23 |  | 504105.23 | 0 | 0 | 0 | 0 | 504105.23 |  | 157233 | 346872.23 |  | 504105.23 |  |  |  |  | 504105.23 |  | 157233 | 346872.23 | 504105.23 |  |  |  |  | 504105.23 |  | 157233 | 346872.23 | 504105.23 |  |  |  |  | 504105.23 |  | 157233 | 346872.23 | 504105.23 |  |  |  |  | 504105.23 |  | 157233 | 346872.23
|  | 2430207.96 | 231124 | 2199083.96 | 0 | 0 | 1323437 | 0 | 3753644.96 |  | 234003 | 3519641.96 |  | 3753644.96 | 0 | 0 | 0 | 0 | 3753644.96 |  | 263389 | 3490255.96 |  | 3753644.96 | 0 | 0 | 0 | 0 | 3753644.96 |  | 292997 | 3460647.96 |  | 3753644.96 | 0 | 0 | 0 | 0 | 3753644.96 |  | 322494 | 3431150.96 |  | 3753644.96 |  |  |  |  | 3753644.96 |  | 322494 | 3431150.96 | 3753644.96 |  |  |  |  | 3753644.96 |  | 322494 | 3431150.96 | 3753644.96 |  |  |  |  | 3753644.96 |  | 322494 | 3431150.96 | 3753644.96 |  |  |  |  | 3753644.96 |  | 322494 | 3431150.96
| Gran Total | 461691963.449 | 238615921.41 | 223076043.039 | 9254842.36 | 0 | 2646874 | 0 | 473593679.809 |  | 253787678.6877 | 219806001.1213 |  | 473593679.809 | 19160462.09 | 14830315 | 0 | 0 | 477923826.899 |  | 255658604.6877 | 222265222.2113 |  | 477923826.899 | 15026310.89 | 96514 | 0 | 0 | 492853623.789 |  | 259323166.6877 | 233530457.1013 |  | 492853623.789 | 45793810.38 | 6768427 | 0 | -1157 | 917793020.239 |  | 305973539.0027 | 611819481.2363 |  | 917793020.239 |  |  |  |  | 992398056.499 |  | 338195265.6527 | 654202790.8463 | 992398056.499 |  |  |  |  | 1102674761.189 |  | 356004178.0027 | 746670583.1863 | 1102674761.189 |  |  |  |  | 1124504301.649 |  | 413690550.6427 | 710813751.0063 | 1124504301.649 |  |  |  |  | 1130359205.529 |  | 480564867.0307 | 649794338.4983
| Servidumbres a descontar SPD | [74 empty] | 0
| Servidumbres a descontar SP GyD | [74 empty] | 27031790.36
| Inversiones a descontar SPD | [74 empty] | 0
| Inversiones a descontar SPGyD | [74 empty] | 2828856.1684
| PATIO 230 KV-PANAMA (costo indirecto) | [47 empty] | 2100102.5176 | [8 empty] | 0 | [8 empty] | 109617.2288 | [8 empty] | 0
| PATIO 230 KV-PANAMA II (costo indirecto) | [47 empty] | 406819.24 | [8 empty] | 0 | [8 empty] | 0 | [8 empty] | 0
| PATIO 230 KV-PROGRESO (costo indirecto) | [47 empty] | 0 | [8 empty] | 212317.182 | [8 empty] | 0 | [8 empty] | 0
| Inversiones adicionales SPT | [74 empty] | 98050659.2766
| TELFERS - SABANITAS | [74 empty] | 10492486.9232
| SABANITAS - PANAMA III | [74 empty] | 41657165.8918
| SE PANAMA III | [74 empty] | 27106382.4069
| SE SABANITAS | [74 empty] | 18794624.0547
| Inversiones adicionales Conexión | [74 empty] | 6935705.91
| SE El Coco | [70 empty] | 6935705.91
Resumen
|  | Base Bruta | 2020 | 2021 | 2022 | 2023 | 2024
|  | SPT GyD | 818481689.534 | 885191695.164 | 937198614.564 | 952059804.804 | 1025998205.0722
|  | SPT D | 0 | 0 | 0 | 0 | 0
|  | Planta General | 38778720 | 42450893.13 | 43850791.43 | 45937778.65 | 45937778.65
|  | Total | 857260409.534 | 927642588.294 | 981049405.994 | 997997583.454 | 1071935983.7222
|  | Base Neta | 2020 | 2021 | 2022 | 2023 | 2024
|  | SPT GyD | 562652093.6013 | 602180371.3013 | 640109240.6313 | 602393393.0813 | 545604823.7144
|  | SPT D | 0 | 0 | 0 | 0 | 0
|  | Planta General | 9459897 | 8708084.13 | 7251763.43 | 6346608.91 | 3132141.7252
|  | Total | 572111990.6013 | 610888455.4313 | 647361004.0613 | 608740001.9913 | 548736965.4395
|  | Adiciones | 2017 | 2018 | 2019 | 2020
|  | SPT GyD | 2176375.36 | 15250445.96 | 12883310.89 | 40436713.29
|  | SPT D | 341353661 | 32770663.75 | 0 | 11790845.32
|  | Planta General | 1361000 | 3332000 | 2143000 | 764701
|  | Total | 344891036.36 | 51353109.71 | 15026310.89 | 52992259.61
|  | Retiros | 2017 | 2018 | 2019 | 2020
|  | SPT GyD | 0 | 0 | 0 | 6765912
|  | SPT D | 0 | 0 | 0 | 0
|  | Planta General | 0 | 14830315 | 46122 | 2515
|  | Total | 0 | 14830315 | 46122 | 6768427
SPT
|  |  | Fecha |  | Nombre del proyecto |  |  | Monto
|  |  | 2017 | Tercera linea |  |  |  | 341353661
|  |  | 2017 | Reemplazo Reactores R1 y R2 s/e Mata del Nace 20 MVAR |  |  |  | 2176375.36
|  |  | 2018 | LINEA SANTA RITA - PANAMA II (CHAG.-PMA II 230 y CHAG-CAC 115) |  |  |  | 41168546.75
|  |  | 2018 | ADICIÓN DEL TRANSFORMADOR T4 S/E Panamá 350 MVA |  |  |  | 14147444.04
|  |  | 2018 | REEMPLAZO DE INTERRUPTORES SUBESTACIÓN PANAMÁ 230 KV |  |  |  | 873515.24
|  |  | 2018 | AUTOMATIZACION SE CACERES |  |  |  | 229486.68
|  |  | 2019 | Adición Transformador T3 S/E Panamá II 175 MVA |  |  |  | 7922683.16
|  |  | 2019 | Aumento de Capacidad L T2 Guasquitas - Veladero 230 kV |  |  |  | 4096387.34
|  |  | 2019 | Reemplazo Interruptores B. de Capacitores 230 kV Ll. Sanchez y Pan. II |  |  |  | 714240.39
|  |  | 2019 | Reemplazo Maquina Extracción y Filtrado de SF6 |  |  |  | 150000
|  |  | 2020 | LINEA GREEN CITY GREEN VALLEY |  |  |  | 7869022
|  |  | 2020 | AMPLIACION DE LAS NAVES 6 Y 7 DE LA SUB ESTACION DE PANAMA II |  |  |  | 3921823.32
|  |  | 2020 | AUMENTO DE CAPACIDAD LT1 MATA DE NANCE - VELADERO 230 KV |  |  |  | 29600584.81
|  |  | 2020 | LT REPOTENCIACION 115-3 y 4 |  |  |  | 10836128.48
465059898.57
Conexión
|  |  | Fecha |  | Nombre del proyecto |  |  | Monto
|  |  | 2018 | REEMP. INT. 34.5KV - PROGRESO |  |  |  | 578016.13
|  |  | 2020 | REEMPLAZO TT2 S/E CHORRERA (ATERRIZAJE) |  |  |  | 754639.09
|  |  | 2020 | S/E BELLA VISTA |  |  |  | 4567571.09
|  |  | 2020 | REEMPLAZO T2 S/E CHORRERA |  |  |  | 3646237.32
|  |  | 2020 | REMP. T1 S/E LL. SÁNCHEZ |  |  |  | 4586731.87
|  |  | 2020 | Reemplazo de interruptores de la sub estación Progreso |  |  |  | 784131.47
14917326.97
|  |  |  | 754639.09 | REEMPLAZO TT2 S/E CHORRERA (ATERRIZAJE)
|  |  |  | 4567571.09 | S/E BELLA VISTA
|  |  |  | 3646237.32 | REEMPLAZO T2 S/E CHORRERA
|  |  |  | 4586731.87 | REMP. T1 S/E LL. SÁNCHEZ
|  |  |  | 784131.47 | Reemplazo de interruptores de la sub estación Progreso
SPT
|  | Base Bruta | Base Neta
| TERRENOS | 4457611.55 | 4457611.55
| EDIFICIOS Y MEJORAS | 15954394.84 | 8879256.2923
| CAMINOS Y SENDEROS | 758817.52 | 586961.65
| SERVIDUMBRE | 57053838.84 | 38433838.0428
| EQUIPO ELÉCTRICO AUXILIAR | 7097635.87 | -5074548.3368
| EQUIPO ELÉCTRICO MISCELÁNEO | 69052 | 5096.99
| EQUIPO DE SUBESTACIONES | 314015947.585 | 170281041.8382
| TORRES Y ACCESORIOS | 290349909.3886 | 170210597.381
| CONDUCTORES AÉREOS Y ACCESOR | 275779664.7986 | 138906950.7469
| EQUIPO MECANICO | 31826 | 6748.59
| EQUIPO DE COMUNICACIÓN | 3267407.68 | 2425893.88
| TRANSFORMADORES DE LÍNEAS | 36035982.94 | 12793883.03
| EQUIPO DE PROTECCIÓN, CONTROL Y | 21037103.05 | 3687733.32
| MOBILIARIO Y EQUIPO DE OFICINA | 89012.98 | 3758.71
| HERRAMIENTAS ESPECIALIZADAS | 0.03 | 0.03
| TOTAL | 1025998205.0722 | 545604823.7144
Planta General
|  | Base Bruta | Base Neta
| TERRENOS | 216806 | 216806
| EDIFICIOS Y MEJORAS | 1211699.38 | 157558.1006
| EQUIPO ELÉCTRICO MISCELÁNEO | 3490066.14 | -3071415.3567
| EQUIPO DE LABORATORIO | 1286786 | 1246
| EQUIPO MECANICO | 316816 | 266345
| EQUIPO DE COMUNICACIÓN | 17171925 | 3655545
| EQUIPO DE INFORMATICA | 9416623.15 | 446425.8375
| EQUIPO Y MOBILIARIO DE OFICINA | 3459612.98 | 23991.1438
| EQUIPO DE TRANSPORTE | 7538535 | 1241238
| HERRAMIENTAS ESPECIALIZADAS | 1828909 | 194402
| TOTAL | 45937778.65 | 3132141.7252
Conexión
|  | Base Bruta | Base Neta
| TERRENOS | 770837.08 | 770837.08
| EDIFICIOS Y MEJORAS | 138192.18 | 20467.18
| SERVIDUMBRE | 8591.38 | 3914.5418
| EQUIPO ELÉCTRICO AUXILIAR | 219682.02 | 39862.08
| EQUIPO DE SUBESTACIONES | 27025082.13 | 11430398.8297
| TORRES Y ACCESORIOS | 2037750.78 | 110397.8657
| CONDUCTORES AÉREOS Y ACCESORIOS | 55403516.34 | 54862036.3053
| EQUIPO DE COMUNICACIÓN | 185185 | 149469.43
| TRANSFORMADORES DE LÍNEAS | 19353808.18 | 10738748.679
| EQUIPO DE PROTECCIÓN, CONTROL Y | 612014.245 | 174850.8403
| TOTAL | 105754659.335 | 78300982.8317
|  | 2020 | 2021 | 2022 | 2023 | 2024
| Adiciones |  | 4210177.94 | 56863466.55 | 1997402.8 | 106516.36
| Retiros |  | 0 | 0 | 0 | 0
| Base Bruta al 31 diciembre | 35641389.775 | 39851567.715 | 96715034.265 | 98712437.065 | 98818953.425
| Base Neta al 31 de diciembre | 18318397.705 | 22018273.925 | 78056096.195 | 79148433.435 | 78300982.8317
Note on P27: Carlos: no esta en resolucion y si detalle 2
Note on Z28: Carlos: no encontrado en Det2
Note on K63: Carlos: ajuste depreciación
Note on U63: Carlos: ajuste depreciacion
Note on AE63: Carlos: ajuste depreciacion
Note on AO63: Carlos: Ajuste de depreciacion
Note on H69: Carlos: 1,323,437 proviene de BS -01 reclasificado de la cuenta otros
Note on Z73: Carlos: subt estrategicas
Note on AK73: Carlos: este retiro figura como otros equipos del sistema principal
Note on F92: Carlos: valor ajustado para llegar al valor reconocido 3 linea
Note on Q127: Carlos: retiro estimado en funcion de lo presentado en las variasciones de la base de ETESA
Note on V127: Carlos: se le resta el moto retirado suponiendo que esta totalmente amortizado
Note on BX168: ContratoGG-132-2023 de Subestación El Coco 230kV. Eliminar una vez que se incluya en hoja "Base Etesa"

## BS01_BS02
[12 empty] | SPT GyD | TERRENOS
[12 empty] | SPT D | EDIFICIOS Y MEJORAS
[12 empty] | CONEXIÓN | CAMINOS Y SENDEROS
SERVIDUMBRE
EQUIPO ELÉCTRICO AUXILIAR
EQUIPO ELÉCTRICO MISCELÁNEO
EQUIPO DE SUBESTACIONES
TORRES Y ACCESORIOS
CONDUCTORES AÉREOS Y ACCESORIOS
EQUIPO MECANICO
EQUIPO DE COMUNICACIÓN
TRANSFORMADORES DE LÍNEAS
EQUIPO DE PROTECCIÓN, CONTROL Y
MOBILIARIO Y EQUIPO DE OFICINA
HERRAMIENTAS ESPECIALIZADAS
ANEXO BS-01
Anexo al Balance de situación
Cuenta: Propiedades, Planta y Equipo
| Saldo al final del semestre (B/./) | [5 empty] | Adiciones netas de retiros, ajustes y transferencias (B/./)
| 2019 | 2020 | 2021 | 2022 | 2023 | 2024 | 2020 | 2021 | 2022 | 2023 | 2024
Propiedades y planta | 47319041.89 | 50289594.89 | 53961768.02 | 55361666.32 | 57448653.54 | 57448653.54 | 2970553 | 3672173.13 | 1399898.3 | 2086987.22 | 0
Planta Intangible | 0 | 0 | 0 | 0 | 0 | 0 | 0 | 0 | 0 | 0 | 0
Terrenos y Derecho S/Terrenos | 197632.89 | 197632.89 | 197632.89 | 197632.89 | 197632.89 | 197632.89 | 0 | 0 | 0 | 0 | 0
Edificaciones y Mejoras | 7995328 | 8004738 | 8021875.93 | 8021875.93 | 8226925.38 | 8226925.38 | 9410 | 17137.93 | 0 | 205049.45 | 0
Sistemas de Computación en General | 8661245 | 9308411 | 11761217.29 | 12101341 | 12834460.15 | 12834460.15 | 647166 | 2452806.29 | 340123.71 | 733119.15 | 0
Mobiliario y Equipo en General | 3430436 | 3794983 | 4007767.12 | 4240427 | 4269886.98 | 4269886.98 | 364547 | 212784.12 | 232659.88 | 29459.98 | 0
Otros Equipos Generales | 27034400 | 28983830 | 29973274.79 | 30800389.5 | 31919748.14 | 31919748.14 | 1949430 | 989444.79 | 827114.71 | 1119358.64 | 0
Sistema Principal | 918981240 | 959356100.97 | 1026567985.31 | 1139464000.6 | 1181756129.27 | 1181756129.27 | 40374860.97 | 67211884.34 | 112896015.29 | 42292128.67 | 0
Equipo de Sub-Estaciones | 205508095 | 219184834 | 266789668.5 | 311468749.5 | 318227835.02 | 318227835.02 | 13676739 | 47604834.5 | 44679081 | 6759085.52 | 0
Torres y Accesorios | 240164693 | 250226351 | 251207854.1 | 267616631.6 | 270518478.97 | 270518478.97 | 10061658 | 981503.1 | 16408777.5 | 2901847.37 | 0
Servidumbre | 124030971 | 123806142 | 124671950.9 | 137920219.5 | 155582608.24 | 155582608.24 | -224829 | 865808.9 | 13248268.6 | 17662388.74 | 0
Postes y Accesorios | 0 | 0 | 0 | 0 | 0 | 0 | 0 | 0 | 0 | 0 | 0
Conductores Aéreos y Accesorios | 271922293 | 282360221 | 285410359.98 | 310002020.5 | 324509606.01 | 324509606.01 | 10437928 | 3050138.98 | 24591660.52 | 14507585.51 | 0
Ductos y Conductores Subterráneos | 0 | 0 | 0 | 0 | 0 | 0 | 0 | 0 | 0 | 0 | 0
Otros Equipos Sistema Principal | 41915273 | 48338638 | 63048236.86 | 77016464.5 | 77477686.03 | 77477686.03 | 6423365 | 14709598.86 | 13968227.64 | 461221.53 | 0
Equipo de Sub-Estaciones / Estratégicas | 35439915 | 35439914.97 | 35439914.97 | 35439915 | 35439915 | 35439915 | -0.03 | 0 | 0.03 | 0 | 0
Sistema de Conexión | 32940052 | 33684180 | 37211731.39 | 39372093.53 | 40691951.73 | 40691951.73 | 744128 | 3527551.39 | 2160362.14 | 1319858.2 | 0
Equipo de Sub-Estaciones | 28732471 | 29478914 | 32638710.1 | 33759839 | 34967389.56 | 34967389.56 | 746443 | 3159796.1 | 1121128.9 | 1207550.56 | 0
Torres y Accesorios | 2037751 | 2037751 | 2037750.78 | 2037751 | 2037751 | 2037751 | 0 | -0.22 | 0.22 | 0 | 0
Servidumbre | 8591 | 8591 | 8591.38 | 8591.38 | 8591.38 | 8591.38 | 0 | 0.38 | 0 | 0 | 0
Postes y Accesorios | 0 | 0 | 0 | 0 | 0 | 0 | 0 | 0 | 0 | 0 | 0
Conductores Aéreos y Accesorios | 799151 | 799151 | 995562.96 | 1328948.96 | 1388842.1 | 1388842.1 | 0 | 196411.96 | 333386 | 59893.14 | 0
Ductos y Conductores Subterráneos | 0 | 0 | 0 | 0 | 0 | 0 | 0 | 0 | 0 | 0 | 0
Otros Equipos Sistema de Conexión | 1095372 | 1093057 | 1264399.98 | 1970247 | 2022661.5 | 2022661.5 | -2315 | 171342.98 | 705847.02 | 52414.5 | 0
Equipo de Sub-Estaciones / Estratégicas | 266716 | 266716 | 266716.19 | 266716.19 | 266716.19 | 266716.19 | 0 | 0.19 | 0 | 0 | 0
Centro Nacional de Despacho | 4014923 | 4039748 | 4052427.56 | 4058848 | 6942808.2 | 6942808.2 | 24825 | 12679.56 | 6420.44 | 2883960.2 | 0
Edificaciones y Mejoras | 1967632 | 1967632 | 1980311.64 | 1986732 | 1986732 | 1986732 | 0 | 12679.64 | 6420.36 | 0 | 0
Equipo y Accesorios para el Despacho | 1277352 | 597572 | 1302177.12 | 1302177 | 1380567 | 1380567 | -679780 | 704605.12 | -0.12 | 78390 | 0
Sistema de Computación | 255634 | 255634 | 255633.76 | 255634 | 3061204.2 | 3061204.2 | 0 | -0.24 | 0.24 | 2805570.2 | 0
Otros Equipos | 514305 | 1218910 | 514305.04 | 514305 | 514305 | 514305 | 704605 | -704604.96 | -0.04 | 0 | 0
[8 empty] | 2021 | 2022 | 2023 | 2024
Servidumbre contabilidad | [7 empty] | 865808.9 | 13248268.6 | 17662388.74 | 0
Servidumbre con contrato | [7 empty] | 1716745.34 | 740744.48 | 3138122.5 | 89586.52
Servidumbre a descontar | [7 empty] | 0 | 12507524.12 | 14524266.24 | 0
Servidumbre a descontar SP GyD | [7 empty] | 0 | 12507524.12 | 14524266.24 | 0
Servidumbre a descontar SP D | [7 empty] | 0 | 0 | 0 | 0
ANEXO BS-02
Anexo al Balance de situación
Depreciación y Amortización Acumulada
| Depreciación acumulada (B/./) | [6 empty] | Depreciación (B/./)
| 2019 | 2020 | 2021 | 2022 | 2023 | 2024 | 2020 | 2021 | 2022 | 2023 | 2024
Propiedades y planta | 35646092 | 40252692 | 44676678 | 47532897 | 50525038.74 | 53739505.9248 | 4606600 | 4423986 | 2856219 | 2992141.74 | 3214467.1848
Planta Intangible | 0 | 0 | 0 | 0 | 0 | 0 | 0 | 0 | 0 | 0 | 0
Terrenos y Derecho S/Terrenos |  |  |  | 0 |  | 0 | 0 | 0 | 0 | 0 | 0 |  |  |  | 2021 | 2022 | 2023 | 2024 | 2021 | 2022 | 2023 | 2024
Edificaciones y Mejoras | 6536210 | 6764716 | 6881552.54 | 6930967 | 6984911.71 | 7039276.2794 | 228506 | 116836.54 | 49414.46 | 53944.71 | 54364.5694 |  |  | %GyD | 100% | 100% | 100% | 100% | 0% | 0% | 0% | 0%
Sistemas de Computación en General | 4452471 | 7022309 | 9696429.73 | 11225767 | 12296437.9 | 13469225.3125 | 2569838 | 2674120.73 | 1529337.27 | 1070670.9 | 1172787.4125 |  |  | alternativa
Mobiliario y Equipo en General | 2886740 | 2985590 | 3112826.34 | 3284160 | 3437202.99 | 3597377.8362 | 98850 | 127236.34 | 171333.66 | 153042.99 | 160174.8462
Otros Equipos Generales | 21770671 | 23480077 | 24985869.39 | 26092003 | 27806486.14 | 29633626.4967 | 1709406 | 1505792.39 | 1106133.61 | 1714483.14 | 1827140.3567 |  |  | Dep 3era línea | GyD | GyD | GyD | GyD | D | D | D | D
Sistema Principal | 245812976 | 269707848 | 296889575.93 | 310967626 | 363544663.79 | 426081620.6769 | 23894872 | 27181727.93 | 14078050.07 | 52577037.79 | 62536956.8869 |  |  |  | 16941118.1 | 3837440.24 | 42336427.96 | 52296347.0569 | 10240609.83 | 10240609.83 | 10240609.83 | 10240609.83
Equipo de Sub-Estaciones | 86830973 | 93156104 | 99762069.68 | 103577139 | 119892036.11 | 138776765.427 | 6325131 | 6605965.68 | 3815069.32 | 16314897.11 | 18884729.317 | SPT GyD | EQUIPO DE SUBESTACIONES | 1074070.29 | 5531895.39 | 2740999.03 | 15240826.82 | 17810659.027 | 1074070.29 | 1074070.29 | 1074070.29 | 1074070.29
Torres y Accesorios | 62047045 | 67788944 | 73282430.09 | 76225101 | 85202235.38 | 95236619.1519 | 5741899 | 5493486.09 | 2942670.91 | 8977134.38 | 10034383.7719 | SPT GyD | TORRES Y ACCESORIOS | 3303488.67 | 2189997.42 | -360817.76 | 5673645.71 | 6730895.1019 | 3303488.67 | 3303488.67 | 3303488.67 | 3303488.67
Servidumbre | 13819599 | 17703804 | 22674738.88 | 24529655 | 33237692.66 | 45037087.2872 | 3884205 | 4970934.88 | 1854916.12 | 8708037.66 | 11799394.6272 | SPT GyD | SERVIDUMBRE | 2003580.57 | 2967354.31 | -148664.45 | 6704457.09 | 9795814.0572 | 2003580.57 | 2003580.57 | 2003580.57 | 2003580.57
Postes y Accesorios | 0 | 0 | 0 | 0 | 0 | 0 | 0 | 0 | 0 | 0 | 0 | SPT GyD | TORRES Y ACCESORIOS |  | 0 | 0 | 0 | 0 | 0 | 0 | 0 | 0
Conductores Aéreos y Accesorios | 62611257 | 67479178 | 74901430.1 | 78925307 | 92986875.22 | 109553694.3959 | 4867921 | 7422252.1 | 4023876.9 | 14061568.22 | 16566819.1759 | SPT GyD | CONDUCTORES AÉREOS Y ACCESORIOS | 3759501.84 | 3662750.26 | 264375.06 | 10302066.38 | 12807317.3359 | 3759501.84 | 3759501.84 | 3759501.84 | 3759501.84
Ductos y Conductores Subterráneos | 0 | 0 | 0 | 0 | 0 | 0 | 0 | 0 | 0 | 0 | 0 | SPT GyD | CONDUCTORES AÉREOS Y ACCESORIOS |  | 0 | 0 | 0 | 0 | 0 | 0 | 0 | 0
Otros Equipos Sistema Principal | 14287956 | 15811820 | 17269586.54 | 18175574 | 21084389.07 | 24458730.2968 | 1523864 | 1457766.54 | 905987.46 | 2908815.07 | 3374341.2268 | SPT GyD | EQUIPO ELÉCTRICO AUXILIAR | 99968.46 | 1357798.08 | 806019 | 2808846.61 | 3274372.7668 | 99968.46 | 99968.46 | 99968.46 | 99968.46
Equipo de Sub-Estaciones / Estratégicas | 6216146 | 7767998 | 8999320.64 | 9534850 | 11141435.35 | 13018724.1182 | 1551852 | 1231322.64 | 535529.36 | 1606585.35 | 1877288.7682 | SPT GyD | EQUIPO DE SUBESTACIONES |  | 1231322.64 | 535529.36 | 1606585.35 | 1877288.7682 | 0 | 0 | 0 | 0
Sistema de Conexión | 18114019 | 18928736 | 19439037.72 | 20264682 | 21169747.56 | 22123714.5233 | 814717 | 510301.72 | 825644.28 | 905065.56 | 953966.9633
Equipo de Sub-Estaciones | 15413310 | 16146121 | 16608927.28 | 17352287 | 18170667.14 | 19027644.2703 | 732811 | 462806.28 | 743359.72 | 818380.14 | 856977.1303 | CONEXIÓN | EQUIPO DE SUBESTACIONES
Torres y Accesorios | 1993197 | 2027270 | 2027658.22 | 2028046 | 2028434.17 | 2028822.4143 | 34073 | 388.22 | 387.78 | 388.17 | 388.2443 | CONEXIÓN | TORRES Y ACCESORIOS
Servidumbre | 3927 | 4173 | 4418.76 | 4664 | 4909.46 | 5167.8382 | 246 | 245.76 | 245.24 | 245.46 | 258.3782 | CONEXIÓN | SERVIDUMBRE
Postes y Accesorios | 0 | 0 | 0 | 0 | 0 | 0 | 0 | 0 | 0 | 0 | 0 | CONEXIÓN | TORRES Y ACCESORIOS
Conductores Aéreos y Accesorios | 449798 | 465912 | 482961.4 | 511852 | 541898.15 | 573708.0347 | 16114 | 17049.4 | 28890.6 | 30046.15 | 31809.8847 | CONEXIÓN | CONDUCTORES AÉREOS Y ACCESORIOS
Ductos y Conductores Subterráneos | 0 | 0 | 0 | 0 | 0 | 0 | 0 | 0 | 0 | 0 | 0 | CONEXIÓN | CONDUCTORES AÉREOS Y ACCESORIOS
Otros Equipos Sistema de Conexión | 221188 | 243771 | 264692.94 | 308563 | 355678.12 | 409987.3447 | 22583 | 20921.94 | 43870.06 | 47115.12 | 54309.2247 | CONEXIÓN | EQUIPO ELÉCTRICO AUXILIAR
Equipo de Sub-Estaciones / Estratégicas | 32599 | 41489 | 50379.12 | 59270 | 68160.52 | 78384.621 | 8890 | 8890.12 | 8890.88 | 8890.52 | 10224.101 | CONEXIÓN | EQUIPO DE SUBESTACIONES
Centro Nacional de Despacho | 3039409 | 3179634 | 3285345 | 3334344 | 4546471.55 | 4715396.903 | 140225 | 105711 | 48999 | 1212127.55 | 168925.353
Edificaciones y Mejoras | 1470530 | 1487533 | 1505080.04 | 1513930 | 1540252.86 | 1567033.3983 | 17003 | 17547.04 | 8849.96 | 26322.86 | 26780.5383
Equipo y Accesorios para el Despacho | 953547 | 416352 | 1052445.2 | 1139701 | 1169283.87 | 1199634.6135 | -537195 | 636093.2 | 87255.8 | 29582.87 | 30350.7435
Sistema de Computación | 252167 | 255634 | 255634.03 | 255634 | 1319937.85 | 1319937.85 | 3467 | 0.03 | -0.03 | 1064303.85 | 0
Otros Equipos | 363165 | 1020115 | 472185.73 | 425079 | 516996.97 | 628791.0412 | 656950 | -547929.27 | -47106.73 | 91917.97 | 111794.0712

## INVNE_Conex
Parámetros RT anterior
| tasa de depreciación | 3.339%
| RRT | 7.3%
| OMT | 1.87%
| ADMT | 1.32%
SISTEMA DE CONEXIÓN
identificador | Inversiones Reconocidas 2021-2025 |  | 2021 | 2022 | 2023 | 2024 | 2025 | Total
SE 230 | S/E EL COCO 230 KV 2 NAVES |  | 8400 |  |  |  |  | 8400
SE 230 | S/E 24 DE DICIEMBRE 230 KV 1 NAVE | [6 empty] | 0
SE 230 | S/E PACORA 230 KV 1 NAVE |  |  |  | 2000 |  |  | 2000
LT 230 | LT COSTA NORTE - TORRE 4 230 KV |  |  | 54749 |  |  |  | 54749
SE 34.5 | S/E LLANO SANCHEZ BARRA 34.5 KV |  | 2160 |  |  |  |  | 2160
SE 230 | NUEVA SUBESTACION BURUNGA 230 KV |  |  |  |  | 11571 |  | 11571
LT 230 | LT PROG-BUR-PORT-DOM 230 KV Y SUBESTACIONES | [6 empty] | 0
SE 230 | REEMPLAZO TT2 S/E CHORRERA (ATERRIZAJE) |  | 754.6391 |  |  |  |  | 754.6391
SE 230 | REEMPLAZO T2 S/E CHORRERA |  | 3646.2373 |  |  |  |  | 3646.2373
SE 115 | REMP. T1 S/E LL. SÁNCHEZ |  | 4586.7319 |  |  |  |  | 4586.7319
SE 115 | Reemplazo de interruptores de la sub estación Progreso |  | 784.1315 |  |  |  |  | 784.1315
| TOTAL |  | 20331.7398 | 54749 | 2000 | 11571 |  | 88651.7398
| Concepto |  | 2021 | 2022 | 2023 | 2024 | 2025
| Adiciones |  | 20331.7398 | 54749 | 2000 | 11571
| SE 230 |  | 12800.8764 | 0 | 2000 | 11571
| SE 115 |  | 5370.8633 | 0 | 0 | 0
| SE 34.5 |  | 2160 | 0 | 0 | 0
| LT 230 |  | 0 | 54749 | 0 | 0
| LT 115 |  | 0 | 0 | 0 | 0
| Concepto |  | 2021 | 2022 | 2023 | 2024 | 2025
| Activos brutos al final del año |  | 20331.7398 | 75080.7398 | 77080.7398 | 88651.7398 | 88651.7398
| SE 230 |  | 12800.8764 | 12800.8764 | 14800.8764 | 26371.8764 | 26371.8764
| SE 115 |  | 5370.8633 | 5370.8633 | 5370.8633 | 5370.8633 | 5370.8633
| SE 34.5 |  | 2160 | 2160 | 2160 | 2160 | 2160
| LT 230 |  | 0 | 54749 | 54749 | 54749 | 54749
| LT 115 |  | 0 | 0 | 0 | 0 | 0
| Concepto |  | 2021 | 2022 | 2023 | 2024 | 2025
| depreciación |  |  | 678.7931 | 2506.6368 | 2573.4085 | 2959.7166
| SE 230 |  |  | 427.3686 | 427.3686 | 494.1403 | 880.4484
| SE 115 |  |  | 179.311 | 179.311 | 179.311 | 179.311
| SE 34.5 |  |  | 72.1135 | 72.1135 | 72.1135 | 72.1135
| LT 230 |  |  | 0 | 1827.8437 | 1827.8437 | 1827.8437
| LT 115 |  |  | 0 | 0 | 0 | 0
| Concepto |  | 2021 | 2022 | 2023 | 2024 | 2025
| depreciación acumulada |  |  | 678.7931 | 3185.4298 | 5758.8384 | 8718.5549
| SE 230 |  |  | 427.3686 | 854.7371 | 1348.8774 | 2229.3258
| SE 115 |  |  | 179.311 | 358.622 | 537.933 | 717.2441
| SE 34.5 |  |  | 72.1135 | 144.227 | 216.3405 | 288.454
| LT 230 |  |  | 0 | 1827.8437 | 3655.6874 | 5483.5311
| LT 115 |  |  | 0 | 0 | 0 | 0
| Concepto |  | 2021 | 2022 | 2023 | 2024 | 2025
| Activos netos al final del año |  |  | 74401.9467 | 73895.3099 | 82892.9014 | 79933.1848
| SE 230 |  |  | 12373.5079 | 13946.1393 | 25022.999 | 24142.5506
| SE 115 |  |  | 5191.5523 | 5012.2413 | 4832.9303 | 4653.6193
| SE 34.5 |  |  | 2087.8865 | 2015.773 | 1943.6595 | 1871.546
| LT 230 |  |  | 54749 | 52921.1563 | 51093.3126 | 49265.4689
| LT 115 |  |  | 0 | 0 | 0 | 0
| Concepto |  | 2021 | 2022 | 2023 | 2024 | 2025
| rentabilidad |  |  | 0 | 5431.3421 | 5394.3576 | 6051.1818
| SE 230 |  |  | 0 | 903.2661 | 1018.0682 | 1826.6789
| SE 115 |  |  | 0 | 378.9833 | 365.8936 | 352.8039
| SE 34.5 |  |  | 0 | 152.4157 | 147.1514 | 141.8871
| LT 230 |  |  | 0 | 3996.677 | 3863.2444 | 3729.8118
| LT 115 |  |  | 0 | 0 | 0 | 0
| Concepto |  | 2021 | 2022 | 2023 | 2024 | 2025
| Operación y Mantenimiento |  |  | 380.2035 | 1404.0098 | 1441.4098 | 1657.7875
| SE 230 |  |  | 239.3764 | 239.3764 | 276.7764 | 493.1541
| SE 115 |  |  | 100.4351 | 100.4351 | 100.4351 | 100.4351
| SE 34.5 |  |  | 40.392 | 40.392 | 40.392 | 40.392
| LT 230 |  |  | 0 | 1023.8063 | 1023.8063 | 1023.8063
| LT 115 |  |  | 0 | 0 | 0 | 0
| Concepto |  | 2021 | 2022 | 2023 | 2024 | 2025
| Administración |  |  | 268.379 | 991.0658 | 1017.4658 | 1170.203
| SE 230 |  |  | 168.9716 | 168.9716 | 195.3716 | 348.1088
| SE 115 |  |  | 70.8954 | 70.8954 | 70.8954 | 70.8954
| SE 34.5 |  |  | 28.512 | 28.512 | 28.512 | 28.512
| LT 230 |  |  | 0 | 722.6868 | 722.6868 | 722.6868
| LT 115 |  |  | 0 | 0 | 0 | 0
| Concepto |  | 2021 | 2022 | 2023 | 2024 | 2025
| IMP adicional reconocido |  |  | 1327.3756 | 10333.0545 | 10426.6417 | 11838.8889
| SE 230 |  |  | 835.7165 | 1738.9826 | 1984.3564 | 3548.3902
| SE 115 |  |  | 350.6416 | 729.6249 | 716.5352 | 703.4455
| SE 34.5 |  |  | 141.0175 | 293.4332 | 288.1689 | 282.9046
| LT 230 |  |  | 0 | 7571.0138 | 7437.5812 | 7304.1486
| LT 115 |  |  | 0 | 0 | 0 | 0
| Inversiones Realizadas 2021-2025 |  | 2021 | 2022 | 2023 | 2024 | 2025 | Total
SE 230 | PATIO 230 KV-CHORRERA |  | 4328.3156 | 0 | 1319.8582 | 0 |  | 5648.1738
SE 230 | Subestación El Coco Naves 3 y 4 |  |  |  |  | 6935.7059 |  | 6935.7059
SE 115 | PATIO 115 KV-CHARCO AZUL |  | -27.4628 | 0 | 0 | 0 |  | -27.4628
SE 115 | PATIO 115 KV-LLANO SANCHEZ |  | -246.0636 | 0 | 0 | 0 |  | -246.0636
SE 34.5 | PATIO 34.5 KV-CHORRERA |  | -28.0638 | 0 | 0 | 0 |  | -28.0638
SE 34.5 | PATIO 34.5 KV-LLANO SANCHEZ |  | -0.0005 | 2442.5522 | 677.5446 | 0 |  | 3120.0963
SE 34.5 | PATIO 34.5 KV-MATA DE NANCE |  | 0.00031 | 0 | 0 | 106.5164 |  | 106.5167
LT 230 | CV GANNA II (tramo de L/T 230kv) |  | 0 | 54420.9143 | 0 | 0 |  | 54420.9143
LT 115 | L/T 115 KV-CALDERA-ESTRELLA-17 |  | 153.0742 | 0 | 0 | 0 |  | 153.0742
LT 115 | L/T 115 KV-CALDERA-LOS VALLES-18 |  | 30.3774 | 0 | 0 | 0 |  | 30.3774
| TOTAL |  | 4210.1769 | 56863.4665 | 1997.4028 | 7042.2223 |  | 70113.2685
| Concepto |  | 2021 | 2022 | 2023 | 2024 | 2025
| Adiciones |  | 4210.1769 | 56863.4665 | 1997.4028 | 7042.2223 | 0
| SE 230 |  | 4328.3156 | 0 | 1319.8582 | 6935.7059 | 0
| SE 115 |  | -273.5264 | 0 | 0 | 0 | 0
| SE 34.5 |  | -28.064 | 2442.5522 | 677.5446 | 106.5164 | 0
| LT 230 |  | 0 | 54420.9143 | 0 | 0 | 0
| LT 115 |  | 183.4516 | 0 | 0 | 0 | 0
| Concepto |  | 2021 | 2022 | 2023 | 2024 | 2025
| Activos brutos al final del año |  | 4210.1769 | 61073.6434 | 63071.0462 | 70113.2685 | 70113.2685
| SE 230 |  | 4328.3156 | 4328.3156 | 5648.1738 | 12583.8797 | 12583.8797
| SE 115 |  | -273.5264 | -273.5264 | -273.5264 | -273.5264 | -273.5264
| SE 34.5 |  | -28.064 | 2414.4883 | 3092.0329 | 3198.5493 | 3198.5493
| LT 230 |  | 0 | 54420.9143 | 54420.9143 | 54420.9143 | 54420.9143
| LT 115 |  | 183.4516 | 183.4516 | 183.4516 | 183.4516 | 183.4516
| Concepto |  | 2021 | 2022 | 2023 | 2024 | 2025
| depreciación |  |  | 140.5605 | 2038.9975 | 2105.6825 | 2340.7933
| SE 230 |  |  | 144.5046 | 144.5046 | 188.5693 | 420.1239
| SE 115 |  |  | -9.1319 | -9.1319 | -9.1319 | -9.1319
| SE 34.5 |  |  | -0.93694 | 80.6098 | 103.2302 | 106.7864
| LT 230 |  |  | 0 | 1816.8903 | 1816.8903 | 1816.8903
| LT 115 |  |  | 6.1247 | 6.1247 | 6.1247 | 6.1247
| Concepto |  | 2021 | 2022 | 2023 | 2024 | 2025
| depreciación acumulada |  |  | 140.5605 | 2179.558 | 4285.2405 | 6626.0338
| SE 230 |  |  | 144.5046 | 289.0093 | 477.5785 | 897.7025
| SE 115 |  |  | -9.1319 | -18.2638 | -27.3958 | -36.5277
| SE 34.5 |  |  | -0.93694 | 79.6729 | 182.9031 | 289.6895
| LT 230 |  |  | 0 | 1816.8903 | 3633.7805 | 5450.6708
| LT 115 |  |  | 6.1247 | 12.2494 | 18.3741 | 24.4988
| Concepto |  | 2021 | 2022 | 2023 | 2024 | 2025
| Activos netos al final del año |  |  | 60933.083 | 60891.4883 | 65828.028 | 63487.2347
| SE 230 |  |  | 4183.811 | 5359.1645 | 12106.3012 | 11686.1772
| SE 115 |  |  | -264.3945 | -255.2625 | -246.1306 | -236.9987
| SE 34.5 |  |  | 2415.4252 | 3012.36 | 3015.6461 | 2908.8597
| LT 230 |  |  | 54420.9143 | 52604.0241 | 50787.1338 | 48970.2435
| LT 115 |  |  | 177.3269 | 171.2022 | 165.0775 | 158.9528
| Concepto |  | 2021 | 2022 | 2023 | 2024 | 2025
| rentabilidad |  |  | 0 | 4448.1151 | 4445.0786 | 4805.446
| SE 230 |  |  | 0 | 305.4182 | 391.219 | 883.76
| SE 115 |  |  | 0 | -19.3008 | -18.6342 | -17.9675
| SE 34.5 |  |  | 0 | 176.326 | 219.9023 | 220.1422
| LT 230 |  |  | 0 | 3972.7267 | 3840.0938 | 3707.4608
| LT 115 |  |  | 0 | 12.9449 | 12.4978 | 12.0507
| Concepto |  | 2021 | 2022 | 2023 | 2024 | 2025
| Operación y Mantenimiento |  |  | 78.7303 | 1142.0771 | 1179.4286 | 1311.1181
| SE 230 |  |  | 80.9395 | 80.9395 | 105.6209 | 235.3186
| SE 115 |  |  | -5.1149 | -5.1149 | -5.1149 | -5.1149
| SE 34.5 |  |  | -0.5248 | 45.1509 | 57.821 | 59.8129
| LT 230 |  |  | 0 | 1017.6711 | 1017.6711 | 1017.6711
| LT 115 |  |  | 3.4305 | 3.4305 | 3.4305 | 3.4305
| Concepto |  | 2021 | 2022 | 2023 | 2024 | 2025
| Administración |  |  | 55.5743 | 806.1721 | 832.5378 | 925.4951
| SE 230 |  |  | 57.1338 | 57.1338 | 74.5559 | 166.1072
| SE 115 |  |  | -3.6105 | -3.6105 | -3.6105 | -3.6105
| SE 34.5 |  |  | -0.37044 | 31.8712 | 40.8148 | 42.2209
| LT 230 |  |  | 0 | 718.3561 | 718.3561 | 718.3561
| LT 115 |  |  | 2.4216 | 2.4216 | 2.4216 | 2.4216
| Concepto |  | 2021 | 2022 | 2023 | 2024 | 2025
| IMP adicional realizado |  |  | 274.8651 | 8435.3618 | 8562.7276 | 9382.8527
| SE 230 |  |  | 282.5779 | 587.9961 | 759.965 | 1705.3097
| SE 115 |  |  | -17.8574 | -37.1582 | -36.4916 | -35.8249
| SE 34.5 |  |  | -1.8322 | 333.958 | 421.7684 | 428.9623
| LT 230 |  |  | 0 | 7525.6442 | 7393.0112 | 7260.3782
| LT 115 |  |  | 11.9768 | 24.9217 | 24.4746 | 24.0275
| Concepto |  | 2021 | 2022 | 2023 | 2024 | 2025 | Valor Presente
| IMP a descontar |  |  | -1052.5105 | -1897.6927 | -1863.9142 | -2456.0362 | -8225.8771
| SE 230 |  |  | -553.1386 | -1150.9865 | -1224.3914 | -1843.0805 | -5350.5654
| SE 115 |  |  | -368.499 | -766.7831 | -753.0267 | -739.2704 | -2988.7819
| SE 34.5 |  |  | -142.8497 | 40.5248 | 133.5994 | 146.0576 | 165.3167
| LT 230 |  |  | 0 | -45.3696 | -44.57 | -43.7704 | -148.9867
| LT 115 |  |  | 11.9768 | 24.9217 | 24.4746 | 24.0275 | 97.1401
| Concepto |  | 2021 | 2022 | 2023 | 2024 | 2025
| Factor de actualización |  |  | 1.2797 | 1.1926 | 1.1115 | 1.0359
|  | 2025 | 2026 | 2027 | 2028 | 2029
| Descuento IMP | -2319.7947 | -2319.7947 | -2319.7947 | -2319.7947 | -2319.7947
Note on D10: Carlos: revisar fecha de entrada
Note on F12: Carlos: revisar fecha de entrada
Note on B13: Carlos: faltaria la fecha de activacion de esta obra
Note on D14: Carlos: revisar fecha de entrada
Note on G15: Carlos: según nota DGC-4-2022 _ Lo cambié a 11,571,000.00 según nota.

## OMT%_ADMT%
COMPARADORES
Fuentes:
Gestion y comparacion.xlsx, "Ratios comparadoras"
Concepto | Transelec | REP | CEMIG-GT | Promedio total
ADMT%M* (ADM/VNR) | 0.8613% | 0.567% | 1.041%
OMT%M* (OyM/VNR) | 1.173% | 2.147% | 1.531%
AOYM/VNR | 2.034% | 2.714% | 2.572%
Incremento OyM Regulado | 8% | 8% | 8%
ADMT%M* (ADM/VNR) | 0.8613% | 0.567% | 1.041% | 0.8232%
OMT%M* (OyM/VNR) | 1.267% | 2.319% | 1.653% | 1.746%
AOYM/VNR | 2.128% | 2.886% | 2.695% | 2.57%

## VNR_Lin
VNR LÍNEAS
| Calculado | Aplicado
VNR Lineas SPT | 809136768.3551 | 809136768.3551
VNR lineas Conexión | 63849304.8586 | 63849304.8586
[12 empty] | factor actualización | 1.2669
LÍNEAS |  | SUBESTACIONES | AÑO | LONGITUD | LONG. X CIRCUITO | CONDUCTOR | VNR ETESA 2024 | VNR ETESA 2024 REVISADO | VNR ETESA 2021 | Variación ETESA | Variación ETESA REVISADO | VNR Aceptado Revisión 2021 | VNR Aceptado 2021 (actualizado 2024) | Adiciones (actualizado 2024) | VNR 2024 | Variación VNR | Ajustado vs ETESA
|  |  |  | (Km.) | (Km.) |  | (B/.) |  | (B/.) | % | % | (B/.) | (B/.) | (B/.) | (B/.) | % | %
LÍNEAS SPT
LINEAS DE 230 KV DOBLE CIRCUITO
LT 1 | 230-1A | BAYANO - PACORA * | 1976 | 50.88 | 50.88 | 636 ACSR | 38084291.0176 | 38084291.0176 | 28469831.8259 | 33.77% | 33.77% | 26254185.8616 | 33261833.9061 | 59709.2633 | 33321543.1695 | 26.92% | -12.51%
| 230-1B | PACORA - PANAMA II * | 1976 | 19.01 | 19.01 | 636 ACSR
| 230-2A | BAY - 24 DICIEMBRE * | 1976 | 59.68 | 59.68 | 636 ACSR
| 230-2B | 24 DICIEMBRE - PANAMA II * | 1976 | 10.67 | 10.67 | 636 ACSR
| 230-1C,2C | PANAMA II - PANAMA | 1976 | 13.09 | 26.18 | 605 ACSS | 17301180.2211 | 8650590.1105 | 6365251.3721 | 171.8% | 35.9% | 5291307.4607 | 6703639.2151 | -0.10996 | 6703639.1052 | 26.69% | -61.25%
| 230-3A,4A | PANAMA - CHORRERA | 1978 | 40.48 | 80.96 | 750 ACAR | 43971822.6011 | 21985911.3005 | 16336505.6675 | 169.2% | 34.58% | 13601353.4232 | 17231764.902 | 812821.1467 | 18044586.0487 | 32.67% | -58.96%
| 230-3B,4B | CHORRERA - EL HIGO | 1978 | 60.81 | 121.62 | 750 ACAR | 66055497.3412 | 33027748.6706 | 24541079.7836 | 169.2% | 34.58% | 20432270.2981 | 25885959.0833 | 0 | 25885959.0833 | 26.69% | -60.81%
| 230-3C,4C | EL HIGO - LL.SANCHEZ | 1978 | 81.93 | 163.86 | 750 ACAR | 88997317.8287 | 44498658.9143 | 33064474.0449 | 169.2% | 34.58% | 27528628.6059 | 34876445.1192 | -0.045815 | 34876445.0733 | 26.69% | -60.81%
| 230-5A | LL.SANCHEZ - VELADERO | 1978 | 110.65 | 110.65 | 750 ACAR | 61721318.1866 | 61721318.1866 | 45861672.531 | 34.58% | 34.58% | 38183246.1219 | 48374944.7497 | -0.30238 | 48374944.4473 | 26.69% | -21.62%
| 230-6A | LLANO SANCHEZ - BELLA VISTA | 1978 | 107.97 | 107.97 | 750 ACAR
| 230-6B | BELLA VISTA - VELADERO | 1978 | 8.66 | 8.66 | 750 ACAR
| 230-5B,6B | VELADERO - MATA NANCE | 1979 | 85.6 | 171.2 | 714 ACCC | 123874090.6279 | 61937045.314 | 45292347.6055 | 173.5% | 36.75% | 39616050.9142 | 50190187.2894 | -35730.1246 | 50154457.1648 | 26.6% | -59.51%
| 230-7,8 | MATA NANCE - FORTUNA | 1984 | 37.72 | 75.44 | 750 ACAR | 40973743.7874 | 20486871.8937 | 15222653.0083 | 169.2% | 34.58% | 14379459.3927 | 18217559.3828 | 478415.1098 | 18695974.4926 | 30.02% | -54.37%
LT 2 | 230-12A,13A | PANAMA III - PANAMA II | 2006 | 15.89 | 31.78 | 1200 ACAR | 21077827.7129 | 10538913.8565 | 73832859.2391 | -71.45% | -85.73% | 60898971.2075 | 77153848.001 | -2398772.0075 | 74755075.9935 | 22.75% | 254.7%
| 230-12B,13B | EL COCO - PANAMA III | 2006 | 136.72 | 273.44 | 1200 ACAR | 181356866.2623 | 90678433.1312 | 21807482.7348 | 731.6% | 315.8% | 17987292.8783 | 22788379.3957 | 0 | 22788379.3957 | 26.69% | -87.43%
| 230-14A,15A | LL. SANCHEZ - S. BARTOLO | 2004 | 68.2 | 136.4 | 1200 ACAR | 90466195.7218 | 45233097.8609 | 33309525.7003 | 171.6% | 35.8% | 27474431.6753 | 34807782.19 | 0.25656 | 34807782.4466 | 26.69% | -61.52%
| 230-14B,15B | S. BARTOLO - VELADERO | 2004 | 42.89 | 85.78 | 1200 ACAR | 56892890.5353 | 28446445.2677 | 20947882.0716 | 171.6% | 35.8% | 17278275.2867 | 21890114.0488 | 0 | 21890114.0488 | 26.69% | -61.52%
| 230-16,17 | VELADERO - GUASQUTAS | 2004 | 84.81 | 169.62 | 1200 ACAR | 112499091.7767 | 56249545.8883 | 41422006.9595 | 171.6% | 35.8% | 34165785.1962 | 43285161.4008 | 1077383.8958 | 44362545.2966 | 29.84% | -60.57%
LT A CHANGUINOLA | 230-18 | GUASQUITAS - FORTUNA |  | 16.41 | 16.41 | 1200 ACAR | 10883799.6466 | 10883799.6466 | 8014799.3657 | 35.8% | 35.8% | 6610783.34 | 8375303.6032 | 0.22907 | 8375303.8323 | 26.69% | -23.05%
| 230-20A ** | FORTUNA - LA ESPERANZA | 2009 | 97.43 | 97.43 | 750 ACAR | 66815879.649 | 66815879.649 | 46631691.4941 | 43.28% | 43.28% | 39245755.7827 | 49721054.6633 | 13154.7167 | 49734209.3799 | 26.73% | -25.57%
| 230-20B ** | LA ESPERANZA - CHANGUINOLA | 2009 | 24.66 | 24.66 | 750 ACAR
| 230-29 ** | GUASQUITAS - CAÑAZAS | 2012 | 45.57 | 45.57 | 750 y 1200 ACAR
| 230-30 ** | CAÑAZAS - CHANGUINOLA | 2012 | 78.38 | 78.38 | 750 ACAR
SABANITAS -PANAMA III | 230-54,55 | SABANITAS - PANAMA II |  | 64.94 | 129.88 | 1200 ACAR | 67955765.496 | 67955765.496 | 24288602.831 | 179.8% | 179.8% | 20033775.4723 | 25381099.8286 | 0 | 25381099.8286 | 26.69% | -62.65%
| 230-55B | TELFERS - SABANITAS | 2024 | 15.82 | 15.82 | 1200 ACAR | 10492486.9232 | 10492486.9232 | [6 empty] | 10492486.9232 |  | 0%
| 230-54B | CRISTOBAL- SABANITAS | 2024 | 15.8 | 15.8 | 1200 ACAR | 10479222.0851 | 0 | [6 empty] | 0
| 230-55C | TELFERS - CRISTOBAL | 2024 | 2.09 | 2.09 | 1200 ACAR | 1386175.5796 | 0 | [6 empty] | 0
| 230-58, 59 | SABANITAS - PANAMA III | 2024 | 48.85 | 97.7 | 1200 ACAR | 67955765.496 | 67955765.496 | [6 empty] | 41657165.8918 |  | -38.7%
LT 3 | 230-47A,48A | PANAMA III - PANAMA |  | 3.64 | 7.28 | 1200 ACAR | 3953988.0007 | 1976994.0003 | 18593748.4371 | 180.9% | 40.47% | 15336533.9278 | 19430091.9058 | 0 | 19430091.9058 | 26.69% | 391.4%
| 230-47B,48B | CHORRERA - PANAMA |  | 36.48 | 72.96 | 1200 ACAR | 48281968.283 | 24140984.1415 | [5 empty] | 210155.3122 | 210155.3122
| 230-49A y B,50 | LLANO SANCHEZ - CHORRERA |  | 156.19 | 312.38 | 1200 ACAR | 103591753.0044 | 103591753.0044 | 76284674.7672 | 35.8% | 35.8% | 62921282.7472 | 79715945.7516 | 28.4379 | 79715974.1895 | 26.69% | -23.05%
| 230-49A | CHORRERA - ANTÓN IV |  | 95.2 | 95.2 | 1200 ACAR | 51705996.9321 | 0
| 230-49B | ANTÓN IV - LLANO SANCHEZ |  | 60.99 | 60.99 | 1200 ACAR | 22604454.6526 | 0
| 230-51,52 | VELADERO - LLANO SANCHEZ |  | 111.38 | 222.76 | 1200 ACAR | 147743766.5616 | 73871883.2808 | 54399046.5175 | 171.6% | 35.8% | 44869533.7242 | 56845905.8699 | 4689975.8134 | 61535881.6832 | 37.14% | -58.35%
SUBTOTAL |  |  |  |  | 2999.11 |  | 1557123155.9304 | 949224183.0502 | 634686135.9568 | 145.3% | 49.56% | 532108923.3167 | 674137020.3063 | 4907141.591 | 731193814.7123 | 37.41% | -53.04%
LINEAS DE 230 KV CIRCUITO SENCILLO
CIRCUITO SENCILLO | 230-9A | MATA NANCE - BOQUERON III | 1986 | 24.17 | 24.17 | 750 ACAR | 7034795.9809 | 7034795.9809 | 5368310.6724 | 31.04% | 31.04% | 5150857.9506 | 6525701.5597 | 0.082467 | 6525701.6422 | 26.69% | -7.237%
| 230-9B | BOQUERON III - PROGRESO | 1986 | 29.95 | 29.95 | 750 ACAR | 8717093.0752 | 8717093.0752 | 6652085.4215 | 31.04% | 31.04% | 6382631.18 | 8086254.1048 | 0 | 8086254.1048 | 26.69% | -7.237%
| 230-10 | PROGRESO - FRONTERA | 1986 | 9.81 | 9.81 | 750 ACAR | 2855248.1826 | 2855248.1826 | 2178863.3718 | 31.04% | 31.04% | 2090604.7371 | 2648619.458 | 0.28405 | 2648619.7421 | 26.69% | -7.237%
| 230-21 | CHANGUINOLA - FRONTERA | 2011 | 13.51 | 13.51 | 750 ACAR | 5007151.7029 | 5007151.7029 | 3762562.6964 | 33.08% | 33.08% | 3126948.7909 | 3961579.7597 | 39332.9055 | 4000912.6652 | 27.95% | -20.1%
SUBTOTAL |  |  |  |  | 77.44 |  | 23614288.9416 | 23614288.9416 | 17961822.162 | 31.47% | 31.47% | 16751042.6586 | 21222154.8823 | 39333.2721 | 21261488.1544 | 26.93% | -9.963%
LINEAS DE 115 KV DOBLE CIRCUITO
LINEAS DE 115 DOBLE CIRCUITO | 115-1A,2A | CACERES - STA. RITA | 2016 | 47.81 | 95.62 | 636 ACSR | 48090584.2688 | 24045292.1344 | 17761874.4537 | 170.8% | 35.38% | 13841311.9404 | 17535772.0567 | 0.21075 | 17535772.2675 | 26.69% | -63.54%
| 115-1B,2B | STA. RITA - LAS MINAS 1 | 2004 | 7.27 | 14.54 | 605 ACSS | 8388179.8935 | 4194089.9468 | 3076679.7078 | 172.6% | 36.32% | 2474013.4272 | 3134365.8542 | 32419.9139 | 3166785.7681 | 28% | -62.25%
| 115-3A | PANAMA - CHILIBRE *** | 1972 | 22.85 | 22.85 | 605 ACSS | 32168150.6784 | 32168150.6784 | 23597752.477 | 36.32% | 36.32% | 18975376.7123 | 24040198.0787 | 0 | 25071808.732 | 32.13% | -22.06%
| 115-3B | CHILIBRE - LAS MINAS 2 *** | 1972 | 32.08 | 32.08 | 605 ACSS | [7 empty] | 0
| 115-4A | PANAMA - CEMENTO PANAMA *** | 1972 | 31.18 | 31.18 | 605 ACSS | [7 empty] | 409489.3368
| 115-4B | CEMENTO PANAMA - LAS MINAS 2 *** | 1972 | 25.41 | 25.41 | 605 ACSS | [7 empty] | 622121.3164
| 115-15,16 | MATA NANCE - CALDERA | 1979 | 25.32 | 50.64 | 636 ACSR | 25468596.3958 | 12734298.1979 | 9406623.325 | 170.8% | 35.38% | 7330307.8505 | 9286880.3279 | 0.44899 | 9286880.7769 | 26.69% | -63.54%
SUBTOTAL |  |  |  |  | 272.32 |  | 114115511.2366 | 73141830.9575 | 53842929.9634 | 111.9% | 35.84% | 42621009.9303 | 53997216.3176 | 1064031.2269 | 55061247.5444 | 29.19% | -51.75%
LINEAS DE 115 KV CIRCUITO SENCILLO
LINEAS DE 115 KV CIRCUITO SENCILLO | 115-12 | PANAMA - CACERES | 1976 | 0.81 | 0.81 | 636 ACSR | 368466.2902 | 368466.2902 | 272517.952 | 35.21% | 35.21% | 205439.5044 | 260274.4838 | 0.4215 | 260274.9053 | 26.69% | -29.36%
| 115-37 | PANAMA - CACERES SUBT. | 2008 | 2.4 | 2.4 | 750 XLPE | 721285.3665 | 721285.3665 | 1073428.2381 | -32.81% | -32.81% | 1073428.2381 | 1359942.8279 | 0.21075 | 1359943.0386 | 26.69% | 88.54%
SUBTOTAL |  |  |  |  | 3.21 |  | 1089751.6567 | 1089751.6567 | 1345946.19 | -19.03% | -19.03% | 1278867.7425 | 1620217.3117 | 0.63224 | 1620217.944 | 26.69% | 48.68%
TOTAL |  |  |  |  | 3352.08 |  | 1695942707.7653 | 1047070054.606 | 707836834.2723 | 139.6% | 47.93% | 592759843.6481 | 750976608.8179 | 6010506.7222 | 809136768.3551 | 36.5% | -52.29%
LÍNEAS CONEXIÓN
LINEAS DE 230 KV CIRCUITO SENCILLO
LINEAS DE 230 KV CIRCUITO SENCILLO | 230-55,54 | CRISTOBAL-TORRE 4A (GANA II) | 2022 | [11 empty] | 54420914.31
LINEAS DE 115 KV CIRCUITO SENCILLO
LINEAS DE 115 KV CIRCUITO SENCILLO | 115-17 | CALDERA - LA ESTRELLA | 1979 | 6.18 | 6.18 | 636 ACSR | 2217139.9782 | 2217139.9782 | 1656778.0466 | 33.82% | 33.82% | 1250252.3617 | 1583964.0435 | 140261.2965 | 1724225.3399 | 37.91% | -22.23%
| 115-18 | CALDERA - LOS VALLES | 1979 | 1.7 | 1.7 | 636 ACSR | 609892.8743 | 609892.8743 | 455748.0064 | 33.82% | 33.82% | 343920.5526 | 435718.2644 | 27834.7379 | 463553.0023 | 34.78% | -23.99%
| 115-19 | CALDERA - PAJA DE SOMBRERO | 1982 | 0.5 | 0.5 | 636 ACSR | 179380.2571 | 179380.2571 | 134043.5313 | 33.82% | 33.82% | 101153.1037 | 128152.4307 | 0 | 128152.4307 | 26.69% | -28.56%
| 115-25 | PROGRESO - CHARCO AZUL | 1988 | 30 | 30 | 636 ACSR | 9955604.271 | 9955604.271 | 7439415.986 | 33.82% | 33.82% | 5613997.2552 | 7112459.904 | -0.12828 | 7112459.7757 | 26.69% | -28.56%
TOTAL |  |  |  | 38.38 | 38.38 |  | 12962017.3806 | 12962017.3806 | 9685985.5703 | 33.82% | 33.82% | 7309323.2732 | 9260294.6426 | 168095.906 | 63849304.8586 | 773.5% | 392.6%
GRAN TOTAL |  |  |  |  | 3390.46 |  | 1708904725.1459 | 1060032071.9867 | 717522819.8425 | 138.2% | 47.73% | 600069166.9213 | 760236903.4605 | 6178602.6282 | 872986073.2137 | 45.48% | -48.92%
[14 empty] | VNR SPT | 809136768.3551
* NOTA: estas lineas son de doble circuito, un circuito se secciona en Pacora y otro en 24 de Diciembre.
** NOTA: estas lineas son de doble circuito, un circuito se secciona en Cañazas y otro en La Esperanza.
*** NOTA: estas lineas son de doble circuito, un circuito se secciona en Chilibre y otro en Cemento Panamá
Note on E38: Antes T2-Panamá II
Note on J38: Idéntico valor que 230-58,59
Note on J39: valor menor que el consignado en plan de expansión
Note on R39: se adopta valor de ETESA por ser menor al plan de expansión
Note on K40: Incluido en CV Gana II
Note on K41: Incluido en CV Gana II

## VNR_Sub
VNR SUBESTACIONES
| Calculado | Aplicado
VNR Sub SPT GyD | 637183629.369 | 637183629.369
VNR Sub SPT D | 0 | 0
VNR Sub Conex | 140851584.9767 | 140851584.9767
VNR Sub Estrategica | 54325185.2751 | 54325185.2751
[8 empty] | factor actualización | 1.2144
SISTEMA PRINCIPAL
SUBESTACION | VNR ETESA 230kV 2024 | VNR ETESA 115kV 2024 | VNR ETESA TOTAL 2024 | VNR ETESA 230kV 2021 | VNR ETESA 115kV 2021 | VNR ETESA TOTAL 2021 | Variación ETESA | VNR Aceptado Revisión 2021 | VNR Aceptado 2021 (actualizado 2024) | Adiciones (actualizado 2024) | VNR 2024 | Variación VNR | Ajustado vs ETESA
| (B/.) | (B/.) | (B/.) | (B/.) | (B/.) | (B/.) | % | (B/.) | (B/.) | (B/.) | (B/.) | % | %
PANAMA II | 81253562.2861 | 37356288.7157 | 118609851.0018 | 69563197.4831 | 27676377.4244 | 97239574.9075 | 21.98% | 81268835.3675 | 98696437.787 | 27388082.5995 | 126084520.3865 | 55.14% | 6.302% | 25%
PANAMA | 48598642.1647 | 45160673.3844 | 93759315.5491 | 50057571.3051 | 33813754.7549 | 83871326.0599 | 11.79% | 75145522.2487 | 91260017.7923 | 16253902.4819 | 107513920.2742 | 43.07% | 14.67% | 25%
CHORRERA | 50402138.5874 | 0 | 50402138.5874 | 37769247.2726 |  | 37769247.2726 | 33.45% | 14205732.5542 | 17252064.6188 | 7417137.693 | 24669202.3118 | 73.66% | -51.06% | 25%
EL HIGO | 13249825.6384 | 0 | 13249825.6384 | 15808028.2394 |  | 15808028.2394 | -16.18% | 9975106.1939 | 12114206.429 | 2652456.733 | 14766663.162 | 48.04% | 11.45%
LLANO SANCHEZ | 110034315.9548 | 0 | 110034315.9548 | 82809522.8541 |  | 82809522.8541 | 32.88% | 56954346.1815 | 69167855.7861 | 28678135.3478 | 97845991.1339 | 71.8% | -11.08% | 25%
VELADERO | 53328555.0861 | 0 | 53328555.0861 | 46010880.6974 |  | 46010880.6974 | 15.9% | 38967373.2278 | 47323686.9965 | 6106453.4148 | 53430140.4113 | 37.12% | 0.1905% | 25%
GUASQUITAS | 14588259.8018 | 0 | 14588259.8018 | 15832405.5162 |  | 15832405.5162 | -7.858% | 13149164.5754 | 15968922.1287 | 57791.8596 | 16026713.9883 | 21.88% | 9.86%
MATA DE NANCE | 31372892.8315 | 6126377.5003 | 37499270.3318 | 34835348.2273 | 6821860.0206 | 41657208.2479 | -9.981% | 37570166.1895 | 45626857.4935 | 2927582.6448 | 48554440.1382 | 29.24% | 29.48%
PROGRESO | 18367645.4734 | 0 | 18367645.4734 | 16203360.4475 |  | 16203360.4475 | 13.36% | 14861739.9771 | 18048748.803 | 11460562.4632 | 29509311.2661 | 98.56% | 60.66%
FORTUNA NAVE 3 | 4469051.3571 | 0 | 4469051.3571 | 5832112.9685 |  | 5832112.9685 | -23.37% | 4825897.6157 | 5860781.7086 | -0.16493 | 5860781.5436 | 21.44% | 31.14%
CHANGUINOLA | 25815891.8362 | 0 | 25815891.8362 | 15690059.8209 |  | 15690059.8209 | 64.54% | 13677629.1153 | 16610712.6421 | 7114751.2056 | 23725463.8477 | 73.46% | -8.097%
CAÑAZAS | 4670073.0812 | 0 | 4670073.0812 | 6700743.1691 |  | 6700743.1691 | -30.31% | 5694527.8163 | 6915684.3187 | 98935.46 | 7014619.7787 | 23.18% | 50.2%
CACERES | 0 | 12110317.6818 | 12110317.6818 |  | 10355326.1813 | 10355326.1813 | 16.95% | 10355326.1813 | 12575962.2566 | -43854.5551 | 12532107.7015 | 21.02% | 3.483%
SANTA RITA | 0 | 8047103.0057 | 8047103.0057 |  | 12004307.1231 | 12004307.1231 | -32.96% | 12004307.1231 | 14578557.0298 | 0.12828 | 14578557.158 | 21.44% | 81.17%
CALDERA | 0 | 11204260.4363 | 11204260.4363 |  | 7550937.6256 | 7550937.6256 | 48.38% | 7550937.6256 | 9170189.8055 | 0 | 9170189.8055 | 21.44% | -18.15%
PANAMA III | 8836248.4395 | 0 | 8836248.4395 | [7 empty] | 27106382.4069 |  | 206.8%
SABANITAS | 42505028.5026 | 0 | 42505028.5026 | [7 empty] | 18794624.0547 |  | -55.78%
TOTAL | 507492131.0409 | 120005020.7243 | 627497151.7651 | 397112478.0013 | 98222563.1299 | 495335041.1311 | 26.68% | 396206611.993 | 481170685.596 | 110111937.3114 | 637183629.369 | 60.82% | 1.544%
#DIV/0!
Sub SPT |  |  | 627497151.7651 |  |  |  |  | 396206611.993 |  |  | 637183629.369 | 60.82% | 1.544%
ESTRATÉGICAS
SUBESTACION | VNR ETESA 230kV 2024 | VNR ETESA 115kV 2024 | VNR ETESA TOTAL 2024 | VNR ETESA 230kV 2021 | VNR ETESA 115kV 2021 | VNR ETESA TOTAL 2021 | Variación ETESA | VNR Aceptado Revisión 2021 | VNR Aceptado 2021 (actualizado 2024) | Adiciones (actualizado 2024) | VNR 2024 | Variación VNR | Ajustado vs ETESA
|  |  | (B/.) |  |  |  | % | (B/.) | (B/.) | (B/.) | (B/.) | % | %
CALDERA | 0 | 817916.6709 | 817916.6709 |  | 2601529.9478 | 2601529.9478 | -68.56% | 2263204.5478 | 2748534.8577 | 24148.6376 | 2772683.4953 | 22.51% | 239%
BOQUERON III | 20800983.7813 | 0 | 20800983.7813 | 22820280.1788 |  | 22820280.1788 | -8.849% | 20472444.3556 | 24862634.2626 | -0.40317 | 24862633.8594 | 21.44% | 19.53%
SAN BARTOLO | 33008081.5695 | 0 | 33008081.5695 | 22511338.1808 |  | 22511338.1808 | 46.63% | 18225503.24 | 22133850.4303 | 4556017.4901 | 26689867.9204 | 46.44% | -19.14%
TOTAL | 53809065.3508 | 817916.6709 | 54626982.0217 | 45331618.3596 | 2601529.9478 | 47933148.3074 | 13.96% | 40961152.1434 | 49745019.5506 | 4580165.7245 | 54325185.2751 | 32.63% | -0.5525%
CONEXIÓN
SUBESTACION | VNR ETESA 115kV 2024 | VNR ETESA 34.5kV 2024 | VNR ETESA TOTAL 2024 | VNR ETESA 115kV 2021 | VNR ETESA 34.5kV 2021 | VNR ETESA TOTAL 2021 | Variación ETESA | VNR Aceptado Revisión 2021 | VNR Aceptado 2021 (actualizado 2024) | Adiciones (actualizado 2024) | VNR 2024 | Variación VNR | Ajustado vs ETESA
| VNR 115 | VNR 34.5 | (B/.) | VNR 115 | VNR 34.5 | VNR TOTAL | % | (B/.) | (B/.) | (B/.) | (B/.) | % | %
EL COCO | 63791126.7498 |  | 63791126.7498 | [7 empty] | 6935705.91 |  | -89.13%
CHORRERA |  | 13885667.3146 | 13885667.3146 |  | 27759591.1813 | 27759591.1813 | -49.98% | 44639612.2688 | 54212302.849 | 5224711.8722 | 59437014.7211 | 33.15% | 328%
EL HIGO |  |  | 0 |  |  | 0 |  | 3149681.1047 | 3825110.8656 | 0 | 3825110.8656 | 21.44%
LLANO SANCHEZ | 8393200.1777 | 6272553.5368 | 14665753.7146 | 11581219.0095 | 5205961.7664 | 16787180.7758 | -12.64% | 30087600.4393 | 36539701.4918 | 2785853.2089 | 39325554.7007 | 30.7% | 168.1%
MATA DE NANCE |  | 15476646.8812 | 15476646.8812 |  | 8460364.4383 | 8460364.4383 | 82.93% | 7917797.3363 | 9615720.3272 | 106516.6441 | 9722236.9713 | 22.79% | -37.18%
PROGRESO | 1313650.1316 | 7521236.1701 | 8834886.3017 | 1317481.8478 | 4308407.9738 | 5625889.8217 | 57.04% | 5379268.4117 | 6532819.4717 | 0.64141 | 6532820.1131 | 21.44% | -26.06%
CHANGUINOLA | 0 | 4215070.7547 | 4215070.7547 | 155184.056 | 1814264.1525 | 1969448.2086 | 114% | 1870799.6446 | 2271981.1339 | 0.10996 | 2271981.2439 | 21.44% | -46.1%
CHARCO AZUL | 2522298.6043 |  | 2522298.6043 | 828218.8163 |  | 828218.8163 | 204.5% | 828218.8163 | 1005825.2528 | -25164.073 | 980661.1799 | 18.41% | -61.12%
LA ESPERANZA NAVE 1 | 6168078.6569 | 0 | 6168078.6569 | 5832112.9685 |  | 5832112.9685 | 5.761% | 4825897.6157 | 5860781.7086 | 0.1741 | 5860781.8827 | 21.44% | -4.982%
BELLA VISTA NAVE 2 | 6258544.3635 | 0 | 6258544.3635 | 5832112.9685 |  | 5832112.9685 | 7.312% | 4825897.6157 | 5860781.7086 | 98935.6799 | 5959717.3885 | 23.49% | -4.775%
TOTAL | 88446898.6837 | 47371174.6574 | 135818073.3411 | 25546329.6668 | 47548589.5123 | 73094919.1791 | 85.81% | 103524773.2532 | 125725024.8092 | 8190854.2575 | 140851584.9767 | 36.06% | 3.706%
|  |  | 817942207.1279 |  |  |  |  | 540692537.3897 | 0.51277
Resumen
Resumen | VNR 2021 | VNR ETESA 2024 | VNR ETESA 2024 REVISADO | VNR 2024 Ajustado | Ajuste 2024
Líneas SPT | 592759843.6481 | 1695942707.7653 | 1047070054.606 | 809136768.3551 | -52.29%
Líneas Conexión | 7309323.2732 | 12962017.3806 | 12962017.3806 | 63849304.8586 | 392.6%
Subestaciones SPT | 396206611.993 | 627497151.7651 | 627497151.7651 | 637183629.369 | 1.544%
Subestaciones Conexión | 103524773.2532 | 135818073.3411 | 135818073.3411 | 140851584.9767 | 3.706%
Subestaciones Estratégicas | 40961152.1434 | 54626982.0217 | 54626982.0217 | 54325185.2751 | -0.5525%
TOTAL | 1140761704.311 | 2526846932.2739 | 1877974279.1146 | 1705346472.8345
Variación |  | 121.5% | 64.62% | -32.51%
Resumen | VNR 2021 | VNR ETESA 2024 | VNR ETESA 2024 REVISADO | VNR 2024 Ajustado
Líneas SPT | 592759843.6481 | 1695942707.7653 | 1047070054.606 | 809136768.3551
Subestaciones SPT | 396206611.993 | 627497151.7651 | 627497151.7651 | 637183629.369
Subestaciones Estratégicas | 40961152.1434 | 54626982.0217 | 54626982.0217 | 54325185.2751
TOTAL | 1029927607.7846 | 2378066841.5521 | 1729194188.3928 | 1500645582.9992
Variación |  | 130.9% | 67.89% | -36.9%
Resumen | VNR 2021 | VNR ETESA 2024 | VNR ETESA 2024 REVISADO | VNR 2024 Ajustado
Líneas Conexión | 7309323.2732 | 12962017.3806 | 12962017.3806 | 63849304.8586
Subestaciones Conexión | 103524773.2532 | 135818073.3411 | 135818073.3411 | 140851584.9767
TOTAL | 110834096.5264 | 148780090.7218 | 148780090.7218 | 204700889.8354
Variación |  | 34.24% | 34.24% | 37.59%

## AdicionesVNR_actualiz
[5 empty] | 2% | AJ | AQ | AX | BE
SISTEMA PRINCIPAL |  | VALOR CONTABLE |  |  |  | Ingreso al SIN
| Codigo en VNR 2024 | 2020 | 2024-06-01 |  | se puede tomar de base el VNR de 2020 para la comparación? | 2021 | 2022 | 2023 | 2024 | VNR 2024 de variaciones a DIC-2024 | Sistema Principal (SP) o Conexión (CX)
TOTAL SP |  | 960455098 | 1154202515.1 |  |  | 0.9163 | 0.96292 | 0.97314 | 1
LÍNEAS |  | 644723456 | 709347492.77
230 KV |  | 618686830 | 682159120.36
CV GANNA II (tramo de L/T 230kv) |  | 0 | 54420914.31 |  | no | 0 | 54420914.31 | 0 | 0 | 52402824.3095
L/T 230 KV- ANTON-PANAMA II (TERRENO) |  | 656867 | 656866.83 | -2.588e-05% | sí | -0.17 | 0 | 0 | 0 | -0.15577
L/T 230 KV-CAÑAZA-PTP |  | 0 | 0 |  | no | 0 | 0 | 0 | 0 | 0
L/T 230 KV-CHANGUINOLA-FRONTERA (230-21) | 230-21 | 8048581 | 8089428.68 | 0.5075% | sí | 0.44 | 40847.24 | 0 | 0 | 39332.9055
L/T 230 KV-FORTUNA-CHANGUINOLA (230-20) | 230-20A ** | 38015913 | 38029574.34 | 0.03594% | sí | 0.43 | 13660.91 | 0 | 0 | 13154.7167
| 230-20B ** |  |  |  |  | 0 | 0 | 0 | 0 | 0
L/T 230 KV-FORTUNA-CHANGUINOLA-GUABITO 19 |  | 1011127 | 1011127.14 | 1.385e-05% | sí | 0.14 | 0 | 0 | 0 | 0.12828
L/T 230 KV-GUASQUITAS-FORTUNA-18 | 230-18 | 2591165 | 2591165.25 | 9.648e-06% | sí | 0.25 | 0 | 0 | 0 | 0.22907
L/T 230 KV-NAVE 1-LA ESPERANZA |  | 1479170 | 1479169.79 | -1.42e-05% | sí | 0 | 0 | 0 | 0 | 0
L/T 230 KV-PROGRESO-FRONTERA (COSTA RICA) (230-10) | 230-10 | 1993987 | 1993987.31 | 1.555e-05% | sí | 0.31 | 0 | 0 | 0 | 0.28405
L/T 230 KV-SANTA RITA-PANAMA II |  | 4164418 | 4164417.99 | -2.401e-07% | sí | -0.01 | 0 | 0 | 0 | -0.009163
L/T 230 KV-VELADERO-MATA DE NANCE-5B | 230-5B,6B | 29571780 | 29532785.93 | -0.1319% | sí | -38994.07 | 0 | 0 | 0 | -35730.1246
L/T 230 SANTA RITA-PANAMA 2 DOBLECIRCUITO 230-54 | 230-54,55 | 45064679 | 45064679 | 0% | sí | 0 | 0 | 0 | 0 | 0
L/T 230KV-CHORRERA-EL HIGO | 230-3B,4B | 0 | 0 |  | no | 0 | 0 | 0 | 0 | 0
Líneas 230KV-Chorrera-Llano Sánchez (230-3B, 230-4B) | 230-3C,4C | 15270019 | 15270018.95 | -3.274e-07% | sí | -0.05 | 0 | 0 | 0 | -0.045815
LINEAS 230 KV- LLANO SANCHEZ-VELADERO 230-51-52 | 230-51,52 | 104744906 | 109627349.49 | 4.661% | no | 1104073.71 | 25559.54 | 3689674.38 | 63135.86 | 4689975.8134
Líneas 230KV-Bayano-Pacora (230-1A) | 230-1A | 5318509 | 5380517.71 | 1.166% | sí | -0.46 | 62009.17 | 0 | 0 | 59709.2633
Líneas 230KV-Pacora-Panamá II (230-1B) | 230-1B | 1859809 | 1859809.35 | 1.882e-05% | sí | 0.35 | 0 | 0 | 0 | 0.3207
LINEAS 230KV-CHORRERA-PANAMA -230KV-47-48 | 230-47B,48B | 60980953 | 61204602.2 | 0.3668% | sí | 151144.33 | 22720.88 | 0 | 49783.99 | 210155.3122
LINEAS 230KV-LLANO SANCHEZ - CHORRERA -230KV-49-50 | 230-49A y B,50 | 165114170 | 165114169.87 | -7.873e-08% | sí | -612.67 | 612.54 | 0 | 0 | 28.4379
Líneas 230KV-Llano Sánchez-Veladero (230-14, 230-15) | 230-14A,15A | 17898880 | 17898880.28 | 1.564e-06% | sí | 0.28 | 0 | 0 | 0 | 0.25656
| 230-14B,15B |  |  |  |  | 0 | 0 | 0 | 0 | 0
Líneas 230KV-Llano Sánchez-Veladero (230-5A, 230-6A) | 230-5A | 20639387 | 20639386.67 | -1.599e-06% | sí | -0.33 | 0 | 0 | 0 | -0.30238
L/T 230KV - LLANO SÁNCHEZ - S/E BELLA VISTA - 6A | 230-6A | 875767 | 875766.71 | -3.311e-05% | sí | -0.29 | 0 | 0 | 0 | -0.26573
L/T 230KV - S/E BELLA VISTA - VELADERO - 6B | 230-6B | 641050 | 641050.14 | 2.184e-05% | sí | 0.14 | 0 | 0 | 0 | 0.12828
Líneas 230KV-Mata de Nance-Fortuna (230-7, 230-8) | 230-7,8 | 5986665 | 6508783.31 | 8.721% | no | 522118.31 | 0 | 0 | 0 | 478415.1098
Líneas 230KV-Mata de Nance-Progreso (230-9) | 230-9A | 4895241 | 4895241.09 | 1.839e-06% | sí | 0.09 | 0 | 0 | 0 | 0.082467
| 230-9B |  |  |  |  | 0 | 0 | 0 | 0 | 0
Líneas 230KV-Panamá II-Llano Sánchez (230-12, 230-13) | 230-12A,13A | 55030966 | 52443094.89 | -4.703% | no | -1997679.42 | -590191.69 | -0.16 | 0.16 | -2398772.0075
| 230-12B,13B |  |  |  |  | 0 | 0 | 0 | 0 | 0
Líneas 230KV-Panamá II-Panamá (230-1C, 230-2B) | 230-1C,2C | 3328290 | 3328289.88 | -3.605e-06% | sí | -0.12 | 0 | 0 | 0 | -0.10996
Líneas 230KV-Panamá-Chorrera (230-3A, 230-4A) | 230-3A,4A | 5398996 | 6211817.14 | 15.06% | no | -0.08 | 0 | 0 | 812821.22 | 812821.1467
Líneas 230KV-Veladero-Guasquitas (230-16, 230-17) | 230-16,17 | 18105535 | 19279060.33 | 6.482% | no | 1128761.88 | 44763.45 | 0 | 0 | 1077383.8958
Líneas 230KV-Sabanitas-Panamá III | 230-58,59 | 0 | 3947165.78 |  | no | 0 | 0 | 0 | 3947165.78 | 3947165.78
[6 empty] | 0 | 0 | 0 | 0 | 0
BAYANO - 24 DICIEMBRE * - (230-2B) | 230-2B | BAYANO - PANAMA II 230- 1A/1B, 230-2A/2B |  |  |  | 0 | 0 | 0 | 0 | 0
24 DICIEMBRE - PANAMA II * - (230-2A) | 230-2A |  |  |  |  | 0 | 0 | 0 | 0 | 0
GUASQUITAS - CAÑAZAS - (230-29) | 230-29 |  |  |  |  | 0 | 0 | 0 | 0 | 0
CAÑAZAS - CHANGUINOLA - (230-30) | 230-30 |  |  |  |  | 0 | 0 | 0 | 0 | 0
115 KV |  | 26036626 | 27188372.41
L/T 115 KV SANTA RITA-CHAGRES |  | 0 | 0 |  | no | 0 | 0 | 0 | 0 | 0
Línea 115Kv-CPSA-BLM2 (115-4B) | 115-4B | 7588062 | 8263859.08 | 8.906% | no | 613787.9 | 62009.18 | 0 | 0 | 622121.3164
Línea 115KV-Panamá CPSA (115-4A) | 115-4A | 5738065 | 6180344.49 | 7.708% | no | 351541.85 | 90737.64 | 0 | 0 | 409489.3368
Líneas 115Kv-BLM1-Santa Rita (115-1B, 115-2B) | 115-1B,2B | 3005387 | 3039055.43 | 1.12% | sí | -0.21 | 33668.64 | 0 | 0 | 32419.9139
Líneas 115Kv-Mata de Nance-Caldera (115-15, 115-16) | 115-15,16 | 3451704 | 3451704.49 | 1.42e-05% | sí | 0.49 | 0 | 0 | 0 | 0.44899
Líneas 115Kv-Panamá-Cáceres (115-12) | 115-12 | 269818 | 269818.46 | 0.0001705% | sí | 0.46 | 0 | 0 | 0 | 0.4215
Líneas 115Kv-Panamá-Cáceres (115-37) Subterránea | 115-37 | 849114 | 849114.23 | 2.709e-05% | sí | 0.23 | 0 | 0 | 0 | 0.21075
Líneas 115Kv-Santa Rita-Cáceres (115-1A, 115-2A) | 115-1A,2A | 5134476 | 5134476.23 | 4.48e-06% | sí | 0.23 | 0 | 0 | 0 | 0.21075
SUBESTACIONES
230 KV |  | 272379123 | 399377845.42
PATIO 230 KV-CAÑAZA | CAÑAZAS | 0 | 98935.46 |  | no | 0 | 0 | 0 | 98935.46 | 98935.46 | SP
PATIO 230 KV-BOQUERON 3 (2DO TRAFO 230/115/34.5KV) | BOQUERON III | 7586508 | 7586507.56 | -5.8e-06% | sí | -0.44 | 0 | 0 | 0 | -0.40317 | EST
PATIO 230 KV-BURUNGA (TERRENO) | no disponible | 122667 | 122666.72 | -0.0002283% | sí | -0.28 | 0 | 0 | 0 | -0.25656
PATIO 230 KV-CHANGUINOLA | CHANGUINOLA | 7930169 | 15316539.79 | 93.14% | no | 0.46 | 7324640.64 | 0 | 61729.69 | 7114751.2056 | SP
PATIO 230 KV-CHORRERA | CHORRERA | 29201878 | 37221074.3 | 27.46% | no | 6580946.61 | 1230370.31 | 207879.38 | 0 | 7417137.693 | SP
PATIO 230 KV-GUASQUITAS | GUASQUITAS | 8306474 | 8366491.51 | 0.7225% | sí | 0.47 | 60017.04 | 0 | 0 | 57791.8596 | SP
PATIO 230 KV-LLANO SANCHEZ | LLANO SANCHEZ | 46014553 | 77074442.39 | 67.5% | no | 26462227.05 | 4233227.88 | 364434.46 | 0 | 28678135.3478 | SP
PATIO 230 KV-MATA DE NANCE | MATA DE NANCE | 18455369 | 21641032.06 | 17.26% | no | 3022061.69 | 71271.07 | 92330.3 | 0 | 2927582.5715 | SP
PATIO 230 KV-NAVE 1 LA ESPERANZA | LA ESPERANZA NAVE 1 | 5338170 | 5338170.19 | 3.559e-06% | sí | 0.19 | 0 | 0 | 0 | 0.1741 | CX
PATIO 230 KV-NAVE 3 FORTUNA | FORTUNA NAVE 3 | 2153122 | 2153121.82 | -8.36e-06% | sí | -0.18 | 0 | 0 | 0 | -0.16493 | SP
PATIO 230 KV-PANAMA | PANAMA | 40210468 | 55107222.35 | 37.05% | no | 5458751.67 | 12807.15 | 8932775.02 | 492420.51 | 14199427.2069 | SP
PATIO 230 KV-PANAMA II | PANAMA II | 32729562 | 61362592.36 | 87.48% | no | 3905268.81 | 24833745.05 | -105983.5 | 0 | 27388082.4713 | SP
PATIO 230 KV-PANAMA III (TERRENO) | no disponible | 6089787 | 6089786.7 | -4.926e-06% | sí | -0.3 | 0 | 0 | 0 | -0.27489
PATIO 230 KV-PROGRESO | PROGRESO | 5831309 | 17822290 | 205.6% | no | 1888568.29 | 10040683.01 | 0 | 61729.7 | 11460562.4632 | SP
PATIO 230 KV-SABANITAS (TERRENO) | no disponible | 0 | 7275133.21 |  | no | 7275133.21 | 0 | 0 | 0 | 6666178.1188
PATIO 230 KV-VELADERO | VELADERO | 24482404 | 31091618.8 | 27% | no | 5712227.39 | 52241.11 | 844746.3 | 0 | 6106453.4148 | SP
PATIO 230/34.5KV - CONCEPCIÓN | no disponible | 11706840 | 11706839.59 | -3.502e-06% | sí | -0.41 | 0 | 0 | 0 | -0.37568
PATIO 230/34.5KV - EL HIGO | EL HIGO | 10967252 | 13721857.75 | 25.12% | no | 0.23 | 2754605.52 | 0 | 0 | 2652456.733 | SP
PATIO 230/34.5KV - SAN BARTOLO | SAN BARTOLO | 12201837 | 17131833.16 | 40.4% | no | 4249533.57 | 0 | 680462.59 | 0 | 4556017.4901 | EST
PATIO 230KV - BELLA VISTA (NAVE 2) | BELLA VISTA NAVE 2 | 3050754 | 3149689.7 | 3.243% | no | 0.24 | 0 | 0 | 98935.46 | 98935.6799 | CX
115KV |  | 43352519 | 45477176.91
PATIO 115 KV-CACERES | CACERES | 6932616 | 6887072.56 | -0.6569% | sí | 0.04 | -45543.48 | 0 | 0 | -43854.5551 | SP
PATIO 115 KV-CALDERA | CALDERA | 7595397 | 7616112.61 | 0.2727% | sí | -41014.08 | 0 | 0 | 61729.69 | 24148.6376 | EST
PATIO 115 KV-MATA DE NANCE | MATA DE NANCE | 490791 | 490791.08 | 1.63e-05% | sí | 0.08 | 0 | 0 | 0 | 0.073304 | SP
PATIO 115 KV-PANAMA | PANAMA | 6687076 | 8836561.38 | 32.14% | no | 362157.31 | 1632456.6 | 154871.47 | 0 | 2054475.275 | SP
PATIO 115 KV-PANAMA II | PANAMA II | 14532011 | 14532011.14 | 9.634e-07% | sí | 0.14 | 0 | 0 | 0 | 0.12828 | SP
PATIO 115 KV-SANTA RITA | SANTA RITA | 7114628 | 7114628.14 | 1.968e-06% | sí | 0.14 | 0 | 0 | 0 | 0.12828 | SP
CONEXIÓN
TOTAL CONEXIÓN |  | 33684180 | 42440829.34
SUBESTACIONES |  | 30484017 | 39057214.88
230 KV |  | 12261841 | 17910015
PATIO 230 KV LLANO SANCHEZ (2 CUCHILLAS MOTORIZADAS DE 230 KV Y 2 TRFOS 230/115/34.5 KV) | LLANO SANCHEZ | 5375314 | 5375314.25 | 4.651e-06% | sí | 0.25 | 0 | 0 | 0 | 0.22907
PATIO 230 KV-CHORRERA (3 INTERRUPTORES DE 230KV Y 2 TRAFOS 230/115/34.5 KV) | CHORRERA | 5575414 | 5575413.69 | -5.56e-06% | sí | -0.31 | 0 | 0 | 0 | -0.28405
PATIO 230 KV-CHORRERA | CHORRERA | 0 | 5648173.81 |  | no | 4328315.61 | 0 | 1319858.2 | 0 | 5250426.5935 | CX
PATIO 230KV-CHORRERA-EL HIGO | CHORRERA | 1311113 | 1311113.25 | 1.907e-05% | sí | 0.25 | 0 | 0 | 0 | 0.22907
115 KV |  | 6958365 | 6684838.99
PATIO 115 KV-CHARCO AZUL | CHARCO AZUL | 1366157 | 1338694.19 | -2.01% | no | -27462.81 | 0 | 0 | 0 | -25164.073 | CX
PATIO 115 KV-LLANO SANCHEZ | LLANO SANCHEZ | 4622687 | 4376623.43 | -5.323% | no | -246063.57 | 0 | 0 | 0 | -225467.1549 | CX
PATIO 115 KV-PROGRESO | PROGRESO | 969521 | 969521.37 | 3.816e-05% | sí | 0.37 | 0 | 0 | 0 | 0.33903 | CX
34.5 KV |  | 11263811 | 14462360.89
PATIO 230/34.5KV - CONCEPCIÓN | no disponible | 266716 | 266716.19 | 7.124e-05% | sí | 0.19 | 0 | 0 | 0 | 0.1741
PATIO 34.5 KV-CHANGUINOLA | CHANGUINOLA | 904919 | 904919.12 | 1.326e-05% | sí | 0.12 | 0 | 0 | 0 | 0.10996 | CX
PATIO 34.5 KV-CHORRERA | CHORRERA | 5972644 | 5944580.24 | -0.4699% | sí | -28063.76 | 0 | 0 | 0 | -25714.7213 | CX
PATIO 34.5 KV-LLANO SANCHEZ | LLANO SANCHEZ | 899071 | 4019167.34 | 347% | no | -0.5 | 2442552.24 | 677544.6 | 0 | 3011320.3638 | CX
PATIO 34.5 KV-MATA DE NANCE | MATA DE NANCE | 2165468 | 2271984.67 | 4.919% | no | 0.31 | 0 | 0 | 106516.36 | 106516.6441 | CX
PATIO 34.5 KV-PROGRESO | PROGRESO | 1054993 | 1054993.33 | 3.128e-05% | sí | 0.33 | 0 | 0 | 0 | 0.30238 | CX
LÍNEAS |  | 3200163 | 3383614.46
115 KV |  | 3200163 | 3383614.46
L/T 115 KV-CALDERA-ESTRELLA-17 | 115-17 | 562710 | 715784.16 | 27.2% | no | 153074.16 | 0 | 0 | 0 | 140261.2965
L/T 115 KV-CALDERA-LOS VALLES-18 | 115-18 | 787490 | 817867.44 | 3.858% | no | 30377.44 | 0 | 0 | 0 | 27834.7379
L/T 115 KV-CALDERA-PAJA DE SOMBRERO-19 | 115-19 | 41700 | 41700 | 0% | sí | 0 | 0 | 0 | 0 | 0
L/T 115 KV-PROGRESO-CHARCO AZUL-25 | 115-25 | 1808263 | 1808262.86 | -7.742e-06% | sí | -0.14 | 0 | 0 | 0 | -0.12828
Note on A48: Julio Visuette: Es la sta Rita Pma 2
Note on A65: jvisuette: incluye valor extra libro
Note on A85: jvisuette: incluye valor extra libro

## servidumbres
| Nombre | 2021 | 2022 | 2023 | 2024
Con Contrato
1 | PAGO DE SERVIDUMBRE- T. LINEA | 1327336.57 | 645793.12 | 2979848.13 | 59726.33 | 1 | GG-138-2013
1 | COMPRA VENTA TERRENO-T. LINEA | 389408.77 | 0 | 0 | 0 | 1 | GG-138-2013
1 | L/T VEL-LLSA 230KV 3LT-TR 01 | 0 | 25559.54 | 0 | 0 | 1 | GG-138-2013
1 | PAGO DE SERVIDUMBRE- CHAGRES - PANAMA II | 0 | 28544.58 | 158274.37 | 0 | 1 | GG-138-2013
1 | CONSTRUCCIÓN LT TELFERS - SABANITAS 230 KV | 0 | 0 | 0 | 11917204 |  | No tiene contrato asociado, sin embargo, para el Proyecto No. C-4-L-2002-03 tenemos el contrato GG-037-2002
1 | LÍNEA PANAMÁ III - SABANITAS 230 KV-servidumbre | 0 | 0 | 0 | 154845.78 |  | No tiene contrato asociado, sin embargo, para el Proyecto No. C-4-L-2002-03 tenemos el contrato GG-037-2002
1 | SERVIDUMBRE-L/T-FORTUNA- CH GRANDE -CHANG | 0 | 40847.24 | 0 | 29860.19 | 1 | No tiene contrato asociado, sin embargo, para el Proyecto No. C-4-L-2002-03 tenemos el contrato GG-037-2002
1 | PAGO DE SERVIDUMBRE- SABANITAS - PANAMA III | 0 | 0 | 0 | 241297.98 |  | No tiene contrato asociado, sin embargo, para el Proyecto No. C-4-L-2002-03 tenemos el contrato GG-037-2002
1 | PAGO DE SERVIDUMBRE- SANTA RITA - PANAMA II | 0 | 0 | 0 | 69706.1 |  | GG-138-2013
| Sub-total | 1716745.34 | 740744.48 | 3138122.5 | 12472640.38 |  | GG-138-2013
0 | Sin Contrato | [5 empty] | GG-138-2013
0 | PAGO DE SERVIDUMBRE-GUASQUITA | 151144.49 | 0 | 0 | 0 |  | PREDIO 016-O
0 | PAGO DE SERVIDUMBRE PROYECTO T. LINEA | 50113.55 | 0 | 0 | 0 |  | GG-138-2013
0 | SERV REMAN L/T GUASQ-PMA2 | 151144.49 | 23907.78 | 49783.99 | 0 |  | No tiene contrato asociado, sin embargo, para el Proyecto No. C-4-L-2002-03 tenemos el contrato GG-037-2002
0 | SERVIDUMBRE-L/T-FORTUNA- CH GRANDE -CHANG | 0 | 40847.24 | 0 | 29860.19 |  | No tiene contrato asociado, sin embargo, para el Proyecto No. C-4-L-2002-03 tenemos el contrato GG-037-2002
0 | PAGO DE SERVIDUMBRE- CHAGRES - PANAMA II | 0 | 28544.58 | 158274.37 | 0 |  | GG-138-2013
0 | ADICION DE COSTOS AL ACTIVO No.208836 | 0 | 0 | 0 | 10610.88 |  | GG-138-2013
0 | ADICION DE COSTOS AL ACTIVO No.208835 | 0 | 0 | 0 | 52524.98 |  | GG-138-2013
| ADICION DE COSTOS AL ACTIVO No.208834-servidumbre | 0 | 0 | 0 | 49783.99 |  | GG-138-2013
| Sub-total | 352402.53 | 93299.6 | 208058.36 | 142780.04 |  | GG-138-2013
| Total | 2069147.87 | 834044.08 | 3346180.86 | 12615420.42 |  | GG-138-2013
GG-138-2013
GG-138-2013
0
No tiene contrato asociado, sin embargo, para el Proyecto No. C-4-L-2002-03 tenemos el contrato GG-037-2002
No tiene contrato asociado, sin embargo, para el Proyecto No. C-4-L-2002-03 tenemos el contrato GG-037-2002
GG-021-2012
GG-138-2013
GG-138-2013
GG-138-2013
GG-138-2013
GG-138-2013
GG-138-2013
GG-138-2013
GG-138-2013
0
0
Acuerdo de entendimiento No. GG-046-2022
0
GG-119-2020
GG-138-2013
GG-138-2013
GG-138-2013
GG-052-2005
GG-052-2005
Acuerdo de entendimiento No. GG-046-2022
GG-119-2020
GG-119-2020
GG-021-2012

## Plan de Expansión
EMPRESA DE TRANSMISIÓN ELÉCTRICA S. A. | [37 empty] | 2021 | 2022 | 2023 | 2024 | 2025 | 2026 | 2027 | 2028 | 2029 | 2030
PLAN DE INVERSIÓN | [37 empty] | 0 | 0 | 0 | 3.3886 | 7.2409 | 6.7397 | 0 | 0 | 0 | 0
PROYECTOS DE EXPANSIÓN DEL SISTEMA DE TRANSMISIÓN | [37 empty] | 2021: meses (desde activación a diciembre del año)
(MILES DE B/.)
[18 empty] | Fecha puesta en servicio | [9 empty] | Proporción del año en servicio | [9 empty] | 2021: Monto Parcial
|  | hasta |  | 2021 | 2022 | 2023 | 2024 | 2025 | 2026 | 2027 | 2028 | 2029 | 2030 |  |  | Fecha | Observación | 2021 | 2022 | 2023 | 2024 | 2025 | 2026 | 2027 | 2028 | 2029 | 2030 | 2021 | 2022 | 2023 | 2024 | 2025 | 2026 | 2027 | 2028 | 2029 | 2030 | 2021 | 2022 | 2023 | 2024 | 2025 | 2026 | 2027 | 2028 | 2029 | 2030
|  | 2019 | 2020 | 2021 | 2022 | 2023 | 2024 | 2025 | 2026 | 2027 | 2028 | 2029 | 2030 | TOTAL |  |  | Observación
1 |  | 0 | 0 | 0 | 0 | 0 | 72664.0814 | 202940.2115 | 49890.9962 | 5129.056 | 0 | 0 | 0 | 330624.3451
2
3 | PLAN DEL SISTEMA DE TRANSMISIÓN DE CORTO PLAZO | 0 | 0 | 0 | 0 | 0 | 72664.0814 | 190252.313 | 49890.9962 | 0 | 0 | 0 | 0 | 312807.3906
En Ejecucion o por Refrendo
4 | ADICION BANCO CAPACITORES 40 MVAR STA. RITA 115 KV 2x20 MVAR | 2024: 4286.5074; 2025: 0; 2026: 0; 2027: 0; 2028: 0; 2029: 0; 2030: 0 | 4286.5074 |  | 2024-07-30 |  |  |  |  | 2024-07-30 | [6 empty] | 0 | 0 | 0 | 0.42192 | 0 | 0 | 0 | 0 | 0 | 0 | 0 | 0 | 0 | 1808.5538 | 0 | 0 | 0 | 0 | 0 | 0
5 | LÍNEA TELFERS - SABANITAS 230 KV | 2024: 33016.6469; 2025: 0; 2026: 0; 2027: 0; 2028: 0; 2029: 0; 2030: 0 | 33016.6469 |  | 2024-09-30 |  |  |  |  | 2024-09-30 | [6 empty] | 0 | 0 | 0 | 0.25205 | 0 | 0 | 0 | 0 | 0 | 0 | 0 | 0 | 0 | 8322.0041 | 0 | 0 | 0 | 0 | 0 | 0
6 | LINEA DOBLE CTO. M. NANCE - FRONTERA 230 KV | 2024: 35360.9272; 2025: 0; 2026: 0; 2027: 0; 2028: 0; 2029: 0; 2030: 0 | 35360.9272 |  | 2024-12-31 |  |  |  |  | 2024-12-31 | [6 empty] | 0 | 0 | 0 | 0 | 0 | 0 | 0 | 0 | 0 | 0 | 0 | 0 | 0 | 0 | 0 | 0 | 0 | 0 | 0 | 0
6 | ADICION TRANSFORMADOR T3 S/E BOQUERON III 230/34.5 KV | 2024: 0; 2025: 6784.6891; 2026: 0; 2027: 0; 2028: 0; 2029: 0; 2030: 0 | 6784.6891 |  | 2025-02-14 | [5 empty] | 2025-02-14 | [5 empty] | 0 | 0 | 0 | 0 | 0.87671 | 0 | 0 | 0 | 0 | 0 | 0 | 0 | 0 | 0 | 5948.2206 | 0 | 0 | 0 | 0 | 0
7 | AUMENTO DE CAPACIDAD LT2 VELADERO - PANAMA II 230 KV 305 KM | 2024: 0; 2025: 44699.9866; 2026: 0; 2027: 0; 2028: 0; 2029: 0; 2030: 0 | 44699.9866 |  | 2025-04-29 | [5 empty] | 2025-04-29 | [5 empty] | 0 | 0 | 0 | 0 | 0.67397 | 0 | 0 | 0 | 0 | 0 | 0 | 0 | 0 | 0 | 30126.5663 | 0 | 0 | 0 | 0 | 0
8 | AUMENTO DE CAPACIDAD LT1 VEL-LLS-EHI-CHO-PAN 230 KV 192 KM | 2024: 0; 2025: 117067.7513; 2026: 0; 2027: 0; 2028: 0; 2029: 0; 2030: 0 | 117067.7513 |  | 2025-06-05 | [5 empty] | 2025-06-05 | [5 empty] | 0 | 0 | 0 | 0 | 0.5726 | 0 | 0 | 0 | 0 | 0 | 0 | 0 | 0 | 0 | 67033.3151 | 0 | 0 | 0 | 0 | 0
9 | LINEA SAB-S.RITA 230 KV, S/E STA. RITA 230 KV Y AD. SABANITAS 230 KV | 2024: 0; 2025: 21699.8859; 2026: 0; 2027: 0; 2028: 0; 2029: 0; 2030: 0 | 21699.8859 |  | 2025-10-24 | [5 empty] | 2025-10-24 | [5 empty] | 0 | 0 | 0 | 0 | 0.1863 | 0 | 0 | 0 | 0 | 0 | 0 | 0 | 0 | 0 | 4042.7185 | 0 | 0 | 0 | 0 | 0
10 | NUEVA LINEA PANAMA II - BAYANO 230 KV DOBLE CTO. 1200 ACAR. | 2024: 0; 2025: 0; 2026: 33734.7914; 2027: 0; 2028: 0; 2029: 0; 2030: 0 | 33734.7914 |  | 2026-06-09 | [6 empty] | 2026-06-09 |  |  |  |  | 0 | 0 | 0 | 0 | 0 | 0.56164 | 0 | 0 | 0 | 0 | 0 | 0 | 0 | 0 | 0 | 18946.9376 | 0 | 0 | 0 | 0
11 | NUEVA S/E CHEPO 230 KV | 2024: 0; 2025: 0; 2026: 16156.2048; 2027: 0; 2028: 0; 2029: 0; 2030: 0 | 16156.2048 |  | 2026-06-09 | [6 empty] | 2026-06-09 |  |  |  |  | 0 | 0 | 0 | 0 | 0 | 0.56164 | 0 | 0 | 0 | 0 | 0 | 0 | 0 | 0 | 0 | 9074.0328 | 0 | 0 | 0 | 0
12 | [13 empty] | 0 | [13 empty] | 0 | 0 | 0 | 0 | 0 | 0 | 0 | 0 | 0 | 0 | 0 | 0 | 0 | 0 | 0 | 0 | 0 | 0 | 0 | 0
13 | [13 empty] | 0 | [13 empty] | 0 | 0 | 0 | 0 | 0 | 0 | 0 | 0 | 0 | 0 | 0 | 0 | 0 | 0 | 0 | 0 | 0 | 0 | 0 | 0
14 | [13 empty] | 0 | [13 empty] | 0 | 0 | 0 | 0 | 0 | 0 | 0 | 0 | 0 | 0 | 0 | 0 | 0 | 0 | 0 | 0 | 0 | 0 | 0 | 0 | bar: 2023
15 | [13 empty] | 0 | bar: 2023
16 | [13 empty] | 0 | bar: 2023
17 | [13 empty] | 0 | bar: 2023
0
0
0
Por Licitar
18 | NUEVA S/E CACERES 115 KV GIS | 2024: 0; 2025: 0; 2026: 0; 2027: 0; 2028: 0; 2029: 0; 2030: 0 | 0 |  | 2026-01-11 | [6 empty] | 2026-01-11 |  |  |  |  | 0 | 0 | 0 | 0 | 0 | 0.96986 | 0 | 0 | 0 | 0 | 0 | 0 | 0 | 0 | 0 | 0 | 0 | 0 | 0 | 0
19 | BANCO DE CAPACITORES S/E LLANO SANCHEZ 230 KV 60 MVAR | 2024: 0; 2025: 0; 2026: 0; 2027: 0; 2028: 0; 2029: 0; 2030: 0 | 0 |  | 2026-02-21 | [6 empty] | 2026-02-21 |  |  |  |  | 0 | 0 | 0 | 0 | 0 | 0.85753 | 0 | 0 | 0 | 0 | 0 | 0 | 0 | 0 | 0 | 0 | 0 | 0 | 0 | 0
20 | STATCOM S/E PANAMA III +/- 240 MVAR | 2024: 0; 2025: 0; 2026: 0; 2027: 0; 2028: 0; 2029: 0; 2030: 0 | 0 |  | 2026-06-14 | [6 empty] | 2026-06-14 |  |  |  |  | 0 | 0 | 0 | 0 | 0 | 0.54795 | 0 | 0 | 0 | 0 | 0 | 0 | 0 | 0 | 0 | 0 | 0 | 0 | 0 | 0
| ADICION TRANSFORMADOR T2 S/E SAN BARTOLO 150 MVA | 2024: 0; 2025: 0; 2026: 0; 2027: 0; 2028: 0; 2029: 0; 2030: 0 | 0 |  | 2025-10-23 | [5 empty] | 2025-10-23 | [5 empty] | 0 | 0 | 0 | 0 | 0.18904 | 0 | 0 | 0 | 0 | 0 | 0 | 0 | 0 | 0 | 0 | 0 | 0 | 0 | 0 | 0
| ADICION TRANSFORMADOR T3 S/E SAN BARTOLO 150 MVA | 2024: 0; 2025: 0; 2026: 0; 2027: 0; 2028: 0; 2029: 0; 2030: 0 | 0 |  | 2026-10-30 | [6 empty] | 2026-10-30 |  |  |  |  | 0 | 0 | 0 | 0 | 0 | 0.16986 | 0 | 0 | 0 | 0 | 0 | 0 | 0 | 0 | 0 | 0 | 0 | 0 | 0 | 0
| ADICION TRANSFORMADOR DE TIERRA S/E SAN BARTOLO 34.5 KV | 2024: 0; 2025: 0; 2026: 0; 2027: 0; 2028: 0; 2029: 0; 2030: 0 | 0 |  | 2025-12-31 | [5 empty] | 2025-12-31 | [5 empty] | 0 | 0 | 0 | 0 | 0 | 0 | 0 | 0 | 0 | 0 | 0 | 0 | 0 | 0 | 0 | 0 | 0 | 0 | 0 | 0
| AUMENTO DE CAPACIDAD LINEA PANAMA III - PANAMA 230 KV | 2024: 0; 2025: 0; 2026: 0; 2027: 0; 2028: 0; 2029: 0; 2030: 0 | 0 |  | 2025-07-17 | [5 empty] | 2025-07-17 | [5 empty] | 0 | 0 | 0 | 0 | 0.45753 | 0 | 0 | 0 | 0 | 0 | 0 | 0 | 0 | 0 | 0 | 0 | 0 | 0 | 0 | 0
| NUEVA S/E LA HUACA 230/115/34.5 KV | 2024: 0; 2025: 0; 2026: 0; 2027: 0; 2028: 0; 2029: 0; 2030: 0 | 0 |  | 2026-02-20 | [6 empty] | 2026-02-20 |  |  |  |  | 0 | 0 | 0 | 0 | 0 | 0.86027 | 0 | 0 | 0 | 0 | 0 | 0 | 0 | 0 | 0 | 0 | 0 | 0 | 0 | 0
| LINEA LA HUACA - LOS OLIVOS 230 KV | 2024: 0; 2025: 0; 2026: 0; 2027: 0; 2028: 0; 2029: 0; 2030: 0 | 0 |  | 2026-10-07 | [6 empty] | 2026-10-07 |  |  |  |  | 0 | 0 | 0 | 0 | 0 | 0.23288 | 0 | 0 | 0 | 0 | 0 | 0 | 0 | 0 | 0 | 0 | 0 | 0 | 0 | 0
| NUEVA S/E LOS OLIVOS 230/115/34.5 KV | 2024: 0; 2025: 0; 2026: 0; 2027: 0; 2028: 0; 2029: 0; 2030: 0 | 0 |  | 2026-10-07 | [6 empty] | 2026-10-07 |  |  |  |  | 0 | 0 | 0 | 0 | 0 | 0.23288 | 0 | 0 | 0 | 0 | 0 | 0 | 0 | 0 | 0 | 0 | 0 | 0 | 0 | 0
| NUEVA S/E PROGRESO II 230/115/34.5 KV | 2024: 0; 2025: 0; 2026: 0; 2027: 0; 2028: 0; 2029: 0; 2030: 0 | 0 |  | 2025-12-21 | [5 empty] | 2025-12-21 | [5 empty] | 0 | 0 | 0 | 0 | 0.027397 | 0 | 0 | 0 | 0 | 0 | 0 | 0 | 0 | 0 | 0 | 0 | 0 | 0 | 0 | 0
| NUEVA S/E PANAMA 3 115 KV | 2024: 0; 2025: 0; 2026: 0; 2027: 0; 2028: 0; 2029: 0; 2030: 0 | 0 |  | 2025-10-23 | [5 empty] | 2025-10-23 | [5 empty] | 0 | 0 | 0 | 0 | 0.18904 | 0 | 0 | 0 | 0 | 0 | 0 | 0 | 0 | 0 | 0 | 0 | 0 | 0 | 0 | 0
21 | NUEVA S/E CHEPO 115/34.5 KV | 2024: 0; 2025: 0; 2026: 0; 2027: 0; 2028: 0; 2029: 0; 2030: 0 | 0 |  | 2026-09-30 | [6 empty] | 2026-09-30 |  |  |  |  | 0 | 0 | 0 | 0 | 0 | 0.25205 | 0 | 0 | 0 | 0 | 0 | 0 | 0 | 0 | 0 | 0 | 0 | 0 | 0 | 0
22 | NUEVA S/E CALDERA 230/115/34.5 KV | 2024: 0; 2025: 0; 2026: 0; 2027: 0; 2028: 0; 2029: 0; 2030: 0 | 0 |  | 2026-02-20 | [6 empty] | 2026-02-20 |  |  |  |  | 0 | 0 | 0 | 0 | 0 | 0.86027 | 0 | 0 | 0 | 0 | 0 | 0 | 0 | 0 | 0 | 0 | 0 | 0 | 0 | 0
23 | SISTEMA BESS EN S/E PANAMA 3 EN 230KV | 2024: 0; 2025: 0; 2026: 0; 2027: 0; 2028: 0; 2029: 0; 2030: 0 | 0 |  | 2025-10-30 | [5 empty] | 2025-10-30 | [5 empty] | 0 | 0 | 0 | 0 | 0.16986 | 0 | 0 | 0 | 0 | 0 | 0 | 0 | 0 | 0 | 0 | 0 | 0 | 0 | 0 | 0
24 | NUEVA S/E CHARCO AZUL 115/34.5 KV | 2024: 0; 2025: 0; 2026: 0; 2027: 0; 2028: 0; 2029: 0; 2030: 0 | 0 |  | 2026-09-30 | [6 empty] | 2026-09-30 |  |  |  |  | 0 | 0 | 0 | 0 | 0 | 0.25205 | 0 | 0 | 0 | 0 | 0 | 0 | 0 | 0 | 0 | 0 | 0 | 0 | 0 | 0
| LINEA LT4 CHIRIQUI GRANDE - PANAMA III 500 KV OPERANDO EN 230 KV | [13 empty] | 0 | 2026-06-30
| PLAN DEL SISTEMA DE TRANSMISIÓN DE LARGO PLAZO | 2024: 0; 2025: 0; 2026: 0; 2027: 0; 2028: 0; 2029: 0; 2030: 0 | 0 | [13 empty] | 0 | 0 | 0 | 0 | 0 | 0 | 0 | 0 | 0 | 0
25 | ADICION DE TRANSFORMADOR T3 S/E PROGRESO 2 230/115/34.5 KV | 2024: 0; 2025: 0; 2026: 0; 2027: 0; 2028: 0; 2029: 0; 2030: 0 | 0 |  | 2027-06-30 | [7 empty] | 2027-06-30 |  |  |  | 0 | 0 | 0 | 0 | 0 | 0 | 0.50411 | 0 | 0 | 0 | 0 | 0 | 0 | 0 | 0 | 0 | 0 | 0 | 0 | 0
26 | ADICION DE TRANSFORMADOR T4 S/E BOQUERON III 230/34.5 KV | 2024: 0; 2025: 0; 2026: 0; 2027: 0; 2028: 0; 2029: 0; 2030: 0 | 0 |  | 2027-06-30 | [7 empty] | 2027-06-30 |  |  |  | 0 | 0 | 0 | 0 | 0 | 0 | 0.50411 | 0 | 0 | 0 | 0 | 0 | 0 | 0 | 0 | 0 | 0 | 0 | 0 | 0
27 | ADICION DE TRANSFORMADOR T4 S/E LLANOS SANCHEZ 230/115/34.5 KV | 2024: 0; 2025: 0; 2026: 0; 2027: 0; 2028: 0; 2029: 0; 2030: 0 | 0 |  | 2027-06-30 | [7 empty] | 2027-06-30 |  |  |  | 0 | 0 | 0 | 0 | 0 | 0 | 0.50411 | 0 | 0 | 0 | 0 | 0 | 0 | 0 | 0 | 0 | 0 | 0 | 0 | 0
| AUMENTO DE CAPACIDAD LT GUASQ-FORT-CH. GRANDE 230 KV | 2024: 0; 2025: 0; 2026: 0; 2027: 0; 2028: 0; 2029: 0; 2030: 0 | 0 |  | 2028-01-31 | [8 empty] | 2028-01-31 |  |  | 0 | 0 | 0 | 0 | 0 | 0 | 0 | 0.91781 | 0 | 0 | 0 | 0 | 0 | 0 | 0 | 0 | 0 | 0 | 0 | 0
| LINEA LT4 CHIRIQUI GRANDE - PANAMA3 ELEVADA A 500 KV | 2024: 0; 2025: 0; 2026: 0; 2027: 0; 2028: 0; 2029: 0; 2030: 0 | 0 |  | 2029-12-31 | [9 empty] | 2029-12-31 |  | 0 | 0 | 0 | 0 | 0 | 0 | 0 | 0 | 0 | 0 | 0 | 0 | 0 | 0 | 0 | 0 | 0 | 0 | 0 | 0
| STATCOM EN S/E SABANITAS +/- 120 MVAR | 2024: 0; 2025: 0; 2026: 0; 2027: 0; 2028: 0; 2029: 0; 2030: 0 | 0 |  | 2033-06-01 | [11 empty] | 0 | 0 | 0 | 0 | 0 | 0 | 0 | 0 | 0 | 0 | 0 | 0 | 0 | 0 | 0 | 0 | 0 | 0 | 0 | 0
| ADICION DE TRANSFORMADOR T4 S/E CHORRERA 230/115/34.5 KV | 2024: 0; 2025: 0; 2026: 0; 2027: 0; 2028: 0; 2029: 0; 2030: 0 | 0 |  | 2034-06-30 | [11 empty] | 0 | 0 | 0 | 0 | 0 | 0 | 0 | 0 | 0 | 0 | 0 | 0 | 0 | 0 | 0 | 0 | 0 | 0 | 0 | 0
[14 empty] | 0 | [13 empty] | 0 | 0 | 0 | 0 | 0 | 0 | 0 | 0 | 0 | 0
[14 empty] | 0 | [13 empty] | 0 | 0 | 0 | 0 | 0 | 0 | 0 | 0 | 0 | 0
[14 empty] | 0 | [13 empty] | 0 | 0 | 0 | 0 | 0 | 0 | 0 | 0 | 0 | 0
[14 empty] | 0 | [13 empty] | 0 | 0 | 0 | 0 | 0 | 0 | 0 | 0 | 0 | 0
[14 empty] | 0 | [13 empty] | 0 | 0 | 0 | 0 | 0 | 0 | 0 | 0 | 0 | 0
[14 empty] | 0 | [13 empty] | 0 | 0 | 0 | 0 | 0 | 0 | 0 | 0 | 0 | 0
[28 empty] | 0 | 0 | 0 | 0 | 0 | 0 | 0 | 0 | 0 | 0
1 | PLAN DEL SISTEMA DE COMUNICACIONES | 2024: 0; 2025: 0; 2026: 0; 2027: 0; 2028: 0; 2029: 0; 2030: 0 | 0 | [13 empty] | 0 | 0 | 0 | 0 | 0 | 0 | 0 | 0 | 0 | 0
1 | REPOSICION DE ENLACES MICROONDAS | 2024: 0; 2025: 0; 2026: 0; 2027: 0; 2028: 0; 2029: 0; 2030: 0 | 0 |  |  | 2023-2024 |  |  |  | 2024-12-31 | [6 empty] | 0 | 0 | 0 | 0 | 0 | 0 | 0 | 0 | 0 | 0 | 0 | 0 | 0 | 0 | 0 | 0 | 0 | 0 | 0 | 0
| REPOSICION DE TORRES DE COMUNICACIONES | 2024: 0; 2025: 0; 2026: 0; 2027: 0; 2028: 0; 2029: 0; 2030: 0 | 0 |  |  | 2023-2025 |  |  |  | 2024-12-31 | 2025-12-31 | [5 empty] | 0 | 0 | 0 | 0 | 0 | 0 | 0 | 0 | 0 | 0 | 0 | 0 | 0 | 0 | 0 | 0 | 0 | 0 | 0 | 0
| REPOSICION DE RECTIFICADORES | 2024: 0; 2025: 0; 2026: 0; 2027: 0; 2028: 0; 2029: 0; 2030: 0 | 0 |  |  | 2021-2024 |  |  |  | 2024-12-31 | [6 empty] | 0 | 0 | 0 | 0 | 0 | 0 | 0 | 0 | 0 | 0 | 0 | 0 | 0 | 0 | 0 | 0 | 0 | 0 | 0 | 0
| REPOSICION BANCOS DE BATERIAS DE COMUNICACIONES | 2024: 0; 2025: 0; 2026: 0; 2027: 0; 2028: 0; 2029: 0; 2030: 0 | 0 |  |  | 2022-2025 |  |  |  | 2024-12-31 | 2025-12-31 | [5 empty] | 0 | 0 | 0 | 0 | 0 | 0 | 0 | 0 | 0 | 0 | 0 | 0 | 0 | 0 | 0 | 0 | 0 | 0 | 0 | 0
| REPOSICION SISTEMA DE RADIO COMUNICACION DIGITAL ASTRO-25 | 2024: 0; 2025: 0; 2026: 0; 2027: 0; 2028: 0; 2029: 0; 2030: 0 | 0 |  |  | 2023-2026 |  |  |  | 2024-12-31 | 2025-12-31 | 2026-12-31 |  |  |  |  | 0 | 0 | 0 | 0 | 0 | 0 | 0 | 0 | 0 | 0 | 0 | 0 | 0 | 0 | 0 | 0 | 0 | 0 | 0 | 0
| REPOSICION EQUIPOS DE PRUEBA Y NED. RED DE TELECOMUNICACIONES | 2024: 0; 2025: 0; 2026: 0; 2027: 0; 2028: 0; 2029: 0; 2030: 0 | 0 |  |  | 2023-2025 |  |  |  | 2024-12-31 | 2025-12-31 | [5 empty] | 0 | 0 | 0 | 0 | 0 | 0 | 0 | 0 | 0 | 0 | 0 | 0 | 0 | 0 | 0 | 0 | 0 | 0 | 0 | 0
| ADQUISICIÓN DE NUEVOS SITIOS TRONCALES PARA MEJORAR COBERTURA EN LÍNEA 230-20/30 | 2024: 0; 2025: 0; 2026: 0; 2027: 0; 2028: 0; 2029: 0; 2030: 0 | 0 |  | 2024-12-31 |  |  |  |  | 2024-12-31 | [6 empty] | 0 | 0 | 0 | 0 | 0 | 0 | 0 | 0 | 0 | 0 | 0 | 0 | 0 | 0 | 0 | 0 | 0 | 0 | 0 | 0
| ENLACE ÓPTICO SE MATA DEL NANCE-VALBUENA | 2024: 0; 2025: 0; 2026: 0; 2027: 0; 2028: 0; 2029: 0; 2030: 0 | 0 |  | 2024-12-31 |  |  |  |  | 2024-12-31 | [6 empty] | 0 | 0 | 0 | 0 | 0 | 0 | 0 | 0 | 0 | 0 | 0 | 0 | 0 | 0 | 0 | 0 | 0 | 0 | 0 | 0
[14 empty] | 0 | [13 empty] | 0 | 0 | 0 | 0 | 0 | 0 | 0 | 0 | 0 | 0
[14 empty] | 0 | [13 empty] | 0 | 0 | 0 | 0 | 0 | 0 | 0 | 0 | 0 | 0
[14 empty] | 0 | [13 empty] | 0 | 0 | 0 | 0 | 0 | 0 | 0 | 0 | 0 | 0
[14 empty] | 0 | [13 empty] | 0 | 0 | 0 | 0 | 0 | 0 | 0 | 0 | 0 | 0
[14 empty] | 0 | [13 empty] | 0 | 0 | 0 | 0 | 0 | 0 | 0 | 0 | 0 | 0
[14 empty] | 0 | [13 empty] | 0 | 0 | 0 | 0 | 0 | 0 | 0 | 0 | 0 | 0
[14 empty] | 0 | [13 empty] | 0 | 0 | 0 | 0 | 0 | 0 | 0 | 0 | 0 | 0
1 | [13 empty] | 0 | [13 empty] | 0 | 0 | 0 | 0 | 0 | 0 | 0 | 0 | 0 | 0
2 | PLAN DE REPOSICIÓN | 2024: 0; 2025: 0; 2026: 0; 2027: 0; 2028: 0; 2029: 0; 2030: 0 | 0 | [13 empty] | 0 | 0 | 0 | 0 | 0 | 0 | 0 | 0 | 0 | 0
3 | REPOSICIÓN DE CORTO PLAZO | 2024: 0; 2025: 0; 2026: 0; 2027: 0; 2028: 0; 2029: 0; 2030: 0 | 0 | [13 empty] | 0 | 0 | 0 | 0 | 0 | 0 | 0 | 0 | 0 | 0
12 | REEMPLAZO INTERRUPTORES S/E LA ESPERANZA 230 KV | 2024: 0; 2025: 0; 2026: 0; 2027: 0; 2028: 0; 2029: 0; 2030: 0 | 0 |  | 2022-12-31 |  |  | 2022-12-31 | [8 empty] | 0 | 0 | 0 | 0 | 0 | 0 | 0 | 0 | 0 | 0 | 0 | 0 | 0 | 0 | 0 | 0 | 0 | 0 | 0 | 0
13 | REEMPLAZO T3 S/E PANAMA 350 MVA | 2024: 0; 2025: 0; 2026: 0; 2027: 0; 2028: 0; 2029: 0; 2030: 0 | 0 |  | 2023-01-31 |  |  |  | 2023-01-31 | [7 empty] | 0 | 0 | 0.91507 | 0 | 0 | 0 | 0 | 0 | 0 | 0 | 0 | 0 | 0 | 0 | 0 | 0 | 0 | 0 | 0 | 0
16 | REEMPLAZO BANCO BATERIAS S/E GUASQUITAS Y CAÑAZAS | 2024: 0; 2025: 0; 2026: 0; 2027: 0; 2028: 0; 2029: 0; 2030: 0 | 0 |  | 2023-12-31 |  |  |  | 2023-12-31 | [7 empty] | 0 | 0 | 0 | 0 | 0 | 0 | 0 | 0 | 0 | 0 | 0 | 0 | 0 | 0 | 0 | 0 | 0 | 0 | 0 | 0
| EQUIPO PRUEBA DE TRANSFORMADORES DE POTENCIA Y DE INSTRUMENTACIÓN | 2024: 0; 2025: 0; 2026: 0; 2027: 0; 2028: 0; 2029: 0; 2030: 0 | 0 |  | 2023-12-31 |  |  |  | 2023-12-31 | [7 empty] | 0 | 0 | 0 | 0 | 0 | 0 | 0 | 0 | 0 | 0 | 0 | 0 | 0 | 0 | 0 | 0 | 0 | 0 | 0 | 0
| REEMPLAZO INTERRUPTORES S/E PANAMÁ 115 KV | 2024: 0; 2025: 0; 2026: 0; 2027: 0; 2028: 0; 2029: 0; 2030: 0 | 0 |  | 2024-12-31 |  |  |  |  | 2024-12-31 | [6 empty] | 0 | 0 | 0 | 0 | 0 | 0 | 0 | 0 | 0 | 0 | 0 | 0 | 0 | 0 | 0 | 0 | 0 | 0 | 0 | 0
| REEMPLAZO TORRES CORROIDAS EN PANAMÁ Y COLÓN | 2024: 0; 2025: 0; 2026: 0; 2027: 0; 2028: 0; 2029: 0; 2030: 0 | 0 |  | 2024-12-31 |  |  |  |  | 2024-12-31 | [6 empty] | 0 | 0 | 0 | 0 | 0 | 0 | 0 | 0 | 0 | 0 | 0 | 0 | 0 | 0 | 0 | 0 | 0 | 0 | 0 | 0
| REEMPLAZO DE BANCOS DE CAPACITORES EN S/E PANAMÁ Y S/E PANAMÁ 2 | 2024: 0; 2025: 0; 2026: 0; 2027: 0; 2028: 0; 2029: 0; 2030: 0 | 0 |  | 2024-12-31 |  |  |  |  | 2024-12-31 | [6 empty] | 0 | 0 | 0 | 0 | 0 | 0 | 0 | 0 | 0 | 0 | 0 | 0 | 0 | 0 | 0 | 0 | 0 | 0 | 0 | 0
| REEMPLAZO CUCHILLAS MANUALES S/E PANAMA 115 KV | 2024: 0; 2025: 0; 2026: 0; 2027: 0; 2028: 0; 2029: 0; 2030: 0 | 0 |  | 2024-12-31 |  |  |  |  | 2024-12-31 | [6 empty] | 0 | 0 | 0 | 0 | 0 | 0 | 0 | 0 | 0 | 0 | 0 | 0 | 0 | 0 | 0 | 0 | 0 | 0 | 0 | 0
| REEMPLAZO CONTADORES DE DESCARGA PARA LT DE 230 Y 115 KV EN ZONA 3 | 2024: 0; 2025: 0; 2026: 0; 2027: 0; 2028: 0; 2029: 0; 2030: 0 | 0 |  | 2024-12-31 |  |  |  |  | 2024-12-31 | [6 empty] | 0 | 0 | 0 | 0 | 0 | 0 | 0 | 0 | 0 | 0 | 0 | 0 | 0 | 0 | 0 | 0 | 0 | 0 | 0 | 0
| PLANTAS AUXILIARES DE LAS SUBESTACIONES PROGRESO Y MATA DE NANCE | 2024: 0; 2025: 0; 2026: 0; 2027: 0; 2028: 0; 2029: 0; 2030: 0 | 0 |  | 2024-12-31 |  |  |  |  | 2024-12-31 | [6 empty] | 0 | 0 | 0 | 0 | 0 | 0 | 0 | 0 | 0 | 0 | 0 | 0 | 0 | 0 | 0 | 0 | 0 | 0 | 0 | 0
| REEMPLAZO CTs A NIVEL NACIONAL y PANAMA 230 y 115 KV | 2024: 0; 2025: 0; 2026: 0; 2027: 0; 2028: 0; 2029: 0; 2030: 0 | 0 |  | 2024-12-31 |  |  |  |  | 2024-12-31 | [6 empty] | 0 | 0 | 0 | 0 | 0 | 0 | 0 | 0 | 0 | 0 | 0 | 0 | 0 | 0 | 0 | 0 | 0 | 0 | 0 | 0
| REPOSICION DE RECTIFICADORES DE 125 VDC PARA LAS SUBESTACIONES DE MATA DEL NANCE, CAÑAZAS, CHANGUINOLA, PROGRESO Y GUASQUITA | 2024: 0; 2025: 0; 2026: 0; 2027: 0; 2028: 0; 2029: 0; 2030: 0 | 0 |  | 2024-12-31 |  |  |  |  | 2024-12-31 | [6 empty] | 0 | 0 | 0 | 0 | 0 | 0 | 0 | 0 | 0 | 0 | 0 | 0 | 0 | 0 | 0 | 0 | 0 | 0 | 0 | 0
| REEMPLAZO CUCHILLAS MANUALES S/E LLANO SANCHEZ 230 KV | 2024: 0; 2025: 0; 2026: 0; 2027: 0; 2028: 0; 2029: 0; 2030: 0 | 0 |  | 2024-12-31 |  |  |  |  | 2024-12-31 | [6 empty] | 0 | 0 | 0 | 0 | 0 | 0 | 0 | 0 | 0 | 0 | 0 | 0 | 0 | 0 | 0 | 0 | 0 | 0 | 0 | 0
| REEMPLAZO DE CUCHILLAS MOTORIZADAS DE S/E MATA DE NANCE 230 Y 115 KV | 2024: 0; 2025: 0; 2026: 0; 2027: 0; 2028: 0; 2029: 0; 2030: 0 | 0 |  | 2024-12-31 |  |  |  |  | 2024-12-31 | [6 empty] | 0 | 0 | 0 | 0 | 0 | 0 | 0 | 0 | 0 | 0 | 0 | 0 | 0 | 0 | 0 | 0 | 0 | 0 | 0 | 0
| REEMPLAZO TRANSFORMADOR DE TIERRA S/E LLANO SANCHEZ | 2024: 0; 2025: 0; 2026: 0; 2027: 0; 2028: 0; 2029: 0; 2030: 0 | 0 |  | 2024-12-31 |  |  |  |  | 2024-12-31 | [6 empty] | 0 | 0 | 0 | 0 | 0 | 0 | 0 | 0 | 0 | 0 | 0 | 0 | 0 | 0 | 0 | 0 | 0 | 0 | 0 | 0
| REEMPLAZO DEL TRANSFORMADOR DE SERVICIOS AUXILIARES S/E LLANO SÁNCHEZ | 2024: 0; 2025: 0; 2026: 0; 2027: 0; 2028: 0; 2029: 0; 2030: 0 | 0 |  | 2024-12-31 |  |  |  |  | 2024-12-31 | [6 empty] | 0 | 0 | 0 | 0 | 0 | 0 | 0 | 0 | 0 | 0 | 0 | 0 | 0 | 0 | 0 | 0 | 0 | 0 | 0 | 0
| EQUIPO ANALIZADOR PORTÁTIL DE DESCARGAS PARCIALES | 2024: 0; 2025: 0; 2026: 0; 2027: 0; 2028: 0; 2029: 0; 2030: 0 | 0 |  | 2024-12-31 |  |  |  |  | 2024-12-31 | [6 empty] | 0 | 0 | 0 | 0 | 0 | 0 | 0 | 0 | 0 | 0 | 0 | 0 | 0 | 0 | 0 | 0 | 0 | 0 | 0 | 0
| ADQUISICIÓN DE EQUIPO PARA PRUEBAS A MUY BAJA FRECUENCIA A CABLES DE MEDIA TENSIÓN | 2024: 0; 2025: 0; 2026: 0; 2027: 0; 2028: 0; 2029: 0; 2030: 0 | 0 |  | 2024-12-31 |  |  |  |  | 2024-12-31 | [6 empty] | 0 | 0 | 0 | 0 | 0 | 0 | 0 | 0 | 0 | 0 | 0 | 0 | 0 | 0 | 0 | 0 | 0 | 0 | 0 | 0
| IMPLEMENTACIÓN DE LABORATORIO DE PRUEBAS Y MEDICIONES | 2024: 0; 2025: 0; 2026: 0; 2027: 0; 2028: 0; 2029: 0; 2030: 0 | 0 |  | 2024-12-31 |  |  |  |  | 2024-12-31 | [6 empty] | 0 | 0 | 0 | 0 | 0 | 0 | 0 | 0 | 0 | 0 | 0 | 0 | 0 | 0 | 0 | 0 | 0 | 0 | 0 | 0
| REEMPLAZO MAQUINA FILTRADORA Y REGENERADORA DE ACEITE DE TRANSF. | 2024: 0; 2025: 0; 2026: 0; 2027: 0; 2028: 0; 2029: 0; 2030: 0 | 0 |  | 2024-12-31 |  |  |  |  | 2024-12-31 | [6 empty] | 0 | 0 | 0 | 0 | 0 | 0 | 0 | 0 | 0 | 0 | 0 | 0 | 0 | 0 | 0 | 0 | 0 | 0 | 0 | 0
| REEMPLAZO Y ADQUISICIÓN PROTECCIONES DIFERENCIALES LINEAS 230 Y 115 KV | 2024: 0; 2025: 0; 2026: 0; 2027: 0; 2028: 0; 2029: 0; 2030: 0 | 0 |  | 2024-12-31 |  |  |  |  | 2024-12-31 | [6 empty] | 0 | 0 | 0 | 0 | 0 | 0 | 0 | 0 | 0 | 0 | 0 | 0 | 0 | 0 | 0 | 0 | 0 | 0 | 0 | 0
| REEMPLAZO INTERRUPTORES S/E MATA DE NANCE 230 KV | 2024: 0; 2025: 0; 2026: 0; 2027: 0; 2028: 0; 2029: 0; 2030: 0 | 0 |  | 2025-06-10 | [5 empty] | 2025-06-10 | [5 empty] | 0 | 0 | 0 | 0 | 0.5589 | 0 | 0 | 0 | 0 | 0 | 0 | 0 | 0 | 0 | 0 | 0 | 0 | 0 | 0 | 0
| REEMPLAZO CUCHILLAS MOTORIZADAS S/E ESPERANZA, BOQ III y CAÑAZAS 230 KV | 2024: 0; 2025: 0; 2026: 0; 2027: 0; 2028: 0; 2029: 0; 2030: 0 | 0 |  | 2025-12-31 | [5 empty] | 2025-12-31 | [5 empty] | 0 | 0 | 0 | 0 | 0 | 0 | 0 | 0 | 0 | 0 | 0 | 0 | 0 | 0 | 0 | 0 | 0 | 0 | 0 | 0
| REEMPLAZO INTERRUPTORES BANCOS CAPACITORES S/E PANAMA 115 KV | 2024: 0; 2025: 0; 2026: 0; 2027: 0; 2028: 0; 2029: 0; 2030: 0 | 0 |  | 2025-12-31 | [5 empty] | 2025-12-31 | [5 empty] | 0 | 0 | 0 | 0 | 0 | 0 | 0 | 0 | 0 | 0 | 0 | 0 | 0 | 0 | 0 | 0 | 0 | 0 | 0 | 0
| REEMPLAZO CUCHILLAS MOTORIZADAS S/E PANAMA 230 KV | 2024: 0; 2025: 0; 2026: 0; 2027: 0; 2028: 0; 2029: 0; 2030: 0 | 0 |  | 2025-12-31 | [5 empty] | 2025-12-31 | [5 empty] | 0 | 0 | 0 | 0 | 0 | 0 | 0 | 0 | 0 | 0 | 0 | 0 | 0 | 0 | 0 | 0 | 0 | 0 | 0 | 0
| REEMPLAZO CUCHILLAS MOTORIZADAS S/E LLANO SANCHEZ 230 KV | 2024: 0; 2025: 0; 2026: 0; 2027: 0; 2028: 0; 2029: 0; 2030: 0 | 0 |  | 2025-12-31 | [5 empty] | 2025-12-31 | [5 empty] | 0 | 0 | 0 | 0 | 0 | 0 | 0 | 0 | 0 | 0 | 0 | 0 | 0 | 0 | 0 | 0 | 0 | 0 | 0 | 0
| REEMPLAZO CUCHILLAS MOTORIZADAS S/E PANAMA 115 KV | 2024: 0; 2025: 0; 2026: 0; 2027: 0; 2028: 0; 2029: 0; 2030: 0 | 0 |  | 2025-12-31 | [5 empty] | 2025-12-31 | [5 empty] | 0 | 0 | 0 | 0 | 0 | 0 | 0 | 0 | 0 | 0 | 0 | 0 | 0 | 0 | 0 | 0 | 0 | 0 | 0 | 0
| REEMPLAZO INTERRUPTORES BANCOS CAPACITORES S/E PAN II y LLS 230 KV | 2024: 0; 2025: 0; 2026: 0; 2027: 0; 2028: 0; 2029: 0; 2030: 0 | 0 |  | 2025-12-31 | [5 empty] | 2025-12-31 | [5 empty] | 0 | 0 | 0 | 0 | 0 | 0 | 0 | 0 | 0 | 0 | 0 | 0 | 0 | 0 | 0 | 0 | 0 | 0 | 0 | 0
| REEMPLAZO INTERRUPTORES S/E PROGRESO 115 KV | 2024: 0; 2025: 0; 2026: 0; 2027: 0; 2028: 0; 2029: 0; 2030: 0 | 0 |  | 2025-12-31 | [5 empty] | 2025-12-31 | [5 empty] | 0 | 0 | 0 | 0 | 0 | 0 | 0 | 0 | 0 | 0 | 0 | 0 | 0 | 0 | 0 | 0 | 0 | 0 | 0 | 0
| REEMPLAZO DE TRANSFORMADORES DE PUESTA A TIERRA TT1 y TT2 SUBESTACIONES MATA DE NANCE Y PROGRESO | 2024: 0; 2025: 0; 2026: 0; 2027: 0; 2028: 0; 2029: 0; 2030: 0 | 0 |  | 2025-12-31 | [5 empty] | 2025-12-31 | [5 empty] | 0 | 0 | 0 | 0 | 0 | 0 | 0 | 0 | 0 | 0 | 0 | 0 | 0 | 0 | 0 | 0 | 0 | 0 | 0 | 0
| REEMPLAZO DE REACTORES DE 230 KV DE LA SUBESTACIÓN VELADERO (3), LLANO SÁNCHEZ (3) Y LLS 34.5 KV (1) | 2024: 0; 2025: 0; 2026: 0; 2027: 0; 2028: 0; 2029: 0; 2030: 0 | 0 |  | 2025-12-31 | [5 empty] | 2025-12-31 | [5 empty] | 0 | 0 | 0 | 0 | 0 | 0 | 0 | 0 | 0 | 0 | 0 | 0 | 0 | 0 | 0 | 0 | 0 | 0 | 0 | 0
| CENTRO DE MONITOREO Y CONTROL | 2024: 0; 2025: 0; 2026: 0; 2027: 0; 2028: 0; 2029: 0; 2030: 0 | 0 |  | 2025-12-31 | [5 empty] | 2025-12-31 | [5 empty] | 0 | 0 | 0 | 0 | 0 | 0 | 0 | 0 | 0 | 0 | 0 | 0 | 0 | 0 | 0 | 0 | 0 | 0 | 0 | 0
| REEMPLAZO CUCHILLAS MANUALES S/E PANAMA 230 KV | 2024: 0; 2025: 0; 2026: 0; 2027: 0; 2028: 0; 2029: 0; 2030: 0 | 0 |  | 2025-12-31 | [5 empty] | 2025-12-31 | [5 empty] | 0 | 0 | 0 | 0 | 0 | 0 | 0 | 0 | 0 | 0 | 0 | 0 | 0 | 0 | 0 | 0 | 0 | 0 | 0 | 0
| REEMPLAZO INTERRUPTORES S/E CHORRERA 230 KV | 2024: 0; 2025: 0; 2026: 0; 2027: 0; 2028: 0; 2029: 0; 2030: 0 | 0 |  | 2025-12-31 | [5 empty] | 2025-12-31 | [5 empty] | 0 | 0 | 0 | 0 | 0 | 0 | 0 | 0 | 0 | 0 | 0 | 0 | 0 | 0 | 0 | 0 | 0 | 0 | 0 | 0
| REEMPLAZO DE BANCO DE BATERÍAS CHARCO AZUL, BOQUERON, MATA DEL NANCE, PROGRESO Y BELLA VISTA | 2024: 0; 2025: 0; 2026: 0; 2027: 0; 2028: 0; 2029: 0; 2030: 0 | 0 |  | 2025-12-31 | [5 empty] | 2025-12-31 | [5 empty] | 0 | 0 | 0 | 0 | 0 | 0 | 0 | 0 | 0 | 0 | 0 | 0 | 0 | 0 | 0 | 0 | 0 | 0 | 0 | 0
| RECTIIFCADORES DE CAÑAZAS, PROGRESO, CHARCO AZUL, MATA DEL NANCE, CALDERA | 2024: 0; 2025: 0; 2026: 0; 2027: 0; 2028: 0; 2029: 0; 2030: 0 | 0 |  | 2025-12-31 | [5 empty] | 2025-12-31 | [5 empty] | 0 | 0 | 0 | 0 | 0 | 0 | 0 | 0 | 0 | 0 | 0 | 0 | 0 | 0 | 0 | 0 | 0 | 0 | 0 | 0
| RREMPLAZO DE TRANSOFRMADOR DE SERVICIOS AUXILIARES Y TRANFER SWITCH DE LA SUBESTACION BOQUERON | 2024: 0; 2025: 0; 2026: 0; 2027: 0; 2028: 0; 2029: 0; 2030: 0 | 0 |  | 2025-12-31 | [5 empty] | 2025-12-31 | [5 empty] | 0 | 0 | 0 | 0 | 0 | 0 | 0 | 0 | 0 | 0 | 0 | 0 | 0 | 0 | 0 | 0 | 0 | 0 | 0 | 0
| EQUIPO MONITOREO EN LINEA DE TRANSFORMADORES | 2024: 0; 2025: 0; 2026: 0; 2027: 0; 2028: 0; 2029: 0; 2030: 0 | 0 |  | 2025-12-31 | [5 empty] | 2025-12-31 | [5 empty] | 0 | 0 | 0 | 0 | 0 | 0 | 0 | 0 | 0 | 0 | 0 | 0 | 0 | 0 | 0 | 0 | 0 | 0 | 0 | 0
| REEMPLAZO T1 S/E PANAMA 230/115 KV 350 MVA Y ADECUACION PANAMA 230 KV | 2024: 0; 2025: 0; 2026: 0; 2027: 0; 2028: 0; 2029: 0; 2030: 0 | 0 |  | 2025-12-31 | [5 empty] | 2025-12-31 | [5 empty] | 0 | 0 | 0 | 0 | 0 | 0 | 0 | 0 | 0 | 0 | 0 | 0 | 0 | 0 | 0 | 0 | 0 | 0 | 0 | 0
| REEMPLAZO PROTECCIONES S/E GUASQUITAS 230 KV | 2024: 0; 2025: 0; 2026: 0; 2027: 0; 2028: 0; 2029: 0; 2030: 0 | 0 |  | 2026-12-31 | [6 empty] | 2026-12-31 |  |  |  |  | 0 | 0 | 0 | 0 | 0 | 0 | 0 | 0 | 0 | 0 | 0 | 0 | 0 | 0 | 0 | 0 | 0 | 0 | 0 | 0
| REEMPLAZO PROTECCIONES S/E LLANO SÁNCHEZ 230 Y 115 KV | 2024: 0; 2025: 0; 2026: 0; 2027: 0; 2028: 0; 2029: 0; 2030: 0 | 0 |  | 2026-12-31 | [6 empty] | 2026-12-31 |  |  |  |  | 0 | 0 | 0 | 0 | 0 | 0 | 0 | 0 | 0 | 0 | 0 | 0 | 0 | 0 | 0 | 0 | 0 | 0 | 0 | 0
| REEMPLAZO PROTECCIONES S/E VELADERO 230 KV | 2024: 0; 2025: 0; 2026: 0; 2027: 0; 2028: 0; 2029: 0; 2030: 0 | 0 |  | 2026-12-31 | [6 empty] | 2026-12-31 |  |  |  |  | 0 | 0 | 0 | 0 | 0 | 0 | 0 | 0 | 0 | 0 | 0 | 0 | 0 | 0 | 0 | 0 | 0 | 0 | 0 | 0
| REEMPLAZO DE LAS PROTECCIONES EN LOS PATIOS 230 y 115 KV EN S/E PANAMÁ II | 2024: 0; 2025: 0; 2026: 0; 2027: 0; 2028: 0; 2029: 0; 2030: 0 | 0 |  |  | 2019-2024 |  |  |  | 2024-12-31 | [6 empty] | 0 | 0 | 0 | 0 | 0 | 0 | 0 | 0 | 0 | 0 | 0 | 0 | 0 | 0 | 0 | 0 | 0 | 0 | 0 | 0
| REEMPLAZO DE HILO DE GUARDA ZONAS 1 Y 3 LÍNEAS 230 KV Y 115 KV | 2024: 0; 2025: 0; 2026: 0; 2027: 0; 2028: 0; 2029: 0; 2030: 0 | 0 |  |  | 2021-2025 |  |  |  | 2024-12-31 | 2025-12-31 | [5 empty] | 0 | 0 | 0 | 0 | 0 | 0 | 0 | 0 | 0 | 0 | 0 | 0 | 0 | 0 | 0 | 0 | 0 | 0 | 0 | 0
| REEMPLAZO DE RTUs | 2024: 0; 2025: 0; 2026: 0; 2027: 0; 2028: 0; 2029: 0; 2030: 0 | 0 |  |  | 2022-2025 |  |  |  | 2024-12-31 | 2025-12-31 | [5 empty] | 0 | 0 | 0 | 0 | 0 | 0 | 0 | 0 | 0 | 0 | 0 | 0 | 0 | 0 | 0 | 0 | 0 | 0 | 0 | 0
| REEMPLAZO GATEWAY SISTEMAS AUTOMATIZADOS DE S/E (SAS) | 2024: 0; 2025: 0; 2026: 0; 2027: 0; 2028: 0; 2029: 0; 2030: 0 | 0 |  |  | 2022-2026 |  |  |  | 2024-12-31 | 2025-12-31 | 2026-12-31 |  |  |  |  | 0 | 0 | 0 | 0 | 0 | 0 | 0 | 0 | 0 | 0 | 0 | 0 | 0 | 0 | 0 | 0 | 0 | 0 | 0 | 0
[14 empty] | 0 | [13 empty] | 0 | 0 | 0 | 0 | 0 | 0 | 0 | 0 | 0 | 0
1 | REPOSICIÓN DE LARGO PLAZO | 2024: 0; 2025: 0; 2026: 0; 2027: 0; 2028: 0; 2029: 0; 2030: 0 | 0 | [13 empty] | 0 | 0 | 0 | 0 | 0 | 0 | 0 | 0 | 0 | 0
| REEMPLAZO REGISTRADORES DE OSCILOGRAFIAS | 2024: 0; 2025: 0; 2026: 0; 2027: 0; 2028: 0; 2029: 0; 2030: 0 | 0 |  | 2026-12-31 | [6 empty] | 2026-12-31 |  |  |  |  | 0 | 0 | 0 | 0 | 0 | 0 | 0 | 0 | 0 | 0 | 0 | 0 | 0 | 0 | 0 | 0 | 0 | 0 | 0 | 0
| REEMPLAZO DE LAS PROTECCIONES EN EL PATIO 230 KV EN S/E SAN BARTOLO Y S/E EL HIGO Y SUS COLATERALES | 2024: 0; 2025: 0; 2026: 0; 2027: 0; 2028: 0; 2029: 0; 2030: 0 | 0 |  | 2027-12-31 | [7 empty] | 2027-12-31 |  |  |  | 0 | 0 | 0 | 0 | 0 | 0 | 0 | 0 | 0 | 0 | 0 | 0 | 0 | 0 | 0 | 0 | 0 | 0 | 0 | 0
| REEMPLAZO PROTECCIONES S/E SANTA RITA 115 KV | 2024: 0; 2025: 0; 2026: 0; 2027: 0; 2028: 0; 2029: 0; 2030: 0 | 0 |  | 2029-12-31 | [9 empty] | 2029-12-31 |  | 0 | 0 | 0 | 0 | 0 | 0 | 0 | 0 | 0 | 0 | 0 | 0 | 0 | 0 | 0 | 0 | 0 | 0 | 0 | 0
[14 empty] | 0 | [13 empty] | 0 | 0 | 0 | 0 | 0 | 0 | 0 | 0 | 0 | 0
[14 empty] | 0 | [13 empty] | 0 | 0 | 0 | 0 | 0 | 0 | 0 | 0 | 0 | 0
1 | SISTEMA DE CONEXIÓN | 2024: 0; 2025: 12687.8984; 2026: 0; 2027: 5129.056; 2028: 0; 2029: 0; 2030: 0 | 17816.9544 | [13 empty] | 0 | 0 | 0 | 0 | 0 | 0 | 0 | 0 | 0 | 0
1 | REEMPLAZO CUCHILLAS MANUALES Y MOTORIZADAS S/E LLANO SÁNCHEZ 115 KV | 2024: 0; 2025: 0; 2026: 0; 2027: 0; 2028: 0; 2029: 0; 2030: 0 | 0 |  | 2023-12-31 |  |  |  | 2023-12-31 | [7 empty] | 0 | 0 | 0 | 0 | 0 | 0 | 0 | 0 | 0 | 0
2 | REEMPLAZO PTs S/E LLANO SANCHEZ 34.5 KV | 2024: 0; 2025: 0; 2026: 0; 2027: 0; 2028: 0; 2029: 0; 2030: 0 | 0 |  | 2023-12-31 |  |  |  | 2023-12-31 | [7 empty] | 0 | 0 | 0 | 0 | 0 | 0 | 0 | 0 | 0 | 0
3 | REEMPLAZO PTs S/E MATA DE NANCE 34.5 KV | 2024: 0; 2025: 0; 2026: 0; 2027: 0; 2028: 0; 2029: 0; 2030: 0 | 0 |  | 2023-12-31 |  |  |  | 2023-12-31 | [7 empty] | 0 | 0 | 0 | 0 | 0 | 0 | 0 | 0 | 0 | 0
4 | REEMPLAZO PTs S/E PROGRESO 34.5 KV | 2024: 0; 2025: 0; 2026: 0; 2027: 0; 2028: 0; 2029: 0; 2030: 0 | 0 |  | 2023-12-31 |  |  |  | 2023-12-31 | [7 empty] | 0 | 0 | 0 | 0 | 0 | 0 | 0 | 0 | 0 | 0
5 | S/E EL COCO 230 KV 2 NAVES | 2024: 0; 2025: 0; 2026: 0; 2027: 0; 2028: 0; 2029: 0; 2030: 0 | 0 |  | 2023-12-31 |  |  |  | 2023-12-31 | [7 empty] | 0 | 0 | 0 | 0 | 0 | 0 | 0 | 0 | 0 | 0
6 | S/E PACORA 230 KV 1 NAVE | 2024: 0; 2025: 0; 2026: 0; 2027: 0; 2028: 0; 2029: 0; 2030: 0 | 0 |  | 2023-12-31 |  |  |  | 2023-12-31 | [7 empty] | 0 | 0 | 0 | 0 | 0 | 0 | 0 | 0 | 0 | 0
7 | NUEVA SUBESTACION BURUNGA 230 KV | 2025: 12687.8984; 2026: 0; 2027: 0; 2028: 0; 2029: 0; 2030: 0 | 12687.8984 |  | 2025-07-30 | [5 empty] | 2025-07-30 | [5 empty] | 0 | 0 | 0 | 0 | 0.42192 | 0 | 0 | 0 | 0 | 0
| S/E 24 DE DICIEMBRE 230 KV 1 NAVE | 2024: 0; 2025: 0; 2026: 0; 2027: 5129.056; 2028: 0; 2029: 0; 2030: 0 | 5129.056 |  | 2027-12-31 | [7 empty] | 2027-12-31 |  |  |  | 0 | 0 | 0 | 0 | 0 | 0 | 0 | 0 | 0 | 0
| LINEA CRISTOBAL - TORRE 4 230 KV | 2024: 0; 2025: 0; 2026: 0; 2027: 0; 2028: 0; 2029: 0; 2030: 0 | 0 |  |  | Sin fecha. Valores anteriores a 2024 | [10 empty] | 0 | 0 | 0 | 0 | 0 | 0 | 0 | 0 | 0 | 0
[28 empty] | 0 | 0 | 0 | 0 | 0 | 0 | 0 | 0 | 0 | 0
[28 empty] | 0 | 0 | 0 | 0 | 0 | 0 | 0 | 0 | 0 | 0
[28 empty] | 0 | 0 | 0 | 0 | 0 | 0 | 0 | 0 | 0 | 0
[28 empty] | 0 | 0 | 0 | 0 | 0 | 0 | 0 | 0 | 0 | 0
[28 empty] | 0 | 0 | 0 | 0 | 0 | 0 | 0 | 0 | 0 | 0
1 | PLAN DE PLANTA GENERAL | 2024: 0; 2025: 0; 2026: 0; 2027: 0; 2028: 0; 2029: 0; 2030: 0 | 0 | [13 empty] | 0 | 0 | 0 | 0 | 0 | 0 | 0 | 0 | 0 | 0
1 | EQUIPO DE INFORMATICA | 2024: 0; 2025: 0; 2026: 0; 2027: 0; 2028: 0; 2029: 0; 2030: 0 | 0 |  |  | 2021-2025 |  |  |  | 2024-12-31 | 2025-12-31 | [5 empty] | 0 | 0 | 0 | 0 | 0 | 0 | 0 | 0 | 0 | 0 | 0 | 0 | 0 | 0 | 0 | 0 | 0 | 0 | 0 | 0
2 | CERCAS PERIMETRALES PARA SUBESTACIONES | 2024: 0; 2025: 0; 2026: 0; 2027: 0; 2028: 0; 2029: 0; 2030: 0 | 0 |  |  | 2021-2025 |  |  |  | 2024-12-31 | 2025-12-31 | [5 empty] | 0 | 0 | 0 | 0 | 0 | 0 | 0 | 0 | 0 | 0 | 0 | 0 | 0 | 0 | 0 | 0 | 0 | 0 | 0 | 0
3 | SISTEMA DE VIDEO VIGILANCIA DE SUBESTACIONES | 2024: 0; 2025: 0; 2026: 0; 2027: 0; 2028: 0; 2029: 0; 2030: 0 | 0 |  |  | 2021-2026 |  |  |  | 2024-12-31 | 2025-12-31 | 2026-12-31 |  |  |  |  | 0 | 0 | 0 | 0 | 0 | 0 | 0 | 0 | 0 | 0 | 0 | 0 | 0 | 0 | 0 | 0 | 0 | 0 | 0 | 0
5 | REEMPLAZO FLOTA VEHICULAR | 2024: 0; 2025: 0; 2026: 0; 2027: 0; 2028: 0; 2029: 0; 2030: 0 | 0 |  |  | 2021-2024 |  |  |  | 2024-12-31 | [6 empty] | 0 | 0 | 0 | 0 | 0 | 0 | 0 | 0 | 0 | 0 | 0 | 0 | 0 | 0 | 0 | 0 | 0 | 0 | 0 | 0
6 | AMPLIACIÓN EN ZONA 2, COCLÉ, LLANO SÁNCHEZ | 2024: 0; 2025: 0; 2026: 0; 2027: 0; 2028: 0; 2029: 0; 2030: 0 | 0 |  | 2023-12-31 |  |  |  | 2023-12-31 | [7 empty] | 0 | 0 | 0 | 0 | 0 | 0 | 0 | 0 | 0 | 0 | 0 | 0 | 0 | 0 | 0 | 0 | 0 | 0 | 0 | 0
| TERRENO NUEVA SEDE DE ETESA | 2024: 0; 2025: 0; 2026: 0; 2027: 0; 2028: 0; 2029: 0; 2030: 0 | 0 |  | 2023-12-31 |  |  |  | 2023-12-31 | [7 empty] | 0 | 0 | 0 | 0 | 0 | 0 | 0 | 0 | 0 | 0 | 0 | 0 | 0 | 0 | 0 | 0 | 0 | 0 | 0 | 0
| GALERAS PARA EL ALMACENAMIENTO TEMPORAL DE LOS DESECHOS PELIGROSOS | 2024: 0; 2025: 0; 2026: 0; 2027: 0; 2028: 0; 2029: 0; 2030: 0 | 0 |  |  | 2024-2027 |  |  |  | 2024-12-31 | 2025-12-31 | 2026-12-31 | 2027-12-31 |  |  |  | 0 | 0 | 0 | 0 | 0 | 0 | 0 | 0 | 0 | 0 | 0 | 0 | 0 | 0 | 0 | 0 | 0 | 0 | 0 | 0
7 | TALLER DE S/E VELADERO Y PANAMA II | 2024: 0; 2025: 0; 2026: 0; 2027: 0; 2028: 0; 2029: 0; 2030: 0 | 0 |  |  | 2022-2023 | [10 empty] | 0 | 0 | 0 | 0 | 0 | 0 | 0 | 0 | 0 | 0 | 0 | 0 | 0 | 0 | 0 | 0 | 0 | 0 | 0 | 0
| NUEVA SEDE DE LA EMPRESA DE TRANSMISIÓN ELÉCTRICA, S.A. | 2024: 0; 2025: 0; 2026: 0; 2027: 0; 2028: 0; 2029: 0; 2030: 0 | 0 |  |  | 2024-2027 |  |  |  | 2024-12-31 | 2025-12-31 | 2026-12-31 | 2027-12-31 |  |  |  | 0 | 0 | 0 | 0 | 0 | 0 | 0 | 0 | 0 | 0 | 0 | 0 | 0 | 0 | 0 | 0 | 0 | 0 | 0 | 0
[28 empty] | 0 | 0 | 0 | 0 | 0 | 0 | 0 | 0 | 0 | 0
1 | PLAN ESTRATEGICO | 2024: 0; 2025: 0; 2026: 0; 2027: 0; 2028: 0; 2029: 0; 2030: 0 | 0 | [13 empty] | 0 | 0 | 0 | 0 | 0 | 0 | 0 | 0 | 0 | 0
1 | [13 empty] | 0 | [13 empty] | 0 | 0 | 0 | 0 | 0 | 0 | 0 | 0 | 0 | 0 | bar: 2024
2 | [13 empty] | 0 | [13 empty] | 0 | 0 | 0 | 0 | 0 | 0 | 0 | 0 | 0 | 0 | bar: 2023
3 | [27 empty] | 0 | 0 | 0 | 0 | 0 | 0 | 0 | 0 | 0 | 0 | bar: 2021
| Proporción de inversión | 2024: 10130.5579; 2025: 112504.0709; 2026: 28020.9705; 2027: 0; 2028: 0; 2029: 0; 2030: 0
| Sistema Principal de Transmisión | 2024: 10130.5579; 2025: 107150.8206; 2026: 28020.9705; 2027: 0; 2028: 0; 2029: 0; 2030: 0 | 145302.349
| Comunicación | 2024: 0; 2025: 0; 2026: 0; 2027: 0; 2028: 0; 2029: 0; 2030: 0 | 0
| Inversiones Estratégicas | 2024: 0; 2025: 0; 2026: 0; 2027: 0; 2028: 0; 2029: 0; 2030: 0 | 0
| Planta General | 2024: 0; 2025: 0; 2026: 0; 2027: 0; 2028: 0; 2029: 0; 2030: 0 | 0
| Conexión | 2024: 0; 2025: 5353.2503; 2026: 0; 2027: 0; 2028: 0; 2029: 0; 2030: 0 | 5353.2503
| Chequeo |  |  | 0 | 0 | 0 | 0 | 0 | 0 | 0 | 0 | 0 | 0

## Comparacion_adiciones
Adiciones
Comparación información BS-01 y Estados de Resultados (no incluye construcciones en proceso)
Concepto | Fuente | 2021 | 2022 | 2023 | 2024 | Total
Sistema principal + conexión | BS-01 | 69873626.48 | 101808108.58 | 25949598.13 |  | 197631333.19
| EEFF | 55438982 | 87364880 | 26186904 | 96238157.03 | 265228923.03
| Pto. 02 | 71023277.61 | 113793590.08 | 10124679.77 | 5143047 | 200084594.46
| Pto. 03 | 70920181.78 | 108870385.95 | 16858593.04 | 5854903.88 | 202504064.65
Planta General + CND | BS-01 | 3684852.69 | 1406318.74 | 4970947.42 |  | 10062118.85
| EEFF | 10007999 | 13828792 | 5276130 | 21937554.46 | 51050475.46
| Pto. 02 | 3695592.56 | 1836049.28 | 4967785.57 | 860997.4 | 11360424.81
| Pto. 03 | 3542128.41 | 1407638 | 2090407.81 | 665537.49 | 7705711.71
Terrenos + servidumbre | BS-01 | 865808.9 | 13248268.6 | 17662388.74 |  | 31776466.24
| EEFF | 9034507 | 13725895 | 17672490 | 24075268.48 | 64508160.48
Pto. 02
Pto. 03
Hidrometeorología + donaciones | BS-01 | 0 | 0 | 0 | 0 | 0
| EEFF | 0 | 0 | 0 | 0 | 0
Pto. 02
Pto. 03
| #REF! | 0 | 0 | 0 | 0 | 0
Total | BS-01 | 74424288.07 | 116462695.92 | 48582934.29 |  | 239469918.28 | 0 | 0 | 0 | 0
| EEFF | 74481488 | 114919567 | 49135524 | 142250979.97 | 380787558.97 | 0 | 0 | 0 | 0
| Pto. 02 | 74718870.17 | 115629639.36 | 15092465.34 | 6004044.4 | 211445019.27 | 0 | 0 | 0 | 0
| Pto. 03 | 74462310.19 | 110278023.95 | 18949000.85 | 6520441.37 | 210209776.36 | 0 | 0 | 0 | 0
Nota: EEFF = Estados Financieros
Comparación información BS-01 (incluye construcciones en proceso) y otras fuentes con información detallada por instalación
Concepto | Fuente | 2021 | 2022 | 2023 | 2024 | Total
Sistema principal + conexión | BS-01 | 87441326 | 62257312 | 79130795 |  | 228829433
| Pto. 02 | 71023277.61 | 113793590.08 | 10124679.77 |  | 194941547.46
| Pto. 03 | 70736729.87 | 108870385.95 | 16858593.04 |  | 196465708.86
Planta General + CND | BS-01 | 15135480 | 21520858 | 6832541 |  | 43488879
| Pto. 02 | 3695592.56 | 1836049.28 | 4967785.57 |  | 10499427.41
| Pto. 03 | 3547128.52 | 1407638 | 2090407.81 |  | 7045174.33
Terrenos + servidumbre | BS-01 | 8218811 | 6712062 | 9993015 |  | 24923888
| Pto. 02 |  |  |  |  | 0
| Pto. 03 |  |  |  |  | 0
Hidrometeorología + donaciones | BS-01 | 0 | 0 | 0 |  | 0
| Pto. 02 |  |  |  |  | 0
| Pto. 03 |  |  |  |  | 0
Total | BS-01 | 110795617 | 90490232 | 95956351 |  | 297242200
| Pto. 02 | 74718870.17 | 115629639.36 | 15092465.34 | 6004044.4 | 211445019.27
| Pto. 03 | 74467310.3 | 110278023.95 | 18949000.85 | 6520441.37 | 210214776.47
Totales de diferentes fuentes: BS-01, EEFF (no incluye construcciones en proceso), Pto. 02 y Pto. 03
Fuente |  | 2021 | 2022 | 2023 | 2024 | Total
BS-01 |  | 74424288.07 | 116462695.92 | 48582934.29 |  | 239469918.28
EEFF |  | 74481488 | 114919567 | 49135524 | 142250979.97 | 380787558.97
Pto. 02 |  | 74718870.17 | 115629639.36 | 15092465.34 | 6004044.4 | 211445019.27
Pto. 03 |  | 74467310.3 | 110278023.95 | 18949000.85 | 6520441.37 | 210214776.47

## Adiciones
Comparativa Adiciones según diferentes fuentes
| 2017 |  |  |  | 2018 |  |  |  | 2019 |  |  |  | 2020 |  |  |  | Totales |  |  |  | 2021 |  |  |  | 2022 |  |  |  | 2023 |  |  |  | 2024
| Adiciones Res | Detalle 1 | BS-01 | Detalle 2 | Adiciones Res | Detalle 1 | BS-01 | Detalle 2 | Adiciones Res | Detalle 1 | BS-01 | Detalle 2 | Adiciones Res | Detalle 1 | BS-01 | Detalle 2 | Adiciones Res | Detalle 1 | BS-01 | Detalle 2 | Adiciones Res | Detalle 1 | BS-01 | Detalle 2 | Adiciones Res | Detalle 1 | BS-01 | Detalle 2 | Adiciones Res | Detalle 1 | BS-01 | Detalle 2 | Adiciones Res | Detalle 1 | BS-01 | Detalle 2
SPT D | 359675168 | 351072816.73 | 302219036 | 341353660.95 | 11745000 | 68931284.2 | 74870707 |  |  | 7757500.59 | 40700055 | 41168546.75 |  | 0 | 0 |  | 371420168 | 427761601.52 | 417789798 | 382522207.7
SPT GyD | 1029000 | 31687522.29 | 39295567 |  | 12286000 | 1910127.41 | 3798207 | 2405862.04 | 11477000 | 48600436.75 | 26751787 | 51752995.01 | 56402845 | 39741309.55 | 34009147 | 33651522.63 | 81194845 | 121939396 | 103854708 | 87810379.68
SPT | [20 empty] | 34328708 |  | 67211884.34 |  | 59094452.04 |  | 112896015.26 |  | 8759851.35 |  | 42292128.67 |  |  |  | 0
Planta General | 1361000 | 0 | 2138729 |  | 3332000 | 3800785.97 | 3491708 |  | 2143000 | 409631 | 3897596 |  | 2644000 | 9110275 | 2544115 |  | 9480000 | 13320691.97 | 12072148 | 0 | 895246.19 |  | 3672173.13 |  | 2261427.2096 |  | 1399898.3 |  | 1797812.24 |  | 2086987.22 |  |  |  | 0
SPT+planta | 362065168 | 382760339.02 | 343653332 | 341353660.95 | 27363000 | 74642197.58 | 82160622 | 2405862.04 | 13620000 | 56767568.34 | 71349438 | 92921541.76 | 59046845 | 48851584.55 | 36553262 | 33651522.63 | 462095013 | 563021689.49 | 533716654 | 470332587.38 | 35223954.19 |  | 70884057.47 |  | 61355879.2496 |  | 114295913.56 |  | 10557663.59 |  | 44379115.89 |  |  |  | 0
Conexión |  | 0 |  |  |  | 578016.13 |  | 578016.13 |  | 0 |  |  |  | 9110275 | 746443 | 13555179.37 | 0 | 9688291.13 | 746443 | 14133195.5 |  |  | 3527551.04 |  |  |  | 2160361.92 |  |  |  | 1319858.2 |  |  |  | 0
CND | 0 | 5877000.86 | 5717467 |  | 1959027 | 497671.17 | 0 |  | 702039 | 0 | 0 |  |  | 0 | 24825 |  | 2661066 | 6374672.03 | 5742292 | 0 |  |  | 12679.56 |  |  |  | 6420.44 |  |  |  | 2883960.2 |  |  |  | 0
otros | [5 empty] | 3436216.84 | 3235267 |  |  | 2665531.8 | 4075988 |  |  | 0 | 0 |  | 0 | 6101748.64 | 7311255 | 0
Total | 362065168 | 388637339.88 | 349370799 |  | 29322027 | 79154101.72 | 85395889 | 2983878.17 | 14322039 | 59433100.14 | 75425426 | 92921541.76 | 59046845 | 57961859.55 | 37324530 | 47206702 | 464756079 | 585186401.29 | 547516644 | 143112121.93 | 35223954.19 |  | 74424288.07 |  | 61355879.2496 |  | 116462695.92 |  | 10557663.59 |  | 48582934.29 |  |  |  | 0
Total sin reducciones |  | 388637339.88 |  |  |  | 79154101.72 |  |  |  | 59433100.14 |  |  |  | 48851584.55
| Comparativa totales | [6 empty] | Aclaracion
Año | Resolución | BS-01 | Detalle 1 | Detalle 2 | Detalle 3 | EF
2017 | 362065168 | 349370799 | 388637339.88 | 341353660.95 | 350135287.67 | 282869827 |  | Detalle 1 | Planilla: "2 Detalle de Inv y retiros de Activos realizados 2017-2020"
2018 | 29322027 | 85395889 | 79154101.72 | 7528077.92 | 14935319 | 60178293 |  | Detalle 2 | Planilla "19 Obras realizadas en operación periodo 2017-2020"
2019 | 14322039 | 75425426 | 59433100.14 | 52560497.82 | 156857798 | 43166620 |  | Detalle 3 | Planillas : "Altas de bienes A2017”, “Altas de Bienes patrimoniales A2018”, “Altas de Bienes patrimoniales A2019” y “Altas de Bienes patrimoniales A2020"
2020 | 59046845 | 37324530 | 57961859.55 | 86378658.26 | 54973641 | 44305837 |  | Detalle 4 | Pto 03 Valor de Activos brutos y netos en operación 2021-2023 & primer semestre A204.xlsx ver "Base ETESA"
2021
2022
2023
2024
Total | 0 | 0 | 0 | 0 | 0 | 0
Comparativa SPT+Planta
Año | Resolución | BS-01 | Detalle 1 | Detalle 2 | Tomada | Detalle 4
2017 | 362065168 | 343653332 | 382760339.02 | 341353660.95 | 344891036.36 |  |  | baja por la valuacion 3 linea
2018 | 27363000 | 82160622 | 74642197.58 | 2405862.04 | 51353109.71
2019 | 13620000 | 71349438 | 56767568.34 | 92921541.76 | 15026310.89
2020 | 59046845 | 36553262 | 57961859.55 | 33651522.63 | 53507896.59 |  |  | baja por la valuación mata de nance veladero
2021 | 35223954.19 | 70884057.47 |  |  |  | 74462308.19
2022 | 61355879.2496 | 114295913.56 |  |  |  | 110278023.95
2023 | 10557663.59 | 44379115.89 |  |  |  | 18949000.85
2024 | 0 | 0 |  |  |  | 6520441.37
Total 21-23 | 107137497.0296 | 229559086.92 | 0 | 0 | 0 | 203689332.99
Según Resoluciones
| Res 13406 |  |  |  |  | Res 15853 |  |  |  |  | Res 16795 |  |  |  |  | Res sin numero |  |  |  | Res. 18464-Elec |  |  |  |  | Res. |  |  |  |  | Res. |  |  |  |  | Res.
| Año 2017 |  |  |  |  | Año 2018 |  |  |  |  | Año 2019 |  |  |  |  | Año 2020 |  |  |  | Año 2021 |  |  |  |  | Año 2022 |  |  |  |  | Año 2023 |  |  |  |  | Año 2024
| Asignación | Fecha puesta en servicio | Monto M B | monto en D2 |  | Asignación | Fecha puesta en servicio | Monto M B | monto en D2 |  | Asignación | Fecha puesta en servicio | Monto M B | monto en D2 |  | Asignación | Fecha puesta en servicio | Monto M B | monto en D2 | Proyecto | Asignación | Fecha puesta en servicio | Monto B/./ | monto en D2 | Proyecto | Asignación | Fecha puesta en servicio | Monto B/./ | monto en D2 | Proyecto | Asignación | Fecha puesta en servicio | Monto M B | monto en D2 | Proyecto | Asignación | Fecha puesta en servicio | Monto M B | monto en D2
Tercera linea según lo agregado imp | D |  | 355719.168 | 341353660.95 | Linea Santa rita - Panamá II (Chagres Panama II 230) | D | 2018-06-16 | 11745 | reconocido antes | Adición Transformador T3 S/E Panamá II 175 MVA | GyD | 2019-03-09 | 9797 | 7922683.16 | LINEA GREEN CITY GREEN VALLEY | GyD |  | 7869.022 | 7869022 | ADICIÓN S/E MATA DE NANCE 230 KV (LT MDN-BOQ-PRO.FRO) | D | 2021-04-11 | 3919615 |  | STATCOM S/E LLANO SANCHEZ 230 KV +120/-120 MVAR | D | 2022-10-17 | 20333369 |  | REEMPLAZO DE HILO DE GUARDA ZONA 1 Y 3 LÍNEAS 230 Y 115 KV | D | 2023-02-28 | 1429583.79
Linea Santa rita - Panamá II Tramo Línea 115 kV Santa Rita Chagres | D | 2017-01-30 | 3956 | 41168546.75 | Adición del Transformador T4 S/E Panamá 350 MVA | GyD | 2018-06-03 | 10432 | 14147444.04 | Aumento de Capacidad L T2 Guasquitas - Veladero 230 kV | GyD | 2019-07-15 | 810 | 4096387.34 | AMPLIACION DE LAS NAVES 6 Y 7 DE LA SUB ESTACION DE PANAMA II | GyD |  | 3921.823 | 3921823.32 | ADICIÓN S/E PROGRESO 230 KV y REEMP. INT. 230 KV (LT MDN-BOQ-PRO-FRO) | D | 2021-08-14 | 2248642 |  | STATCOM S/E PANAMA II 230 KV +120/-120 MVAR | D | 2022-12-27 | 24863736.05 |  | REEMPLAZO T3 PANAMÁ | D | 2023-12-20 | 5892995.46
Reemplazo Reactores R1 y R2 S/E M Nance 20 MVAR | GyD | 2017-07-26 | 1029 | 2176375.36 | Reemplazo Interruptores Subestaci{on Panamá 230 kV | GyD | 2018-04-12 | 1854 | no encontrado | Reemplazo Interruptores Bancos de Capacitores 230 kV Llano Sanche y Panamá II | GyD | 2019-12-21 | 720 | 714240.39 | AUMENTO DE CAPACIDAD LT1 MATA DE NANCE - VELADERO 230 KV 714 ACCC | GyD |  | 33776 | 29600584.81 | ADICION BANCO CAPACITORES 60 MVAR PANAMA II 230 KV | D | 2021-04-10 | 3703187 |  | ADICION REACTORES 40 MVAR CHANGUINOLA 230 KV | D | 2022-03-19 | 6638770 |  | R.INFRAEST. RES.GABINETE No.85 (reemplazo de torres huracan IOTA y ETA) | D | 2023-03-09 | 1437272.1
Equipo Informatica | GyD | 2017-10-01 | 588 |  | Equipo Informatica | GyD | 2018-06-01 | 1806 |  | Reemplazo Maquina Extracción y Filtrado de SF6 | GyD | 2019-02-20 | 150 | no encontrado | LT REPOTENCIACION 115-3 y 4 | GyD |  | 10836 | 10836128.48 | ADICION BANCO CAPACITORES 90 MVAR CHORRERA 230 KV | D | 2021-05-22 | 5611404 |  | ADICION REACTORES 20 MVAR GUASQUITAS 230 KV | D | 2022-12-16 | 2709667.92
[20 empty] | ADICION BANCO CAPACITORES 90 MVAR VELADERO 230 KV | D | 2021-05-17 | 6201396 |  | Transformador T1 de la S/E Progreso | D | 2022-06-21 | 4548909.07
[20 empty] | ADICION BANCO CAPACITORES 30 MVAR LLANO SÁNCHEZ 230 KV | D | 2021-03-29 | 2035993
[20 empty] | REEMPLAZO T2-PANAMÁ | D | 2021-07-25 | 5441127
[20 empty] | REEMPLAZO T1 S/E MATA DE NANCE 100 MVA | D | 2021-12-20 | 5167344
[20 empty] | ADICION BANCO CAPACITORES 60 MVAR SAN BARTOLO 230 KV | D | 2021-04-30 | 4213308
Reemplazo de Flota Vehicular | GyD | 2017-12-01 | 773 |  | Reemplazo de Flota Vehicular | GyD | 2018-10-01 | 1526 |  | Equipo de Informatica | GyD | 2019-09-07 | 1701 |  | Equipo de Informática 2020 | GyD |  | 2062 |  | EQUIPO DE INFORMATICA | D | 2021-07-01 | 783966.19 |  | EQUIPO DE INFORMATICA | D | 2022-09-01 | 489497.16 |  | EQUIPO DE INFORMATICA | D | 2023-09-01 | 1066901.27
[10 empty] | Reemplazo de Flota Vehicular | GyD | 2019-11-29 | 442 |  | Reemplazo de Flota Vehicular 2020 | GyD |  | 582 |  | REEMPLAZO FLOTA VEHICULAR | D | 2021-03-25 | 111280 |  | REEMPLAZO FLOTA VEHICULAR | D | 2022-06-01 | 1771930.0496 |  | REEMPLAZO FLOTA VEHICULAR | D | 2023-07-01 | 730910.97
CND |  | 2 sem 2017 | 1 sem 2018 |  | CND |  | 2 sem 2018 | 1 sem 2019 |  | CND |  | 2 sem 2019 | 1 sem 2020
Plan inversiones CND |  | 0 | 350191 |  | Plan inversiones CND |  | 1608836 | 49434 |  | Plan inversiones CND |  | 652605 | 49434
Adiciones de archivo "Pto 03 Valor de Activos brutos y netos en operación 2021-2023 & primer semestre A204.xlsx" ver "Base ETESA"
| 2020 | 2021 | 2022 | 2023 | 2024
PLANTA GENERAL | 2942939 | 3542128.62 | 1407638 | 2090407.81 | 665537.49
SISTEMA PRINCIPAL | 40406673 | 66710001.63 | 106427833.71 | 14861190.24 | 5748387.52
LINEAS | 20107124 | 1834140.73 | 54227311.81 | 3689674.22 | 4872907.01
SUBESTACIONES | 20299548 | 64875860.9 | 52200521.9 | 11171516.02 | 875480.51
CONEXIÓN | 744129 | 4210177.94 | 2442552.24 | 1997402.8 | 106516.36
LINEAS | 0 | 183451.46 | 0 | 0 | 0
SUBESTACIONES | 744128 | 4026726.48 | 2442552.24 | 1997402.8 | 106516.36
TOTAL | 44093741 | 74462308.19 | 110278023.95 | 18949000.85 | 6520441.37
|  | 74462310.19 | 110278023.95 | 18949000.85 | 6520441.37
| Proyectos capitalizados mayores a 1.5 MM B/./ | [5 empty] | Adiciones de archivo "Pto 03 Valor de Activos brutos y netos en operación 2021-2023 & primer semestre A204.xlsx" ver "Base ETESA" individualizadas
| Fuente: archivo "Pto. 18 PP&E mayor a 1.5MM .xlsx" | [5 empty] | aj | aq | ax | be |  |  | 2021-2024
| 2021 | 2022 | 2023 | 2024 | Total |  | 2021 | 2022 | 2023 | 2024 | Total |  | Proyectos capitalizados mayores a 1.5 MM B/./ | Adiciones de archivo "Pto 03 Valor de Activos brutos y netos en operación 2021-2023 & primer semestre A204.xlsx" ver "Base ETESA" individualizadas | diferencia
CV GANNA II (tramo de L/T 230kv) | 0 | 54749088.24 | 0 | 0 | 54749088.24 |  | 0 | 54420914.31 | 0 | 0 | 54420914.31 |  | 54749088.24 | 54420914.31 | -0.5994%
L/T 230KV SABANITAS - PANAMA 3 | 0 | 0 | 0 | 11959916.71 | 11959916.71 |  | 0 | 0 | 0 | 3947165.78 | 3947165.78 |  | 11959916.71 | 3947165.78 | -67%
L/T 230KV VELADERO -LLANO SÁNCHEZ-230-51, 230-52 | 0 | 0 | 5738510.48 | 0 | 5738510.48 |  | 1104073.71 | 25559.54 | 3689674.38 | 63135.86 | 4882443.49 |  | 5738510.48 | 4882443.49 | -14.92%
PATIO 230 KV-CHANGUINOLA | 0 | 7575567.89 | 0 | 0 | 7575567.89 |  | 0.46 | 7324640.64 | 0 | 61729.69 | 7386370.79 |  | 7575567.89 | 7386370.79 | -2.497%
PATIO 230 KV-CHORRERA | 13558604.11 | 0 | 0 | 0 | 13558604.11 |  | 10909262.22 | 1230370.31 | 1527737.58 | 0 | 13667370.11 |  | 13558604.11 | 13667370.11 | 0.8022%
PATIO 230 KV-GUASQUITAS | 1.51 | 3286404.72 | 0 | 0 | 3286406.23 |  | 0.47 | 60017.04 | 0 | 0 | 60017.51 |  | 3286406.23 | 60017.51 | -98.17%
PATIO 230 KV-LLANO SANCHEZ | 27520399.98 | 5078140.34 | 0 | 0 | 32598540.32 |  | 10909262.22 | 1230370.31 | 1527737.58 | 0 | 13667370.11 |  | 32598540.32 | 13667370.11 | -58.07%
PATIO 230 KV-MATA DE NANCE | 4028626.12 | 6216944.78 | 0 | 0 | 10245570.9 |  | 3022061.69 | 71271.07 | 92330.3 | 0 | 3185663.06 |  | 10245570.9 | 3185663.06 | -68.91%
PATIO 230 KV-PANAMA | 8461741.62 | 0 | 6908122.69 | 0 | 15369864.31 |  | 5458751.67 | 12807.15 | 8932775.02 | 492420.51 | 14896754.35 |  | 15369864.31 | 14896754.35 | -3.078%
PATIO 230 KV-PANAMA II | 5084389.03 | -70261.9 | 0 | 0 | 5014127.13 |  | 3905268.81 | 24833745.05 | -105983.5 | 0 | 28633030.36 |  | 5014127.13 | 28633030.36 | 471%
PATIO 230 KV-PROGRESO | 1892022.04 | 5616286.28 | 0 | 0 | 7508308.32 |  | 1888568.29 | 10040683.01 | 0 | 61729.7 | 11990981 |  | 7508308.32 | 11990981 | 59.7%
PATIO 230 KV-SABANITAS (TERRENO) | 22238112.63 | 0 | 0 | 0 | 22238112.63 |  | 7275133.21 | 0 | 0 | 0 | 7275133.21 |  | 22238112.63 | 7275133.21 | -67.29%
PATIO 230 KV-VELADERO | 6556973.78 | 0 | 0 | 0 | 6556973.78 |  | 5712227.39 | 52241.11 | 844746.3 | 0 | 6609214.8 |  | 6556973.78 | 6609214.8 | 0.7967%
PATIO 230/34.5KV - SAN BARTOLO | 4929996.31 | 0 | 0 | 0 | 4929996.31 |  | 4249533.57 | 0 | 680462.59 | 0 | 4929996.16 |  | 4929996.31 | 4929996.16 | -3.043e-06%
PATIO 34.5 KV-LLANO SANCHEZ | 0 | 2159627.19 | 0 | 0 | 2159627.19 |  | -0.5 | 2442552.24 | 677544.6 | 0 | 3120096.34 |  | 2159627.19 | 3120096.34 | 44.47%
EQUIPO DE INFORMATICA | 0 | 0 | 5205510.61 | 0 | 5205510.61 |  | 2371639.31 | 340123.49 | 730792.05 | 378779.47 | 3821334.32 |  | 5205510.61 | 3821334.32 | -26.59%
Total | 94270867.13 | 84611797.54 | 17852143.78 | 11959916.71 | 208694725.16 |  | 56805782.52 | 102085295.27 | 18597816.9 | 5004961.01 | 182493855.7 |  | 208694725.16 | 182493855.7
Total (mayores y menores 1.5 MM B/./) | [6 empty] | 74462308.19 | 110278023.95 | 18949000.85 | 6520441.37 | 210209774.36
[7 empty] | 76.29% | 92.57% | 98.15% | 76.76% | 86.82%
2021-2024
| 2021 | 2022 | 2023 | 2024 | Total |  | 2021 | 2022 | 2023 | 2024 | Total |  |  | Pto. 02 inversiones PP&E A2021 al primer semestre A2024.xlsx | Pto 03 Valor de Activos brutos y netos en operación 2021-2023 & primer semestre A204.xlsx | Pto. 18 PP&E mayor a 1.5MM .xlsx
CV GANNA II (tramo de L/T 230kv) |  | 54420914.31 |  |  | 54420914.31 |  | 0 | 54420914.31 | 0 | 0 | 54420914.31 |  | CV GANNA II (tramo de L/T 230kv) | 54420914.31 | 54420914.31 | 54749088.24 |  |  |  | 0%
L/T 230 KV-CHANGUINOLA-FRONTERA (230-21) |  | 40847.24 |  |  | 40847.24 |  | 0.44 | 40847.24 | 0 | 0 | 40847.68 |  | L/T 230 KV-CHANGUINOLA-FRONTERA (230-21) | 40847.24 | 40847.68 |  |  |  |  | 0.001077%
L/T 230 KV-FORTUNA-CHANGUINOLA (230-20) |  | 13660.91 |  |  | 13660.91 |  | 0.43 | 13660.91 | 0 | 0 | 13661.34 |  | L/T 230 KV-FORTUNA-CHANGUINOLA (230-20) | 13660.91 | 13661.34 |  |  |  |  | 0.003148%
L/T 230 KV-VELADERO-MATA DE NANCE-5B | [6 empty] | -38994.07 | 0 | 0 | 0 | -38994.07 |  | L/T 230 KV-VELADERO-MATA DE NANCE-5B |  | -38994.07
L/T 230KV VELADERO -LLANO SÁNCHEZ-230-51, 230-52 | 1104073.43 |  |  |  | 1104073.43 |  | 1104073.71 | 25559.54 | 3689674.38 | 63135.86 | 4882443.49 |  | L/T 230KV VELADERO -LLANO SÁNCHEZ-230-51, 230-52 | 1104073.43 | 4882443.49 | 5738510.48 |  |  |  | 342.2%
Líneas 230KV-Bayano-Pacora (230-1A) |  | 62009.17 |  |  | 62009.17 |  | -0.46 | 62009.17 | 0 | 0 | 62008.71 |  | Líneas 230KV-Bayano-Pacora (230-1A) | 62009.17 | 62008.71 |  |  |  |  | -0.0007418%
L/T 230KV CHORRERA - PANAMÁ 230-47, 230-48 | 151144.49 |  |  |  | 151144.49 |  | 151144.33 | 22720.88 | 0 | 49783.99 | 223649.2 |  | L/T 230KV CHORRERA - PANAMÁ 230-47, 230-48 | 151144.49 | 223649.2 |  |  |  |  | 47.97%
LINEAS 230KV-LLANO SANCHEZ - CHORRERA -230KV-49-50 | [6 empty] | -612.67 | 612.54 | 0 | 0 | -0.13 |  | LINEAS 230KV-LLANO SANCHEZ - CHORRERA -230KV-49-50 |  | -0.13
Líneas 230KV-Mata de Nance-Fortuna (230-7, 230-8) | [6 empty] | 522118.31 | 0 | 0 | 0 | 522118.31 |  | Líneas 230KV-Mata de Nance-Fortuna (230-7, 230-8) |  | 522118.31
Líneas 230KV-Panamá II-Llano Sánchez (230-12, 230-13) | [6 empty] | -1997679.42 | -590191.69 | -0.16 | 0.16 | -2587871.11 |  | Líneas 230KV-Panamá II-Llano Sánchez (230-12, 230-13) |  | -2587871.11
Líneas 230KV-Panamá-Chorrera (230-3A, 230-4A) |  |  |  | 812821.22 | 812821.22 |  | -0.08 | 0 | 0 | 812821.22 | 812821.14 |  | Líneas 230KV-Panamá-Chorrera (230-3A, 230-4A) | 812821.22 | 812821.14 |  |  |  |  | -9.842e-06%
Líneas 230KV-Veladero-Guasquitas (230-16, 230-17) | [6 empty] | 1128761.88 | 44763.45 | 0 | 0 | 1173525.33 |  | Líneas 230KV-Veladero-Guasquitas (230-16, 230-17) |  | 1173525.33
L/T 230KV SABANITAS - PANAMA 3 |  |  |  | 3947165.78 | 3947165.78 |  | 0 | 0 | 0 | 3947165.78 | 3947165.78 |  | L/T 230KV SABANITAS - PANAMA 3 | 3947165.78 | 3947165.78 | 11959916.71 |  |  |  | 0%
Línea 115Kv-CPSA-BLM2 (115-4B, 115-3B) |  | 62009.18 |  |  | 62009.18 |  | 613787.9 | 62009.18 | 0 | 0 | 675797.08 |  | Línea 115Kv-CPSA-BLM2 (115-4B, 115-3B) | 62009.18 | 675797.08 |  |  |  |  | 989.8%
Línea 115KV-Panamá CPSA (115-4A) | [6 empty] | 351541.85 | 90737.64 | 0 | 0 | 442279.49 |  | Línea 115KV-Panamá CPSA (115-4A) |  | 442279.49
Líneas 115Kv-BLM1-Santa Rita (115-1B, 115-2B) | [6 empty] | -0.21 | 33668.64 | 0 | 0 | 33668.43 |  | Líneas 115Kv-BLM1-Santa Rita (115-1B, 115-2B) |  | 33668.43
PATIO 230 KV CAÑAZAS |  |  |  | 98935.46 | 98935.46 |  | 0 | 0 | 0 | 98935.46 | 98935.46 |  | PATIO 230 KV CAÑAZAS | 98935.46 | 98935.46 |  |  |  |  | 0%
PATIO 230 KV-CHANGUINOLA |  | 7324640.64 |  | 61729.69 | 7386370.33 |  | 0.46 | 7324640.64 | 0 | 61729.69 | 7386370.79 |  | PATIO 230 KV-CHANGUINOLA | 7386370.33 | 7386370.79 | 7575567.89 |  |  |  | 6.228e-06%
PATIO 230 KV-CHORRERA | 6456452.78 |  | 207879.38 |  | 6664332.16 |  | 6580946.61 | 1230370.31 | 207879.38 | 0 | 8019196.3 |  | PATIO 230 KV-CHORRERA | 6664332.16 | 8019196.3 | 13558604.11 | 10992647.77 | 13667370.11 |  | 20.33%
PATIO 230 KV-GUASQUITAS |  | 60017.04 |  |  | 60017.04 |  | 0.47 | 60017.04 | 0 | 0 | 60017.51 |  | PATIO 230 KV-GUASQUITAS | 60017.04 | 60017.51 |  |  |  |  | 0.0007831%
PATIO 230 KV-LLANO SANCHEZ | 26462227.06 | 12724021.48 | 63836.2 |  | 39250084.74 |  | 26462227.05 | 4233227.88 | 364434.46 | 0 | 31059889.39 |  | PATIO 230 KV-LLANO SANCHEZ | 39250084.74 | 31059889.39 | 32598540.32 |  |  |  | -20.87%
PATIO 230 KV-MATA DE NANCE | 3833859.54 | 71271.07 | 92330.3 |  | 3997460.91 |  | 3022061.69 | 71271.07 | 92330.3 | 0 | 3185663.06 |  | PATIO 230 KV-MATA DE NANCE | 3997460.91 | 3185663.06 | 10245570.9 |  |  |  | -20.31%
PATIO 230 KV-PANAMA | 5458751.6 | 73393.35 | 8928217.82 |  | 14460362.77 |  | 5458751.67 | 12807.15 | 8932775.02 | 492420.51 | 14896754.35 |  | PATIO 230 KV-PANAMA | 14460362.77 | 14896754.35 | 15369864.31 |  |  |  | 3.018%
PATIO 230 KV-PANAMA II | 4102990.56 | 23933648.86 |  |  | 28036639.42 |  | 3905268.81 | 24833745.05 | -105983.5 | 0 | 28633030.36 |  | PATIO 230 KV-PANAMA II | 28036639.42 | 28633030.36 | 5014127.13 |  |  |  | 2.127%
PATIO 230 KV-PROGRESO | 1888568.15 | 10040683.01 |  | 61729.7 | 11990980.86 |  | 1888568.29 | 10040683.01 | 0 | 61729.7 | 11990981 |  | PATIO 230 KV-PROGRESO | 11990980.86 | 11990981 | 7508308.32 |  |  |  | 1.168e-06%
PATIO 230 KV-SABANITAS (TERRENO) | 7275133.21 |  |  |  | 7275133.21 |  | 7275133.21 | 0 | 0 | 0 | 7275133.21 |  | PATIO 230 KV-SABANITAS (TERRENO) | 7275133.21 | 7275133.21 | 22238112.63 |  |  |  | 0%
PATIO 230 KV-VELADERO | 5712227.46 | 52241.11 |  |  | 5764468.57 |  | 5712227.39 | 52241.11 | 844746.3 | 0 | 6609214.8 |  | PATIO 230 KV-VELADERO | 5764468.57 | 6609214.8 | 6556973.78 |  |  |  | 14.65%
PATIO 230KV-CHORRERA-EL HIGO |  | 2754605.52 |  |  | 2754605.52 |  | 0.23 | 2754605.52 | 0 | 0 | 2754605.75 |  | PATIO 230KV-CHORRERA-EL HIGO | 2754605.52 | 2754605.75 |  |  |  |  | 8.35e-06%
PATIO 230/34.5KV - SAN BARTOLO | 4249533.72 |  |  |  | 4249533.72 |  | 4249533.57 | 0 | 680462.59 | 0 | 4929996.16 |  | PATIO 230/34.5KV - SAN BARTOLO | 4249533.72 | 4929996.16 | 4929996.31 |  |  |  | 16.01%
PATIO 230KV - BELLA VISTA (NAVE 2) |  |  |  | 98935.46 | 98935.46 |  | 0.24 | 0 | 0 | 98935.46 | 98935.7 |  | PATIO 230KV - BELLA VISTA (NAVE 2) | 98935.46 | 98935.7 |  |  |  |  | 0.0002426%
PATIO 115 KV-CACERES | [6 empty] | 0.04 | -45543.48 | 0 | 0 | -45543.44 |  | PATIO 115 KV-CACERES |  | -45543.44
PATIO 115 KV-CALDERA |  |  |  | 61729.69 | 61729.69 |  | -41014.08 | 0 | 0 | 61729.69 | 20715.61 |  | PATIO 115 KV-CALDERA | 61729.69 | 20715.61 |  |  |  |  | -66.44%
PATIO 115 KV-PANAMA |  |  | 154871.47 |  | 154871.47 |  | 362157.31 | 1632456.6 | 154871.47 | 0 | 2149485.38 |  | PATIO 115 KV-PANAMA | 154871.47 | 2149485.38 |  |  |  |  | 1288%
PATIO 230 KV-CHORRERA | 4328315.61 |  |  |  | 4328315.61 |  | 4328315.61 | 0 | 1319858.2 | 0 | 5648173.81 |  | PATIO 230 KV-CHORRERA | 4328315.61 | 5648173.81 |  |  |  |  | 30.49%
PATIO 230 KV-VELADERO |  |  |  |  | 0 | [5 empty] | 0 |  | PATIO 230 KV-VELADERO | 0 | 0 | 6556973.78 |  |  |  | #DIV/0!
PATIO 115 KV-CHARCO AZUL | [6 empty] | -27462.81 | 0 | 0 | 0 | -27462.81 |  | PATIO 115 KV-CHARCO AZUL |  | -27462.81
PATIO 115 KV-LLANO SANCHEZ | [6 empty] | -246063.57 | 0 | 0 | 0 | -246063.57 |  | PATIO 115 KV-LLANO SANCHEZ |  | -246063.57
PATIO 34.5 KV-CHORRERA | [6 empty] | -28063.76 | 0 | 0 | 0 | -28063.76 |  | PATIO 34.5 KV-CHORRERA |  | -28063.76
PATIO 34.5 KV-LLANO SANCHEZ |  | 2159627.19 | 677544.6 |  | 2837171.79 |  | -0.5 | 2442552.24 | 677544.6 | 0 | 3120096.34 |  | PATIO 34.5 KV-LLANO SANCHEZ | 2837171.79 | 3120096.34 | 2159627.19 |  |  |  | 9.972%
PATIO 34.5 KV-MATA DE NANCE | [6 empty] | 0.31 | 0 | 0 | 106516.36 | 106516.67 |  | PATIO 34.5 KV-MATA DE NANCE |  | 106516.67
L/T 115 KV-CALDERA-ESTRELLA-17 | [6 empty] | 153074.16 | 0 | 0 | 0 | 153074.16 |  | L/T 115 KV-CALDERA-ESTRELLA-17 |  | 153074.16
L/T 115 KV-CALDERA-LOS VALLES-18 | [6 empty] | 30377.44 | 0 | 0 | 0 | 30377.44 |  | L/T 115 KV-CALDERA-LOS VALLES-18 |  | 30377.44
EQUIPO Y MOBILIARIO DE OFICINA | 12679.5 | 227863.39 | 407167.31 | 13675.49 | 661385.69 |  | 396651.27 | 216841.15 | 240257.12 | 104751.42 | 958500.96 |  |  | 661385.69 | 958500.96 |  |  |  |  | 44.92%
EQUIPO DE COMUNICACION | 5879.66 |  |  | 43800 | 49679.66 |  | -187501.63 | 0 | 0 | 43800 | -143701.63 |  |  | 49679.66 | -143701.63 |  |  |  |  | -389.3%
EQUIPO DE COMUNICACION | 23442.63 |  |  |  | 23442.63 | [5 empty] | 0 |  |  | 23442.63 | 0 |  |  |  |  | -100%
EQUIPO DE INFORMATICA | 2285189.64 | 340123.49 | 2883960.2 | 289154.8 | 5798428.13 |  | 2371639.31 | 340123.49 | 730792.05 | 378779.47 | 3821334.32 |  |  | 5798428.13 | 3821334.32 |  |  |  |  | -34.1%
EQUIPO DE INFORMATICA |  |  | 557299.42 | 378779.47 | 936078.89 | [5 empty] | 0 |  |  | 936078.89 | 0 |  |  |  |  | -100%
EQUIPO DE TRANSPORTE | 373617.51 | 936334.73 | 879998.95 | 130439.01 | 2320390.2 |  | 373617.84 | 939758.73 | 879998.95 | 133057.97 | 2326433.49 |  |  | 2320390.2 | 2326433.49 |  |  |  |  | 0.2604%
EQUIPO ELECTRICO MISCELANEO | 373138.42 | 324740.57 | 239359.69 | 5148.63 | 942387.31 |  | 373475.74 | 329388.13 | 239359.69 | 5148.63 | 947372.19 |  |  | 942387.31 | 947372.19 |  |  |  |  | 0.529%
EQUIPO MECANICO | 175364.4 |  |  |  | 175364.4 |  | 175364.48 | 0 | 0 | 0 | 175364.48 |  |  | 175364.4 | 175364.48 |  |  |  |  | 4.562e-05%
EQUIPO Y MOBILIARIO DE OFICINA | 402399.02 |  |  |  | 402399.02 | [5 empty] | 0 |  |  | 402399.02 | 0 |  |  |  |  | -100%
HERRAMIENTAS ESPECIALIZADAS | 43881.78 | 567.1 |  |  | 44448.88 |  | 43881.74 | -442031.66 | 0 | 0 | -398149.92 |  |  | 44448.88 | -398149.92 |  |  |  |  | -995.7%
EDIFICIOS Y MEJORAS |  | 6420 |  |  | 6420 |  | -0.23 | 23558.16 | 0 | 0 | 23557.93 |  |  | 6420 | 23557.93 |  |  |  |  | 266.9%
TERRENOS | [6 empty] | -5000.11 | 0 | 0 | 0 | -5000.11
total | 74718870.17 | 115629639.36 | 15092465.34 | 6004044.4 | 211445019.27 |  | 74462310.19 | 110278023.95 | 18949000.85 | 6520441.37 | 210209776.36 |  | total | 211445019.27 | 210209776.36 | 211445019.27 | 208694725.16 | 2750294.11 |  | -0.5842%
Planta General | 3695592.56 | 1836049.28 | 4967785.57 | 860997.4 | 11360424.81 |  | 3547128.52 | 1407638 | 2090407.81 | 665537.49 | 7710711.82 |  | Planta General | 11360424.81 | 7710711.82 |  |  |  |  | -32.13%
Detalle 1: Según planilla "2 Detalle de Inv y retiros de Activos realizados 2017-2020" | [5 empty] | d: demanda; g: generación y demanda ; p: planta general; cnd: CND ; h: hidrometeorologia
Proyectos que generan activos |  |  | AÑO 2017 | asignación |  |  |  |  | AÑO 2018 | asignación |  |  |  |  | AÑO 2019 | asignación |  |  |  |  | AÑO 2020 | asignación
No. de proyecto | nombre del proyecto | fecha de capitalización | monto capitalizado |  |  | C-4-C-2014-08 | PLANTAS AUXILIARES DE RESPALDO | 2018 | 82283 | cnd |  | C-4-L-2011-03 | Reposición LT 230 Kv 5B/6C | 2019 | 138818.22 | g |  | C-8-S/E-2012-13-C | REMP. T1 S/E LL. SÁNCHEZ (C) | 2020 | 4586731.87 | c
C-8-L-2012-02-ODB-(T-2) | L/T 230 LL.SANCH.-CHORRERA-ODB | 2017 | 104466323.8 | d |  | C-3-EDIF-2017-01 | Adecuacion de Edificaciones | 2018 | 372230.47 | p |  | C-4-L-2011-03-0152 | Reposición LT 230 Kv 5B/6C | 2019 | 24334901 | g |  | C-8-S/E-2017-04 | NUEVA S/E BURUNGA 230 KV | 2020 | 122666.72 | c
C-8-S/E-2012-10-ODB | ADIC. S/E PMA 230 KV-ODB | 2017 | 6310875.77 | d |  | C-4-S/E-2016-01 | Equipos PYM | 2018 | 80999 | g |  | C-4-L-2011-03-0152-C-02 | L/T VEL-LLSA 230KV 3LT-TR 01 | 2019 | 5126865.59 | d |  | C-4-S/E-2018-06 | Rep. Int. 115 Kv Caldera | 2020 | 187306.71 | g
C-8-L-2012-03-ODB-(T-3) | L/T 230 CHORRERA-PANAMÁ-ODB | 2017 | 40431847.54 | d |  | C-4-S/E-2015-02 | AUTOMATIZACION SE CACERES | 2018 | 229486.68 | g |  | c-4-s/e-2010-19-c | ADICION -TRAFO T4 S/E Panama | 2019 | 14147444.04 | g |  | C-4-S/E-2018-10 | Rep. Int. Bancos 230 Kv | 2020 | 714240.39 | g
C-8-S/E-2012-07-ODB | ADIC. S/E VELADERO 230 KV-ODB | 2017 | 12906180.12 | d |  | C-6-Hidromet-2015-AL | Alerta Temprana MET. | 2018 | 110097.62 | h |  | C-4-S/E-2011-09 | ADICION -2DO. TRAFO S/E BOQUERÓN 3 | 2019 | 240795.18 | g |  | C-4-S/E-2018-12 | Reposicion Prot. SE Panamá 2 | 2020 | 159274.85 | g
C-8-S/E-2012-08-ODB | ADIC.S/E LL. SANCHZ 230 KV-ODB | 2017 | 14716178.99 | d |  | C-6-Hidromet-2015-AU | Automatización de la red | 2018 | 816599.06 | h |  | C-8-S/E-2012-14 | ADIC. TRAFO T3 S/E PANAMA II | 2019 | 7922683.16 | g |  | C-8-S/E-AESPANAMA-2018 | REPOTENCIACIÓN LT115-3 Y 115-4 | 2020 | 10836128.48 | g
C-8-S/E-2012-09-ODB | ADIC.S/E CHORRERA 230 KV-ODB | 2017 | 15208248.15 | d |  | C-6-Hidromet-2015-PR | Aut. de Procesos MET. | 2018 | 704625.1 | h |  | C-4-REG-2004-01 | INTERCONEXION PANAMA-COLOMBIA | 2019 | 2204000 | d |  | C-8-S/E-GANAAMP-2018 | AMP PATIO 230 S/E PANAMA II | 2020 | 3921823.39 | g
C-8-L-2012-01-ODB-(T-1) | L/T 230 VELADERO-LL.SANCH-ODB | 2017 | 82282045.43 | d |  | C-7-FO-2015-01 | RED DE FIBRA ÓPTICA | 2018 | 2856908.02 | p |  | C-4-S/E-2009-04 | SE LAS GUIAS 230/34.5KV | 2019 | 1810378.15 | g |  | C-8-S/E-GANAGREEN-2018 | LINEA GREEN CITY GREEN VALLEY | 2020 | 7869022 | g
C-4-S/E-2016-01 | Equipos PYM | 2017 | 166417.28 | g |  | C-6-Hidromet-2014-D | Descargas Eléctricas 2 | 2018 | 249880 | h |  | C-6 HIDROMET 2018-D | MODELACION HIDROLOGICA | 2019 | 1949990 | h |  | C-8-S/E-GENISA-2018 | S/E BELLA VISTA | 2020 | 4567571.09 | g
C-5-2016-02 | ANEXO 4 Y OTRAS MEJORAS 2016 | 2017 | 2242.72 | cnd |  | C-6-Hidromet-2014-M | Automatización de la Red | 2018 | 931057.53 | h |  | C-6-HIDROMET 2019-C | ESTACIONES HIDROLÓGICAS 2019 | 2019 | 113006.38 | h |  | C-4-S/E-2014-06-A | DIFERENCIALES 230/115 | 2020 | 515637.02 | g
C-5-2016-04 | MEJORAMIENTO SCADA 2016 | 2017 | 74433.48 | cnd |  | C-6-Hidromet-2014-N | Automatización Procesos | 2018 | 623957.53 | h |  | C-6-HIDROMET 2019-G | ANEMÓMETROS PV | 2019 | 359894.51 | h |  | C-8-S/E-2013-01 | REEMP. INT. 230KV - PROGRESO | 2020 | 784131.48 | g
C-5-2016-05 | EQUIPAMENTO CND 2016 | 2017 | 305762.75 | cnd |  | C-4-L-2010-05 | L/T 230 LLSANCHEZ-PMA2-3° L/T | 2018 | 415388.17 | cnd |  | C-6 HIDROME 2019-B | EQUIP AD REP EST AUT VU | 2019 | 242640.91 | h |  | C-8-S/E-2012-02 | REEMPLAZO TT2 S/E CHORRERA | 2020 | 754639.09 | c
C-5-2016-06 | ACTUAL SCADA CONTINUA 2016 | 2017 | 1189069.62 | cnd |  | C-4-L-2008-03 | REFUERZO L/T S.RITA-PMA2 Y S/E | 2018 | 41204208.4 | d |  | C-4-L-2008-03-C | REF LT S.RITA-PMA2 Y SE COPIA | 2019 | 426635 | d |  | C-8-S/E-2012-03 | REEMPLAZO T2 S/E CHORRERA | 2020 | 3646237.32 | c
C-5-2014-05 | ACTUAL SCADA CONTINUA 2014 | 2017 | 1000369.1 | cnd |  | C-8-S/E-2013-02 | REEMP. INT. 34.5KV - PROGRESO | 2018 | 578016.13 | c |  | C-8-S/E-2012-08-ODB | ADIC.S/E LL. SANCHZ 230 KV-ODB Tercera Linea | 2019 | 5417 | g |  | C-4-L-2011-02-0151 | REPOSICION LT 230 KV 16 Y 17 GUASQUITAS - VELADERO | 2020 | 4096387.44 | g
C-5-2013-01 | ACTUAL SCADA CONTINUACION | 2017 | 2404032.57 | cnd |  | C-8-S/E-2013-03 | REEMP. REACT. R1/R2 DE 20MVAR | 2018 | 1598359.23 | g |  | C-7-FO-2015-01 | RED DE FIBRA ÓPTICA | 2019 | 409631 | p |  | C-8-S/E-2013-26 | TERRENO SE PANAMA III | 2020 | 6089786.7 | g | no productivo
C-5-2012-01-A | ACTUALIZACION SCADA 2012A | 2017 | 400672.09 | cnd |  | C-4-C-2014-02 | TORRE DE COMUNIACION | 2018 | 70040.41 | p |  |  |  |  | 59433100.14 | [5 empty] | 48851584.55
C-8-L-2012-01 | REF. VEL-LLS (3LT-T01-E1) | 2017 | 12519883.53 | d |  | C-4-C-2014-06 | FUENTE DE ALIMENTACION 48 VDC 10W | 2018 | 262620.23 | p
C-8-L-2012-03 | REF. CHO-PMA (3LT-T03-E1) | 2017 | 11331258.19 | d |  | C-8-L-2012-01 | LT LLANO SANCHEZ | 2018 | 802166.03 | d
C-4-S/E-2011-08 | S/E SAN BARTOLO 230/34.5kV | 2017 | 12201836.85 | g |  | C-8-L-2012-02 | LT VELADERO | 2018 | 3889120.58 | d
C-4-S/E-2011-09 | 2DO. TRAFO S/E BOQUERÓN 3 | 2017 | 7345712.38 | g |  | C-4-C-2014-07 | CONECTOR 9550 | 2018 | 1282.5 | g
C-4-S/E-2006-33-A | S/E Concepción 230 kV | 2017 | 260401.78 | g |  | C-4-C-2014-07 | CENTRAL TELEFONICA PARA ZONA 3 | 2018 | 506.57 | p
C-4-S/E-2010-01 | AMPLIACIÓN S/E SANTA RITA | 2017 | 3413861.44 | d | sana rita Fue considerado en el Imp revisado del 2013-2017 | C-4-L-2010-04 | LINEA 230kw GUASQUITA-LLANO SANCHEZ | 2018 | 803563.49 | d
C-4-S/E-2010-02 | AMPLIACION S/E PANAMA 2 P-115 | 2017 | 2365980.37 | d | santa rita Fue considerado en el Imp revisado del 2013-2017 | C-4-L-2015-01 | TORRE DE EMERGENCIA No.2 | 2018 | 238480.27 | p
C-4-S/E-2006-33 | Sub Concepción 230/34.5 kV | 2017 | 11713154 | g |  | C-8-L-2012-03 | LT LLANOSANCHEZ | 2018 | 673329.27 | d
C-5-2015-02 | EQUIPAMENTO CND 2015 | 2017 | 499384.91 | cnd |  | C-8-S/E-2012-15 | ADICIÓN 50MVAR - S/E PANAMÁ | 2018 | 39441.12 | d
C-5-2015-05 | MEJORAMIENTO SCADA 2015 | 2017 | 1033.62 | cnd |  | C-8-S/E-2012-16 | ADICIÓN BC-S/E-230KV | 2018 | 446617.48 | d
C-8-L-2012-02 | REF. LLS-CHO (3LT-T02-E1) | 2017 | 39893878.88 | d |  | C-8-S/E-2012-07 | ADICIÓN -PROYECTO | 2018 | 10554.53 | d
C-8-S/E-2012-07 | ADIC. S/E VELADERO (3 LT-E1) | 2017 | 287366.82 | d |  | C-8-S/E-2012-08 | ADICION -PROYECTO S/E LLANO SANCHEZ | 2018 | 158757.78 | d
C-8-S/E-2012-08 | ADIC. S/E LL. SAN (3 LT-E1) | 2017 | 390144.58 | d |  | C-8-S/E-2012-09 | ADICIÓN -PROYECTOS CHORRERA-230KW | 2018 | 20715.01 | d
C-8-S/E-2012-09 | ADIC. S/E CHORRERA (3 LT-E1) | 2017 | 348683.62 | d |  | C-8-S/E-2012-10 | ADICIÓN -PANAMA 230KW | 2018 | 6915.65 | d
C-8-S/E-2012-10 | ADIC. S/E PANAMA (3 LT-E1) | 2017 | 255328.53 | d |  | C-8-L-2012-01-ODB | ADICIÓN -PROYECTO ODB TERCERA LINEA | 2018 | 5672130.77 | d
C-4-S/E-2006-34 | ADIC. SUB CALDERA 115/34.5 | 2017 | 3944730.97 | d |  | C-8-L-2012-02-ODB | ADICIÓN -PROYECTO ODB TERCERA LINEA | 2018 | 7745364.22 | d
|  |  | 388637339.88 |  |  | C-8-L-2012-03-ODB | ADICIÓN -PROYECTO ODB TERCERA LINEA | 2018 | 7042367.18 | d
[6 empty] | C-8-S/E-2012-07 -ODB | ADICIÓN -PROYECTO ODB TERCERA LINEA | 2018 | 23641.64 | d
[6 empty] | C-8-S/E-2012-08 -ODB | ADICIÓN -PROYECTO ODB TERCERA LINEA | 2018 | 13655.43 | d
[6 empty] | C-8-S/E-2012-09 -ODB | ADICIÓN -PROYECTO ODB TERCERA LINEA | 2018 | 189367.81 | d
[6 empty] | C-8-S/E-2012-10 -ODB | ADICIÓN -PROYECTO ODB TERCERA LINEA | 2018 | 189367.81 | d
79154101.72
Retiros según
Periodo | Suma de Costo Baja SUM
2017 | 460918.52
2018 | 28780728.28
2019 | 3515660.19
2020 | 7819967.11
Grand Total | 40577274.1
Contabilidad Regulatoria BS-01
[12 empty] | Retiros totales |  | -8556528
|  | Adiciones | [8 empty] | Retiros
|  | 2017 | 2018 | 2019 | 2020 | 2021 | 2022 | 2023 | 2024 |  | 2017 | 2018 | 2019 | 2020
SISTEMA PRINCIPAL
TERRENOS |  | Adiciones 2017: 0; Adiciones 2018: 0; Adiciones 2019: 0; Adiciones 2020: 0 |  | 0 | 0 | 0 | 0
EDIFICIOS Y MEJORAS |  | Adiciones 2018: 0; Adiciones 2019: 0; Adiciones 2020: 0 |  | 0 | 0 | 0 | 0
CAMINOS Y SENDEROS |  | Adiciones 2018: 0; Adiciones 2019: 0; Adiciones 2020: 0 |  | 0 | 0 | 0 | 0
SERVIDUMBRE |  | 66786019 | 791580 | 30229578 | 0 | 865808.9 | 13248268.6 | 17662388.74 | 0 |  | 0 | 0 | 0 | -224829
EQUIPO ELÉCTRICO AUXILIAR |  | Adiciones 2017: 0; Adiciones 2018: 0; Adiciones 2019: 0; Adiciones 2020: 0 |  | 0 | 0 | 0 | 0
EQUIPO ELÉCTRICO MISCELÁNEO |  | Adiciones 2017: 0; Adiciones 2018: 0; Adiciones 2019: 0; Adiciones 2020: 0 |  | 0 | 0 | 0 | 0
EQUIPO DE SUBESTACIONES |  | 35802343 | 3333427 | 16332501 | 18331588 | 47604834.5 | 44679081 | 6759085.52 | 0 |  | 0 | 0 | 0 | -3737083
TORRES Y ACCESORIOS |  | 110116289 | 2016274 | 10470477 | 3815019 | 981503.1 | 16408777.5 | 2901847.37 | 0 |  | 0 | 0 | 0 | 0
CONDUCTORES AÉREOS Y ACCESORIOS |  | 125316728 | 72062853 | 0 | 2705136 | 3050138.98 | 24591660.52 | 14507585.51 | 0 |  | 0 | 0 | 0 | -200000
EQUIPO MECANICO |  | Adiciones 2017: 0; Adiciones 2018: 0; Adiciones 2019: 0; Adiciones 2020: 0 |  | 0 | 0 | 0 | 0
EQUIPO DE COMUNICACIÓN |  | Adiciones 2017: 0; Adiciones 2018: 0; Adiciones 2019: 0; Adiciones 2020: 0 |  | 0 | 0 | 0 | 0
TRANSFORMADORES DE LÍNEAS |  | Adiciones 2017: 0; Adiciones 2018: 0; Adiciones 2019: 240795; Adiciones 2020: 0 |  | 0 | 0 | 0 | 0
EQUIPO DE PROTECCIÓN, CONTROL Y |  | 3493224 | 464780 | 10178491 | 9157404 | 14709598.86 | 13968227.64 | 461221.53 | 0 |  | 0 | 0 | 0 | -2604000
MOBILIARIO Y EQUIPO DE OFICINA |  | Adiciones 2017: 0; Adiciones 2018: 0; Adiciones 2019: 0; Adiciones 2020: 0 |  | 0 | 0 | 0 | 0
HERRAMIENTAS ESPECIALIZADAS |  | Adiciones 2017: 0; Adiciones 2018: 0; Adiciones 2019: 0; Adiciones 2020: 0 |  | 0 | 0 | 0 | 0
SUB TOTAL |  | 341514603 | 78668914 | 67451842 | 34009147 | 67211884.34 | 112896015.26 | 42292128.67 | 0 |  | 0 | 0 | 0 | -6765912
CONEXIÓN
TERRENOS |  | Adiciones 2017: 0; Adiciones 2018: 0; Adiciones 2019: 0; Adiciones 2020: 0 |  | 0 | 0 | 0 | 0
EDIFICIOS Y MEJORAS |  | Adiciones 2017: 0; Adiciones 2018: 0; Adiciones 2019: 0; Adiciones 2020: 0 |  | 0 | 0 | 0 | 0
SERVIDUMBRE |  | Adiciones 2017: 0; Adiciones 2018: 0; Adiciones 2019: 0; Adiciones 2020: 0 |  | 0 | 0 | 0 | 0
EQUIPO ELÉCTRICO AUXILIAR |  | Adiciones 2017: 0; Adiciones 2018: 0; Adiciones 2019: 0; Adiciones 2020: 0 |  | 0 | 0 | 0 | 0
EQUIPO DE SUBESTACIONES |  | 0 | 0 | 0 | 746443 | 3159796.1 | 1121128.9 | 1207550.56 | 0 |  | 0 | 0 | 0 | 0
TORRES Y ACCESORIOS |  | Adiciones 2017: 0; Adiciones 2018: 0; Adiciones 2019: 0; Adiciones 2020: 0 |  | 0 | 0 | 0 | 0
CONDUCTORES AÉREOS Y ACCESORIOS |  | 0 | 0 | 0 | 0 | 196411.96 | 333386 | 59893.14 | 0 |  | 0 | 0 | 0 | 0
EQUIPO DE COMUNICACIÓN |  | Adiciones 2017: 0; Adiciones 2018: 0; Adiciones 2019: 0; Adiciones 2020: 0 |  | 0 | 0 | 0 | 0
TRANSFORMADORES DE LÍNEAS |  | Adiciones 2017: 0; Adiciones 2018: 0; Adiciones 2019: 0; Adiciones 2020: 0 |  | 0 | 0 | 0 | 0
EQUIPO DE PROTECCIÓN, CONTROL Y |  | 0 | 0 | 0 | 0 | 171342.98 | 705847.02 | 52414.5 | 0 |  | 0 | 0 | 0 | 0
SUB TOTAL |  | 0 | 0 | 0 | 746443 | 3527551.04 | 2160361.92 | 1319858.2 | 0 |  | 0 | 0 | 0 | 0
CENTRO NACIONAL DE DESPACHO
EDIFICIOS Y MEJORAS |  | 244960 | 0 | 0 | 0 | 12679.64 | 6420.36 | 0 | 0 |  | 0 | 0 | 0 | 0
EQUIPO ELECTRICO AUXILIAR |  | Adiciones 2017: 0; Adiciones 2018: 0; Adiciones 2019: 0; Adiciones 2020: 0 |  | 0 | 0 | 0 | 0
EQUIPO ELÉCTRICO MISCELÁNEO |  | Adiciones 2017: 112564; Adiciones 2018: 0; Adiciones 2019: 0; Adiciones 2020: 0 |  | 0 | 0 | 0 | 0
EQUIPO DE COMUNICACIÓN |  | Adiciones 2017: 0; Adiciones 2018: 0; Adiciones 2019: 0; Adiciones 2020: 0 |  | 0 | 0 | 0 | 0
EQUIPO DE INFORMÁTICA |  | 5203767 | 0 | 0 | 24825 | 704604.88 | 0.12 | 2883960.2 | 0 |  | 0 | 0 | -5504 | 0
EQUIPO Y MOBILIARIO DE OFICINA |  | Adiciones 2017: 156176; Adiciones 2018: 0; Adiciones 2019: 0; Adiciones 2020: 0 |  | 0 | 0 | -44888 | 0
EQUIPO DE TRANSPORTE |  | 0 | 0 | 0 | 0 | -704604.96 | -0.04 | 0 | 0 |  | 0 | 0 | 0 | 0
SUB TOTAL |  | 5717467 | 0 | 0 | 24825 | 12679.56 | 6420.44 | 2883960.2 | 0 |  | 0 | 0 | -50392 | 0
HIDROMETEOROLOGIA
EQUIPO ELÉCTRICO MISCELÁNEO |  | Adiciones 2017: 0; Adiciones 2018: 0; Adiciones 2019: 0; Adiciones 2020: 0 |  | 0 | 0 | 0 | 0
EQUIPO DE COMUNICACIÓN |  | Adiciones 2017: 0; Adiciones 2018: 0; Adiciones 2019: 0; Adiciones 2020: 0 |  | 0 | 0 | 0 | 0
EQUIPO DE INFORMÁTICA |  | Adiciones 2017: 0; Adiciones 2018: 0; Adiciones 2019: 943878; Adiciones 2020: 0 |  | 0 | 0 | 0 | 0
MOBILIARIO Y EQUIPO DE OFICINA |  | Adiciones 2017: 0; Adiciones 2018: 0; Adiciones 2019: 0; Adiciones 2020: 0 |  | 0 | 0 | -68088 | 0
EQUIPO DE TRANSPORTE |  | Adiciones 2017: 0; Adiciones 2018: 0; Adiciones 2019: 0; Adiciones 2020: 0 |  | 0 | 0 | 0 | 0
ESTACIONES HIDROLÓGICAS |  | Adiciones 2017: 0; Adiciones 2018: 0; Adiciones 2019: 3132110; Adiciones 2020: 0 |  | 0 | 0 | 0 | -33359
ESTACIONES METEOROLÓGICAS |  | Adiciones 2017: 0; Adiciones 2018: 3235267; Adiciones 2019: 0; Adiciones 2020: 0 |  | 0 | 0 | -1580593 | 0
EQUIPO DE HIDROMETEOROLOGÍA |  | Adiciones 2017: 0; Adiciones 2018: 0; Adiciones 2019: 0; Adiciones 2020: 0 |  | 0 | 0 | 0 | 0
SUB TOTAL |  | Adiciones 2017: 0; Adiciones 2018: 3235267; Adiciones 2019: 4075988; Adiciones 2020: 0 |  | 0 | 0 | -1648681 | -33359
GERENCIAL APOYO
TERRENOS |  | 0 | 0 | 0 | 0 | 0 | 0 | 0 | 0 |  | 0 | -9547 | -46122 | 0
EDIFICIOS Y MEJORAS |  | 0 | 372230 | 106238 | 1894 | 17137.93 | 0 | 205049.45 | 0 |  | 0 | 0 | 0 | 0
EQUIPO ELÉCTRICO MISCELÁNEO |  | Adiciones 2017: 0; Adiciones 2018: 0; Adiciones 2019: 0; Adiciones 2020: 0 |  | 0 | 0 | 0 | 0
EQUIPO DE LABORATORIO |  | Adiciones 2017: 0; Adiciones 2018: 0; Adiciones 2019: 0; Adiciones 2020: 0 |  | 0 | 0 | 0 | 0
EQUIPO MECANICO |  | Adiciones 2017: 0; Adiciones 2018: 0; Adiciones 2019: 0; Adiciones 2020: 0 |  | 0 | 0 | 0 | 0
EQUIPO DE COMUNICACIÓN |  | 1245841 | 850767 | 2016105 | 1532890 | 989444.79 | 827114.71 | 1119358.64 | 0 |  | 0 | 0 | 0 | 0
EQUIPO DE INFORMATICA |  | 877230 | 1982651 | 1721364 | 647260 | 2452806.29 | 340123.71 | 733119.15 | 0 |  | 0 | 0 | 0 | 0
EQUIPO Y MOBILIARIO DE OFICINA |  | 15658 | 286060 | 53889 | 362071 | 212784.12 | 232659.88 | 29459.98 | 0 |  | 0 | 0 | 0 | -2515
EQUIPO DE TRANSPORTE |  | Adiciones 2017: 0; Adiciones 2018: 0; Adiciones 2019: 0; Adiciones 2020: 0 |  | 0 | 0 | 0 | 0
HERRAMIENTAS ESPECIALIZADAS |  | Adiciones 2017: 0; Adiciones 2018: 0; Adiciones 2019: 0; Adiciones 2020: 0 |  | 0 | 0 | 0 | 0
SUB TOTAL |  | 2138729 | 3491708 | 3897596 | 2544115 | 3672173.13 | 1399898.3 | 2086987.22 | 0 |  | 0 | -9547 | -46122 | -2515
GERENCIAL APOYO NO PRODUCTIVO
EDIFICIOS Y MEJORAS |  | Adiciones 2017: 0; Adiciones 2018: 0; Adiciones 2019: 0; Adiciones 2020: 0 |  | 0 | 0 | 0 | 0
SUB TOTAL |  | Adiciones 2017: 0; Adiciones 2018: 0; Adiciones 2019: 0; Adiciones 2020: 0 |  | 0 | 0 | 0 | 0
TOTAL |  | Adiciones 2017: 349370799; Adiciones 2018: 85395889; Adiciones 2019: 75425426; Adiciones 2020: 37324530 |  | 0 | -9547 | -1745195 | -6801786
Bienes Donados - Informática - Hidromet |  | Adiciones 2017: 0; Adiciones 2018: 0; Adiciones 2019: 0; Adiciones 2020: 0 |  | 0 | 0 | 0 | 0
EQUIPO TORRES - ACP / STP |  | Adiciones 2017: 0; Adiciones 2018: 0; Adiciones 2019: 0; Adiciones 2020: 0 |  | 0 | 0 | 0 | 0
EQUIPO CONDUCTORES Y OTROS - ACP / STP |  | Adiciones 2017: 0; Adiciones 2018: 0; Adiciones 2019: 0; Adiciones 2020: 0 |  | 0 | 0 | 0 | 0
|  | Adiciones 2017: 0; Adiciones 2018: 0; Adiciones 2019: 0; Adiciones 2020: 0 |  | 0 | 0 | 0 | 0
Gran Total |  | 349370799 | 85395889 | 75425426 | 37324530 | 74424288.07 | 116462695.92 | 48582934.29 | 0 |  | 0 | -9547 | -1745195 | -6801786
[6 empty] | 2021 | 2022 | 2023 | 2024
Sistema principal + conexión |  | Adiciones 2021: 69873626.48; Adiciones 2022: 101808108.58; Adiciones 2023: 25949598.13; Adiciones 2024: 0
Planta General + CND |  | Adiciones 2021: 3684852.69; Adiciones 2022: 1406318.74; Adiciones 2023: 4970947.42; Adiciones 2024: 0
Terrenos + servidumbre |  | Adiciones 2021: 865808.9; Adiciones 2022: 13248268.6; Adiciones 2023: 17662388.74; Adiciones 2024: 0
Hidrometeorología + donaciones |  | Adiciones 2021: 0; Adiciones 2022: 0; Adiciones 2023: 0; Adiciones 2024: 0
Total |  | Adiciones 2021: 74424288.07; Adiciones 2022: 116462695.92; Adiciones 2023: 48582934.29; Adiciones 2024: 0
Detalle 2
Detalle planilla | 19 Obras realizadas en operación periodo 2017-2020
N proyecto | descripcion | Adiciones 2017: año; Adiciones 2018: monto; Adiciones 2019: clasificacion; Adiciones 2021: Resolucion
C-8-S/E-2013-03 | REEMP. REACT. R1/R2 DE 20MVAR | Adiciones 2017: 2018; Adiciones 2018: 2176375.36; Adiciones 2019: g; Adiciones 2020: detalle
C-4-S/E-2015-02 | AUTOMATIZACION SE CACERES | 2018 | 229486.68 | g | detalle | no
C-8-S/E-2013-02 | REEMP. INT. 34.5KV - PROGRESO | Adiciones 2017: 2018; Adiciones 2018: 578016.13; Adiciones 2019: c; Adiciones 2020: detalle
C-4-C-2014-08 | PLANTAS AUXILIARES DE RESPALDO | Adiciones 2017: 2019; Adiciones 2018: 82283; Adiciones 2019: g
C-4-L-2011-03 | Reposición LT 230 Kv 5B/6C | Adiciones 2017: 2019; Adiciones 2018: 138818.22; Adiciones 2019: g
C-4-L-2011-03-0152 | Reposición LT 230 Kv 5B/6C | Adiciones 2017: 2019; Adiciones 2018: 29461766.59; Adiciones 2019: g; Adiciones 2020: detalle
c-4-s/e-2010-19-c | ADICION -TRAFO T4 S/E Panamá | Adiciones 2017: 2019; Adiciones 2018: 14147444.04; Adiciones 2019: g; Adiciones 2020: detalle
C-8-S/E-2012-14 | ADIC. TRAFO T3 S/E PANAMA II | Adiciones 2017: 2019; Adiciones 2018: 7922683.16; Adiciones 2019: g; Adiciones 2020: detalle
C-4-L-2008-03 | LINEA SANTA RITA - PANAMA II (CHAG.-PMA II 230 y CHAG-CAC 115) | Adiciones 2017: 2019; Adiciones 2018: 41168546.75; Adiciones 2019: d; Adiciones 2020: detalle
C-8-S/E-AESPANAMA-2018 | REPOTENCIACIÓN LT115-3 Y 115-4 | Adiciones 2017: 2020; Adiciones 2018: 10836128.48; Adiciones 2019: g; Adiciones 2020: detalle
C-8-S/E-GANAGREEN-2018 | LINEA GREEN CITY GREEN VALLEY | Adiciones 2017: 2020; Adiciones 2018: 7869022; Adiciones 2019: g
C-4-S/E-2018-06 | Rep. Int. 115 Kv Caldera | Adiciones 2017: 2020; Adiciones 2018: 187306.71; Adiciones 2019: e; Adiciones 2020: detalle
C-4-S/E-2018-10 | REPOSICIÓN DE INT. DE BANCOS DE CAPACITORES 230 KV S/E LLS Y PMA II | Adiciones 2017: 2020; Adiciones 2018: 714240.39; Adiciones 2019: g; Adiciones 2020: detalle
C-4-S/E-2018-12 | Reposicion Protecciones 230 KV y 115 KV de SE Panamá 2 | Adiciones 2017: 2020; Adiciones 2018: 159274.85; Adiciones 2019: g; Adiciones 2020: detalle
C-4-S/E-2014-06-A | REPOSICION DE PROTECCIONES DIFERENCIALES 230/115 KV | Adiciones 2017: 2020; Adiciones 2018: 515636.98; Adiciones 2019: g; Adiciones 2020: detalle
C-8-S/E-2012-02 | REEMPLAZO TT2 S/E CHORRERA (ATERRIZAJE) | Adiciones 2017: 2020; Adiciones 2018: 754639.09; Adiciones 2019: c; Adiciones 2020: detalle
C-8-S/E-2012-03 | REEMPLAZO T2 S/E CHORRERA | Adiciones 2017: 2020; Adiciones 2018: 3646237.32; Adiciones 2019: c; Adiciones 2020: detalle
C-8-S/E-2012-13-c | REMP. T1 S/E LL. SÁNCHEZ | Adiciones 2017: 2020; Adiciones 2018: 4586731.87; Adiciones 2019: c; Adiciones 2020: detalle
C-8-SE-GANAAMP-2018 | CAPITALIZACION PARCIAL DE PROYECYO "AMPLIACION D ELAS NAVES 6 Y 7 DE LA SUB ESTACION DE PANAMA II | Adiciones 2017: 2020; Adiciones 2018: 3921823.32; Adiciones 2019: g
C-4-L-2011-02-0151 | REPOSICIÓN LT 230 KV GUASQUITAS - VELADERO | Adiciones 2017: 2020; Adiciones 2018: 4096387.34; Adiciones 2019: g; Adiciones 2020: detalle
C-8-SE-GENISA-2018 | S/E BELLA VISTA | Adiciones 2017: 2020; Adiciones 2018: 4567571.09; Adiciones 2019: g; Adiciones 2020: detalle
C-8-SE-2013-01 | Reemplazo de interruptores de la sub estación Progreso | Adiciones 2017: 2020; Adiciones 2018: 784131.47; Adiciones 2019: g; Adiciones 2020: detalle
138544550.84
3er Linea
No. de proyecto | nombre del proyecto | Adiciones 2017: fecha de capitalización; Adiciones 2018: monto capitalizado
C-8-L-2012-01 | REF. VEL-LLS (3LT-T01-E1) | Adiciones 2017: 2017; Adiciones 2018: 12519883.53
C-8-L-2012-01-ODB-(T-1) | L/T 230 VELADERO-LL.SANCH-ODB | Adiciones 2017: 2017; Adiciones 2018: 82282045.43
C-8-L-2012-03 | REF. CHO-PMA (3LT-T03-E1) | Adiciones 2017: 2017; Adiciones 2018: 11331258.19
C-8-L-2012-03-ODB-(T-3) | L/T 230 CHORRERA-PANAMÁ-ODB | Adiciones 2017: 2017; Adiciones 2018: 40431847.54
C-8-S/E-2012-07 | ADIC. S/E VELADERO (3 LT-E1) | Adiciones 2017: 2017; Adiciones 2018: 287366.82
C-8-S/E-2012-07-ODB | ADIC. S/E VELADERO 230 KV-ODB | Adiciones 2017: 2017; Adiciones 2018: 12906180.12
C-8-S/E-2012-08 | ADIC. S/E LL. SAN (3 LT-E1) | Adiciones 2017: 2017; Adiciones 2018: 390144.58
C-8-S/E-2012-08-ODB | ADIC.S/E LL. SANCHZ 230 KV-ODB | Adiciones 2017: 2017; Adiciones 2018: 14716178.99
C-8-S/E-2012-09 | ADIC. S/E CHORRERA (3 LT-E1) | Adiciones 2017: 2017; Adiciones 2018: 348683.62
C-8-S/E-2012-09-ODB | ADIC.S/E CHORRERA 230 KV-ODB | Adiciones 2017: 2017; Adiciones 2018: 15208248.15
C-8-S/E-2012-10 | ADIC. S/E PANAMA (3 LT-E1) | Adiciones 2017: 2017; Adiciones 2018: 255328.53
C-8-S/E-2012-10-ODB | ADIC. S/E PMA 230 KV-ODB | Adiciones 2017: 2017; Adiciones 2018: 6310875.77
C-8-L-2012-02 | REF. LLS-CHO (3LT-T02-E1) | Adiciones 2017: 2018; Adiciones 2018: 39893878.88
C-8-L-2012-02-ODB-(T-2) | L/T 230 LL.SANCH.-CHORRERA-ODB | Adiciones 2017: 2018; Adiciones 2018: 104466323.8
C-8-S/E-2012-08-ODB | ADIC.S/E LL. SANCHZ 230 KV-ODB Tercera Linea | Adiciones 2017: 2019; Adiciones 2018: 5417
|  | Total | 341353660.95
Obras previstas 1er semestre 2021 "19.1 Obras Prev a entrar en operación I sem 2021"
Proyecto | Nombre | Adiciones 2017: Monto
C-8-S/E-2014-01 | 60 MVAR PAN 2 TD | Adiciones 2017: 4120637.8
C-8-S/E-2015-12 | ADIC BC 90 MVAR VEL 230 KV | Adiciones 2017: 5705284.14
C-8-S/E-2014-02 | BC 90MVAR - S/E CHO 230 | Adiciones 2017: 6442629.85
C-8-S/E-2015-11 | 30 MVAR LS TD | Adiciones 2017: 2189059.93
C-8-S/E-2015-13 | ADIC BC 120 MVAR BARTOL 230 KV | Adiciones 2017: 4238676.89
C-8-S/E-2013-04 | AMP SE MDN TD | Adiciones 2017: 1997801.37
| Total | Adiciones 2017: 24694089.98
Informacion planillas detalle respuesta nota DSAN 1436-21_ASEP |  | Adiciones 2021: 2017 | 2018 |  |  |  | 2019 |  |  |  | 2020
|  | Adiciones 2021: Etiquetas de fila; Adiciones 2022: Suma de Costo Inicial |  |  |  |  | Etiquetas de fila | Suma de Costo Inicial
|  | Adiciones 2021: CAMINOS Y PAVIMENTOS; Adiciones 2022: 223490.96 |  |  |  |  | CAMINOS Y PAVIMENTOS | 411.52
|  | Adiciones 2021: CONDUCTORES, CABLES,PARRARAYOS Y ACCESORIOS; Adiciones 2022: 125316727.6 |  |  |  |  | CONDUCTORES, CABLES,PARRARAYOS Y ACCESORIOS | 54193289.58
Año | Total | Adiciones 2021: EDIFICIOS Y MEJORAS; Adiciones 2022: 244960.45 |  |  |  |  | EDIFICIOS Y MEJORAS | 3626271.98
2017 | 350135287.67 | Adiciones 2021: EQUIPO DE COMUNICACION; Adiciones 2022: 3269733.29 |  |  |  |  | EQUIPO DE COMUNICACION | 5290978.73
2018 | 14935319 | Adiciones 2021: EQUIPO DE INFORMATICA; Adiciones 2022: 7126227.34 |  |  |  |  | EQUIPO DE HIDROMETEOROLOGIA | 2844250.8
2019 | 156857798 | Adiciones 2021: EQUIPO DE PROTECCION,CONTROL Y MEDICION; Adiciones 2022: 7172934.22 |  |  |  |  | EQUIPO DE INFORMATICA | 4922540.27
2020 | 54973641 | Adiciones 2021: EQUIPO DE SUBESTACIONES; Adiciones 2022: 22218855.95 |  |  |  |  | EQUIPO DE PROTECCION,CONTROL Y MEDICION | 1180169.53
Total | 576902045.67 | Adiciones 2021: EQUIPO DE TRANSPORTE; Adiciones 2022: 857056.18 |  |  |  |  | EQUIPO DE SUBESTACIONES | 6062262.91
|  | Adiciones 2021: EQUIPO ELECTRICO AUXILIAR; Adiciones 2022: 1524146 |  |  |  |  | EQUIPO DE TRANSPORTE | 1713327.28
|  | Adiciones 2021: EQUIPO ELECTRICO MISCELANEO; Adiciones 2022: 191620.11 |  |  |  |  | EQUIPO ELECTRICO AUXILIAR | 374654.86
|  | Adiciones 2021: EQUIPO Y MOBILIARIO DE OFICINA; Adiciones 2022: 190725.24 |  |  |  |  | EQUIPO ELECTRICO MISCELANEO | 121389.78
|  | Adiciones 2021: HERRAMIENTAS ESPECIALIZADAS; Adiciones 2022: 10095.12 |  |  |  |  | EQUIPO Y MOBILIARIO DE OFICINA | 95875.75
|  | Adiciones 2021: SERVIDUMBRE; Adiciones 2022: 66786018.53; Adiciones 2023: coincide BS01 |  |  |  |  | ESTACIONES HIDROLOGICAS | 287858.4
|  | Adiciones 2021: TORRES,POSTES Y ACCESORIOS; Adiciones 2022: 110116289.39; Adiciones 2023: coincide BS01 |  |  |  |  | ESTACIONES METEOROLOGICAS TIPO A, B, C | 1654673.73
|  | Adiciones 2021: TRANSFORMADORES; Adiciones 2022: 4886407.29 |  |  |  |  | HERRAMIENTAS ESPECIALIZADAS | 18972.79
|  | Adiciones 2021: Total general; Adiciones 2022: 350135287.67 |  |  |  |  | SERVIDUMBRE | 28366916.54
[14 empty] | SUBESTACIONES ESTRATEGICAS STP | 297701.58
[14 empty] | TERRENOS | 6244370.03
[14 empty] | TORRES,POSTES Y ACCESORIOS | 30280129.54
[14 empty] | TRANSFORMADORES | 9281752.56
[14 empty] | Total general | 156857798.16
Estados Financieros
| 2017 | Adiciones 2017: 2018; Adiciones 2018: 2019; Adiciones 2019: 2020
Adquision de AF |  | Adiciones 2017: 64156254; Adiciones 2018: 69022109; Adiciones 2019: 36078535
Construcciones en proceso |  | Adiciones 2017: 19451872; Adiciones 2018: 16341251; Adiciones 2019: -12504196
Servidumbre | 23836160 | Adiciones 2017: 24627741; Adiciones 2018: 6755847; Adiciones 2019: -224829
adicion activos | 252485631 | Adiciones 2017: 8099939; Adiciones 2018: 5340078; Adiciones 2019: 2974071
retiro activos | 478570 | Adiciones 2017: 27503122; Adiciones 2018: 2381757; Adiciones 2019: 7517503
Capitalizacion | 30862766 | Adiciones 2017: 79581476; Adiciones 2018: 40208299; Adiciones 2019: 48849269
adicion servidumbre | 42949858
Adicion total | 282869827 | Adiciones 2017: 60178293; Adiciones 2018: 43166620; Adiciones 2019: 44305837
Ingresos no regulados | 2017 | Adiciones 2019: 2020
| 274776 | Adiciones 2019: 0
| 109500430 | Adiciones 2019: 131788178
0.2509%
INFORMACIÓN ESTADOS FINANCIEROS
Inmuebles, planta, equipo y mejoras a la propiedad | [14 empty] | inversión
|  | 2020 | 2021 | 2021 | 2021 | 2021 | 2022 | 2022 | 2022 | 2022 | 2023 | 2023 | 2023 | 2023 | 2024 | 2024 | 2024 | 2024 |  | 2021 | 2022 | 2023 | 2024
|  |  | Adquisiciones | Retiros | Capitalizaciones y reclasificaciones |  | Adquisiciones | Retiros | Capitalizaciones y reclasificaciones |  | Adquisiciones | Retiros | Capitalizaciones y reclasificaciones |  | Adquisiciones | Retiros | Capitalizaciones y reclasificaciones
Equipo de subestaciones elevadoras | Sistema principal + conexión | 128363202 |  |  | 32643299 | 161006501 | 1510182 |  | 24290578 | 186807261 |  |  | 15321931 | 202129192 |  |  | 14848654.53 | 216977846.53 |  | 32643299 | 25800760 | 15321931 | 14848654.53
Torres y accesorios | Sistema principal + conexión | Adiciones 2017: 250981268; Adiciones 2020: 981503; Adiciones 2021: 251962771; Adiciones 2024: 16408778 | 268371549 |  |  | 2901847 | 271273396 |  |  | 29534680.24 | 300808076.24 |  | 981503 | 16408778 | 2901847 | 29534680.24
Conductores aéreos y accesorios | Sistema principal + conexión | Adiciones 2017: 285725039; Adiciones 2020: 3246552; Adiciones 2021: 288971591; Adiciones 2024: 24925047 | 313896638 |  |  | 1807887 | 315704525 |  |  | 32665821.93 | 348370346.93 |  | 3246552 | 24925047 | 1807887 | 32665821.93
Edificios y mejoras | Planta General + CND | 29091707 | 29818 |  | 6339053 | 35460578 |  |  | 13671404 | 49131982 |  |  | 375667 | 49507649 |  |  | 7405577.74 | 56913226.74 |  | 6368871 | 13671404 | 375667 | 7405577.74
Equipo de comunicación | Planta General + CND | 28552263 | 29322 |  | 63775 | 28645360 | 736 | -186913 | 424092 | 28883275 |  |  | 208913 | 29092188 |  |  | 2635478.31 | 31727666.31 |  | 93097 | 237915 | 208913 | 2635478.31
Mobiliarios equipos y otros de oficina | Planta General + CND | 4423919 | 213600 |  | 286761 | 4924280 | 3863 | -140339 | 246649 | 5034453 |  | -96 | 32977 | 5067334 |  |  | 4443491.81 | 9510825.81 |  | 500361 | 110173 | 32881 | 4443491.81
Terreno y derechos | Terrenos + servidumbre | Adiciones 2017: 18870132; Adiciones 2020: 7804177; Adiciones 2021: 26674309 | 26674309 |  |  |  | 26674309 |  |  | 2464263.82 | 29138572.82 |  | 7804177 | 0 | 0 | 2464263.82
Equipo de transporte | Planta General + CND | 9179067 | 373618 |  |  | 9552685 |  | -267840 | 939759 | 10224604 |  |  | 879999 | 11104603 |  | -22149 | 2203542.09 | 13285996.09 |  | 373618 | 671919 | 879999 | 2181393.09
Bienes de hidrometereología |  | Adiciones 2017: 11074927; Adiciones 2021: 11074927; Adiciones 2023: -11074927 | 0 |  |  |  | 0 |  |  |  | 0 |  | 0 | -11074927 | 0 | 0
Transformadores | Sistema principal + conexión | 80482357 |  | -1324061 | 10831825 | 89990121 |  |  | 13324781 | 103314902 |  |  | 4298257 | 107613159 |  |  | 7447058.55 | 115060217.55 |  | 9507764 | 13324781 | 4298257 | 7447058.55
Caminos y senderos | Terrenos + servidumbre | Adiciones 2017: 989112; Adiciones 2020: 364521; Adiciones 2021: 1353633; Adiciones 2024: 477627 | 1831260 |  |  | 10100 | 1841360 |  |  | 887393.66 | 2728753.66 |  | 364521 | 477627 | 10100 | 887393.66
Equipo de informática | Planta General + CND | 10439836 | 2430905 |  | 21901 | 12892642 |  | -875790 | 340123 | 12356975 |  |  | 3538689 | 15895664 |  |  | 4796554.99 | 20692218.99 |  | 2452806 | -535667 | 3538689 | 4796554.99
Equipo de laboratorio | Planta General + CND | Adiciones 2017: 1286786; Adiciones 2021: 1286786 | 1286786 |  |  | 204263 | 1491049 |  |  | 475058.52 | 1966107.52 |  | 0 | 0 | 204263 | 475058.52
Equipo de protección control y medición | Sistema principal + conexión | 29309677 |  |  | 6355287 | 35664964 |  | -187676 | 5157805 | 40635093 |  | -105984 | 1746523 | 42275632 |  |  | 9277711.03 | 51553343.03 |  | 6355287 | 4970129 | 1640539 | 9277711.03
Equipo eléctrico auxiliar | Sistema principal + conexión | Adiciones 2017: 9309966; Adiciones 2020: 1360279; Adiciones 2021: 10670245; Adiciones 2024: 1673206 | 12343451 |  |  | 10501 | 12353952 |  |  | 1785806.65 | 14139758.65 |  | 1360279 | 1673206 | 10501 | 1785806.65
Equipo eléctrico misceláneo | Sistema principal + conexión | 1560595 | 353008 |  | 41970 | 1955573 |  | -72251 | 334430 | 2217752 |  |  | 198353 | 2416105 |  |  | 621490.1 | 3037595.1 |  | 394978 | 262179 | 198353 | 621490.1
Equipo de sistema de enfriamiento | Sistema principal + conexión | Adiciones 2020: 898000; Adiciones 2021: 898000 | 898000 |  |  |  | 898000 |  |  |  | 898000 |  | 898000 | 0 | 0 | 0
Equipo mecánico | Planta General + CND | Adiciones 2017: 348642; Adiciones 2018: 175364; Adiciones 2021: 524006 | 524006 |  |  |  | 524006 |  |  |  | 524006 |  | 175364 | 0 | 0 | 0
Herramienta especializada | Planta General + CND | 471944 | 43882 |  |  | 515826 |  | -442599 | 115647 | 188874 |  |  | 35718 | 224592 |  |  |  | 224592 |  | 43882 | -326952 | 35718 | 0
Bienes donados |  | Adiciones 2017: 7771; Adiciones 2021: 7771; Adiciones 2023: -7771 | 0 |  |  |  | 0 |  |  |  | 0 |  | 0 | -7771 | 0 | 0
Equipo torres-ACP/Sistema principal | Sistema principal + conexión | Adiciones 2017: 594895; Adiciones 2020: 51320; Adiciones 2021: 646215 | 646215 |  |  | 7589 | 653804 |  |  | 56934 | 710738 |  | 51320 | 0 | 7589 | 56934
Equipos conductores y otros-ACP sistema principal | Sistema principal + conexión | Adiciones 2017: 504105; Adiciones 2021: 504105 | 504105 |  |  |  | 504105 |  |  |  | 504105 |  | 0 | 0 | 0 | 0
Equipos subestaciones estratégicas sistema principal | Sistema principal + conexión | Adiciones 2017: 35439915; Adiciones 2021: 35439915 | 35439915 |  |  |  | 35439915 |  |  |  | 35439915 |  | 0 | 0 | 0 | 0
Equipos subestaciones estratégicas de conexión | Sistema principal + conexión | Adiciones 2017: 266716; Adiciones 2021: 266716 | 266716 |  |  |  | 266716 |  |  |  | 266716 |  | 0 | 0 | 0 | 0
Total |  | 937273841 | 3649517 | -1324061 | 71290223 | 1010889520 | 1514781 | -13256106 | 102329926 | 1101478121 | 0 | -106080 | 31579214 | 1132951255 |  | -22149 | 121549517.97 | 1254478623.97 |  | 73615679 | 90588601 | 31473134 | 121527368.97
|  | 2020 | 2021 | 2021 | 2021 | 2021 | 2022 | 2022 | 2022 | 2022 | 2023 | 2023 | 2023 | 2023 | 2024 | 2024 | 2024 | 2024
Construcciones en proceso |  |  | Adiciones |  | Capitalización |  | Adiciones | Retiros | Capitalización |  | Adiciones | Retiros | Capitalización |  | Adiciones | Retiros | Capitalización |  |  | 2021 | 2022 | 2023
Sistema principal de transmisión |  | 110384870 | 105588911 |  | -71410695 | 144563086 | 75215978 |  | -100602435 | 119176629 | 95066819 |  | -42533079 | 171710369 | 132342621 |  | -104295715 | 199757275 |  | 34178216 | -25386457 | 52533740 | 28046906
Servidumbre |  | 15509034 |  |  | -815696 | 14693338 | 48565 |  | -7062398 | 7679505 | 31943 |  | -7711418 | 30 | 20723611 |  | -20723611 | 30 |  | -815696 | -7013833 | -7679475 | 0
Sistema de conexión |  | Adiciones 2017: 2963272; Adiciones 2018: 125107; Adiciones 2021: 3088379; Adiciones 2022: 655360 | 3743739 | 1365119 |  | -154871 | 4953987 | 8150956 |  | -7783950 | 5320993 |  | 125107 | 655360 | 1210248 | 367006
Centro Nacional de Despacho |  | Adiciones 2017: 7161937; Adiciones 2018: 2228454; Adiciones 2021: 9390391; Adiciones 2022: 2566283 | 11956674 | 2321936 |  | -3014266 | 11264344 | 3118791 |  | -5716077 | 8667058 |  | 2228454 | 2566283 | -692330 | -2597286
Hidrometeorología |  | Adiciones 2017: 1844153; Adiciones 2018: 1469517; Adiciones 2021: 3313670; Adiciones 2023: -3313670 | 0 |  |  |  | 0 |  |  |  | 0 |  | 1469517 | -3313670 | 0 | 0
Equipo gerencia de apoyo |  | 1467121 | 2899027 |  |  | 4366148 | 6423573 |  | -1297790 | 9491931 | 3670441 |  | -1421700 | 11740672 | 3846486 |  | -3146968 | 12440190 |  | 2899027 | 5125783 | 2248741 | 699518
Inversiones regionales y otros activos transitorios |  | 3772996 | 1348537 |  | -3649516 | 1472017 | 53230 |  | -429701 | 1095546 | 1857 |  | -801954 | 295449 | 1175889 |  | -606808 | 864530 |  | -2300979 | -376471 | -800097 | 569081
Total |  | 143103383 | 113659553 |  | -75875907 | 180887029 | 84962989 | -3313670 | -109392324 | 153144024 | 102458115 | 0 | -55637288 | 199964851 | 169358354 | 0 | -142273129 | 227050076 |  | 37783646 | -27743005 | 46820827 | 27085225
|  | 2020 | 2021 | 2021 | 2021 | 2021 | 2022 | 2022 | 2022 | 2022 | 2023 | 2023 | 2023 | 2023 | 2024 | 2024 | 2024 | 2024
|  | Adiciones 2018: Adiciones; Adiciones 2020: Capitalización; Adiciones 2022: Adiciones; Adiciones 2024: Capitalización |  | Adiciones |  | Capitalización |  | Adiciones |  | Capitalización
Derecho de servidumbres | Terrenos + servidumbre | 123814733 | 865809 |  |  | 124680542 | 7062398 |  | 6185870 | 137928810 | 112919 |  | 17549471 | 155591200 |  |  | 20723611 | 176314811 |  | 865809 | 13248268 | 17662390 | 20723611
Total | [19 empty] | 112265134 | 76093864 | 95956351 | 169336204.97
Inversiones (sin construcciones en proceso
Sistema principal + conexión | [19 empty] | 55438982 | 87364880 | 26186904 | 96238157.03
Planta General + CND | [19 empty] | 10007999 | 13828792 | 5276130 | 21937554.46
Terrenos + servidumbre | [19 empty] | 9034507 | 13725895 | 17672490 | 24075268.48
Hidrometeorología + donaciones | [19 empty] | 0 | 0 | 0 | 0
Total | [19 empty] | 74481488 | 114919567 | 49135524 | 142250979.97
Inversiones (con construcciones en proceso
Sistema principal + conexión | [19 empty] | 87441326 | 62257312 | 79130795
Planta General + CND | [19 empty] | 15135480 | 21520858 | 6832541
Terrenos + servidumbre | [19 empty] | 8218811 | 6712062 | 9993015
Hidrometeorología + donaciones | [21 empty] | 0
Total | [19 empty] | 110795617 | 90490232 | 95956351
Note on B5: Carlos: incluye la tercera linea
Note on V7: no incluye inversión estratégica
Note on H80: hay parte que es conexión
Note on I80: hay parte que es conexión
Note on J80: hay parte que es conexión
Note on K80: hay parte que es conexión
Note on H82: hay parte que es conexión
Note on I82: hay parte que es conexión
Note on J82: hay parte que es conexión
Note on K82: hay parte que es conexión
Note on G208: netas de retiros, ajustes y transferencias
Note on H208: netas de retiros, ajustes y transferencias
Note on I208: netas de retiros, ajustes y transferencias
Note on J208: netas de retiros, ajustes y transferencias

## Sabanitas_PanamaIII
Línea Sabanitas-Panamá III
| Contrato GG-119-2020 | Plan expansión 2020-2034 | Plan expansión 2022-2033
|  | Resolución AN No. 17944-Elec 19 de octubre de 2022 | Resolución AN No. 18806-Elec 19 de octubre de 2023.pdf
Concepto | B/. | B/. | B/.
LT 230kV, Sabanitas-Panamá III | 38931930.74 | 57282070 | 60880000
Suministro | 17609610.01
Montaje | 8467023.8
Obra civil | 12855296.93
SE Sabanitas 230kV | 17565069.21 | 24260000 | 28813000
Suministro | 8697333.75
Instalación | 1344821.57
Obra civil | 3365483
Seccionalización - obras civiles | 592769.08
Seccionalización - línea de transmisión | 3564661.81
Suministro | 2777389.1
Montaje | 787272.71
SE Panamá III 230kV | 25333067.67 | 34966800 | 40525000
Suministro | 12570542.1
Instalación | 1731557.59
Obra civil | 7796117.23
Seccionalización - obras civiles | 760787.99
Seccionalización - línea de transmisión | 2474062.76
Suministro | 1166358.12
Montaje | 1307704.64
Ambiental y Social | 1020399.67
Gestión Predial | 294142.38
Estudio de Impacto Ambiental | 726257.29
ITBMS | 5799532.71
Total | 88650000 | 116508870 | 130218000

## Base ETESA
detalle según | [61 empty] | SPT GyD | EQUIPO DE SUBESTACIONES
2016 | [6 empty] | 2017 | [6 empty] | 2018 | [6 empty] | 2019 | [6 empty] | 2020 | [7 empty] | 2021 | [6 empty] | 2022 | [5 empty] | 2023 | [6 empty] | 2024
[5 empty] | Variación 2017 | [6 empty] | Variación 2018 | [6 empty] | Variación 2019 | [6 empty] | Variación 2020 | [7 empty] | Variación 2021 | [6 empty] | Variación 2022 | [5 empty] | Variación 2023 | [6 empty] | Variación 2024 |  | junio
ACTIVO FIJO | COSTO | DEPRECIACIÓN | VALOR NETO |  |  |  | ACTIVO FIJO | COSTO | DEPRECIACIÓN | VALOR NETO |  |  |  | ACTIVO FIJO | COSTO | DEPRECIACIÓN | VALOR NETO |  |  |  | ACTIVO FIJO | COSTO | DEPRECIACIÓN | VALOR NETO |  |  |  | ACTIVO FIJO | COSTO | DEPRECIACIÓN | VALOR NETO
SISTEMA PRINCIPAL | 397904643.29 | 178033378.8423 | 219871264.4477 |  | 376713722.71 | 18301483.1577 | SISTEMA PRINCIPAL | 774618366 | 196334862 | 578283504 |  | 78497848 | 24653007 | SISTEMA PRINCIPAL | 853116214 | 220987869 | 632128345 |  | 66932215 | 24956035 | SISTEMA PRINCIPAL | 920048429 | 245943904 | 674104525 |  | 40406673 | 24083533 | SISTEMA PRINCIPAL | 960455102 | 270027437 | 690427665 |  |  | 66710001.63 | 27012422.89 | SISTEMA PRINCIPAL | 1027165103.63 | 297039859.89 | 730125243.74 |  | 106427833.71 | 28198167.61 | SISTEMA PRINCIPAL | 1133592937.34 | 325238027.5 | 808354909.84 | 14861190.24 | 32089813.54 | SISTEMA PRINCIPAL | 1148454127.58 | 357327841.04 | 791126286.54 |  | 5748387.52 | 16085330.22 | SISTEMA PRINCIPAL | 1154202515.1 | 373413171.26 | 780789343.84
[5 empty] | 341588013.47 | 15448790.7777 | spt sin est y no activas |  |  |  |  | 78497848 | 22833267 | SPT sin Est y no activadas |  |  |  |  | 66691419 | 23144265 | [5 empty] | 34002309 | 22437002
LÍNEAS | 222822621.78 | 99077846.2918 | 123744775.4882 |  | 289815485.22 | 9340035.7082 | LÍNEAS | 512638107 | 108417882 | 404220225 |  | 74303597 | 15258169 | LÍNEAS | 586941704 | 123676051 | 463265653 |  | 37674631 | 14621569 | LÍNEAS | 624616335 | 138297620 | 486318715 | no | 20107124 | 14153662 | LÍNEAS | 644723459 | 152451282 | 492272178 |  |  | 1834140.73 | 16814181.77 | LÍNEAS | 646557599.73 | 169265463.77 | 477292135.96 |  | 54227311.81 | 15664889.07 | LÍNEAS | 700784911.54 | 184930352.84 | 515854558.7 | 3689674.22 | 17684489.1 | LÍNEAS | 704474585.76 | 202614841.94 | 501859743.82 |  | 4872907.01 | 8771560.58 | LÍNEAS | 709347492.77 | 211386402.52 | 497961090.25
230 KV | 200312803.39 | 89461322.6877 | 110851480.7023 |  | 292829624.61 | 8940008.3123 | 230 KV | 493142428 | 98401331 | 394741097 |  | 74303597 | 14858141 | 230 KV | 567446025 | 113259472 | 454186553 |  | 37674631 | 14221542 | 230 KV | 605120656 | 127481014 | 477639642 | no | 13566175 | 16080752 | 230 KV | 618686831 | 143561766 | 475125066 |  |  | 868811.78 | 15389949.66 | 230 KV | 619555642.78 | 158951715.66 | 460603927.12 |  | 54040896.35 | 14939605.34 | 230 KV | 673596539.13 | 173891321 | 499705218.13 | 3689674.22 | 17085686.69 | 230 KV | 677286213.35 | 190977007.69 | 486309205.66 |  | 4872907.01 | 8472158.06 | 230 KV | 682159120.36 | 199449165.75 | 482709954.61
[33 empty] | 54420914.31 | [7 empty] | 54420914.31 | 1594957.36 | CV GANNA II (tramo de L/T 230kv) | 54420914.31 | 1594957.36 | 52825956.95 | 0 | 1594955.97 | CV GANNA II (tramo de L/T 230kv) | 54420914.31 | 3189913.33 | 51231000.98 | nuevo | 0 | 797478.72 | CV GANNA II (tramo de L/T 230kv) | 54420914.31 | 3987392.05 | 50433522.26 | nuevo | TRUE | CONEXIÓN | CONDUCTORES AÉREOS Y ACCESORIOS
[26 empty] | 656867 | 0 | L/T 230 KV- ANTON-PANAMA II | 656867 | 0 | 656867 | nuevo | -0.17 | -0.17 | 0 | L/T 230 KV- ANTON-PANAMA II (TERRENO) | 656866.83 | 0 | 656866.83 | nuevo | 0 | 0 | L/T 230 KV- ANTON-PANAMA II (TERRENO) | 656866.83 | 0 | 656866.83 | 0 | 0 | L/T 230 KV- ANTON-PANAMA II (TERRENO) | 656866.83 | 0 | 656866.83 | nuevo | 0 | 0 | L/T 230 KV- ANTON-PANAMA II (TERRENO) | 656866.83 | 0 | 656866.83 | nuevo | TRUE | SPT GyD | CONDUCTORES AÉREOS Y ACCESORIOS
L/T 230 KV-CAÑAZA - PTP | 1011127.14 | 8880.36 | 1002246.78 |  | -1011127.14 | -8880.36 | L/T 230 KV-CAÑAZA - PTP | 0 | 0 | 0 |  | 0 | 0 | L/T 230 KV-CAÑAZA - PTP | 0 | 0 | 0 |  | 0 | 0 | L/T 230 KV-CAÑAZA - PTP | 0 | 0 | 0 |  | 0 | 0 | L/T 230 KV-CAÑAZA - PTP | 0 | 0 | 0 |  | 0 | 0 | 0 | L/T 230 KV-CAÑAZA - PTP | 0 | 0 | 0 |  | 0 | 0 | L/T 230 KV-CAÑAZA - PTP | 0 | 0 | 0 | 0 | 0 | L/T 230 KV-CAÑAZA - PTP | 0 | 0 | 0 |  | 0 | 0 | L/T 230 KV-CAÑAZA - PTP | 0 | 0 | 0 |  | TRUE | SPT GyD | CONDUCTORES AÉREOS Y ACCESORIOS
L/T 230 KV-CHANGUINOLA-FRONTERA (230-21) | 5533569.59 | 719081.4962 | 4814488.0938 |  | 2515011.41 | 1008167.5038 | L/T 230 KV-CHANGUINOLA-FRONTERA (230-21) | 8048581 | 1727249 | 6321332 |  | 0 | 217684 | L/T 230 KV-CHANGUINOLA-FRONTERA (230-21) | 8048581 | 1944933 | 6103648 |  | 0 | 217684 | L/T 230 KV-CHANGUINOLA-FRONTERA (230-21) | 8048581 | 2162617 | 5885964 |  | 0 | 217685 | L/T 230 KV-CHANGUINOLA-FRONTERA (230-21) | 8048581 | 2380302 | 5668280 |  | 40847.68 | 0.44 | 217683.7 | L/T 230 KV-CHANGUINOLA-FRONTERA (230-21) | 8048581.44 | 2597985.7 | 5450595.74 |  | 40847.24 | 218948.5 | L/T 230 KV-CHANGUINOLA-FRONTERA (230-21) | 8089428.68 | 2816934.2 | 5272494.48 | 0 | 218851.2 | L/T 230 KV-CHANGUINOLA-FRONTERA (230-21) | 8089428.68 | 3035785.4 | 5053643.28 |  | 0 | 109425.72 | L/T 230 KV-CHANGUINOLA-FRONTERA (230-21) | 8089428.68 | 3145211.12 | 4944217.56 |  | TRUE | SPT GyD | CONDUCTORES AÉREOS Y ACCESORIOS
L/T 230 KV-FORTUNA-CHANGUINOLA (230-20) | 34500912.64 | 7477197.15 | 27023715.49 |  | 3423664.36 | 593687.85 | L/T 230 KV-FORTUNA-CHANGUINOLA (230-20) | 37924577 | 8070885 | 29853692 |  | 0 | 1017897 | L/T 230 KV-FORTUNA-CHANGUINOLA (230-20) | 37924577 | 9088782 | 28835795 |  | 0 | 1017896 | L/T 230 KV-FORTUNA-CHANGUINOLA (230-20) | 37924577 | 10106678 | 27817899 |  | 91336 | 1038012 | L/T 230 KV-FORTUNA-CHANGUINOLA (230-20) | 38015913 | 11144690 | 26871224 |  | 13661.34 | 0.43 | 1027030.11 | L/T 230 KV-FORTUNA-CHANGUINOLA (230-20) | 38015913.43 | 12171720.11 | 25844193.32 |  | 13660.91 | 1027485.57 | L/T 230 KV-FORTUNA-CHANGUINOLA (230-20) | 38029574.34 | 13199205.68 | 24830368.66 | 0 | 1028396.3 | L/T 230 KV-FORTUNA-CHANGUINOLA (230-20) | 38029574.34 | 14227601.98 | 23801972.36 |  | 0 | 514197.96 | L/T 230 KV-FORTUNA-CHANGUINOLA (230-20) | 38029574.34 | 14741799.94 | 23287774.4 |  | TRUE | SPT GyD | CONDUCTORES AÉREOS Y ACCESORIOS
[5 empty] | 1011127 | 41172 | L/T 230 KV-FORTUNA-CHANGUINOLA-GUABITO 19 | 1011127 | 41172 | 969955 |  | 0 | 27852 | L/T 230 KV-FORTUNA-CHANGUINOLA-GUABITO 19 | 1011127 | 69024 | 942103 |  | 0 | 27852 | L/T 230 KV-FORTUNA-CHANGUINOLA-GUABITO 19 | 1011127 | 96876 | 914251 |  | 0 | 27852 | L/T 230 KV-FORTUNA-CHANGUINOLA-GUABITO 19 | 1011127 | 124728 | 886400 |  | 0.14 | 0.14 | 27851.25 | L/T 230 KV-FORTUNA-CHANGUINOLA-GUABITO 19 | 1011127.14 | 152579.25 | 858547.89 |  | 0 | 27851.73 | L/T 230 KV-FORTUNA-CHANGUINOLA-GUABITO 19 | 1011127.14 | 180430.98 | 830696.16 | 0 | 27851.73 | L/T 230 KV-FORTUNA-CHANGUINOLA-GUABITO 19 | 1011127.14 | 208282.71 | 802844.43 |  | 0 | 13926 | L/T 230 KV-FORTUNA-CHANGUINOLA-GUABITO 19 | 1011127.14 | 222208.71 | 788918.43 |  | TRUE | SPT GyD | CONDUCTORES AÉREOS Y ACCESORIOS
L/T 230 KV-GUASQUITAS-FORTUNA-18 | 6002319.84 | 1309934.41 | 4692385.43 |  | -3411154.84 | -359505.41 | L/T 230 KV-GUASQUITAS-FORTUNA-18 | 2591165 | 950429 | 1640736 |  | 0 | 67888 | L/T 230 KV-GUASQUITAS-FORTUNA-18 | 2591165 | 1018317 | 1572848 |  | 0 | 67887 | L/T 230 KV-GUASQUITAS-FORTUNA-18 | 2591165 | 1086204 | 1504961 |  | 0 | 67888 | L/T 230 KV-GUASQUITAS-FORTUNA-18 | 2591165 | 1154092 | 1437073 |  | 0.25 | 0.25 | 67887.71 | L/T 230 KV-GUASQUITAS-FORTUNA-18 | 2591165.25 | 1221979.71 | 1369185.54 |  | 0 | 67887.61 | L/T 230 KV-GUASQUITAS-FORTUNA-18 | 2591165.25 | 1289867.32 | 1301297.93 | 0 | 67887.61 | L/T 230 KV-GUASQUITAS-FORTUNA-18 | 2591165.25 | 1357754.93 | 1233410.32 |  | 0 | 33944.46 | L/T 230 KV-GUASQUITAS-FORTUNA-18 | 2591165.25 | 1391699.39 | 1199465.86 |  | TRUE | SPT GyD | CONDUCTORES AÉREOS Y ACCESORIOS
L/T 230 KV-NAVE 1 LA ESPERANZA | 1479169.79 | 35020.0319 | 1444149.7581 |  | 0.21 | 35290.9681 | L/T 230 KV-NAVE 1 LA ESPERANZA | 1479170 | 70311 | 1408859 |  | 0 | 38351 | L/T 230 KV-NAVE 1 LA ESPERANZA | 1479170 | 108662 | 1370508 |  | 0 | 38351 | L/T 230 KV-NAVE 1 LA ESPERANZA | 1479170 | 147013 | 1332157 |  | 0 | 38352 | L/T 230 KV-NAVE 1 LA ESPERANZA | 1479170 | 185365 | 1293805 |  | -0.21 | -0.21 | 38350.84 | L/T 230 KV-NAVE 1 LA ESPERANZA | 1479169.79 | 223715.84 | 1255453.95 |  | 0 | 38351.3 | L/T 230 KV-NAVE 1 LA ESPERANZA | 1479169.79 | 262067.14 | 1217102.65 | 0 | 38351.3 | L/T 230 KV-NAVE 1 LA ESPERANZA | 1479169.79 | 300418.44 | 1178751.35 |  | 0 | 19175.4 | L/T 230 KV-NAVE 1 LA ESPERANZA | 1479169.79 | 319593.84 | 1159575.95 |  | TRUE | SPT GyD | CONDUCTORES AÉREOS Y ACCESORIOS
L/T 230 KV-PROGRESO-FRONTERA (COSTA RICA) (230-10) | 1993987.31 | 1351277.9 | 642709.41 |  | -0.31 | 59231.1 | L/T 230 KV-PROGRESO-FRONTERA (COSTA RICA) (230-10) | 1993987 | 1410509 | 583478 |  | 0 | 59231 | L/T 230 KV-PROGRESO-FRONTERA (COSTA RICA) (230-10) | 1993987 | 1469740 | 524247 |  | 0 | 59232 | L/T 230 KV-PROGRESO-FRONTERA (COSTA RICA) (230-10) | 1993987 | 1528972 | 465016 |  | 0 | 59231 | L/T 230 KV-PROGRESO-FRONTERA (COSTA RICA) (230-10) | 1993987 | 1588203 | 405784 |  | 0.31 | 0.31 | 54820.69 | L/T 230 KV-PROGRESO-FRONTERA (COSTA RICA) (230-10) | 1993987.31 | 1643023.69 | 350963.62 |  | 0 | 26028.93 | L/T 230 KV-PROGRESO-FRONTERA (COSTA RICA) (230-10) | 1993987.31 | 1669052.62 | 324934.69 | 0 | 19461.12 | L/T 230 KV-PROGRESO-FRONTERA (COSTA RICA) (230-10) | 1993987.31 | 1688513.74 | 305473.57 |  | 0 | 9731.22 | L/T 230 KV-PROGRESO-FRONTERA (COSTA RICA) (230-10) | 1993987.31 | 1698244.96 | 295742.35 |  | TRUE | SPT GyD | CONDUCTORES AÉREOS Y ACCESORIOS
L/T 230 KV-SANTA RITA-PANAMA II | 155866.59 | 36368.86 | 119497.73 |  | 0.41 | 4453.14 | L/T 230 KV-SANTA RITA-PANAMA II | 155867 | 40822 | 115044 |  | 0 | 4454 | L/T 230 KV-SANTA RITA-PANAMA II | 155867 | 45276 | 110591 |  | 4008551 | 4453 | L/T 230 KV-SANTA RITA-PANAMA II | 4164418 | 49729 | 4114689 |  | 0 | 4453 | L/T 230 KV-SANTA RITA-PANAMA II | 4164418 | 54182 | 4110236 |  | -0.01 | -0.01 | 4453.51 | L/T 230 KV-SANTA RITA-PANAMA II | 4164417.99 | 58635.51 | 4105782.48 |  | 0 | 4453.33 | L/T 230 KV-SANTA RITA-PANAMA II | 4164417.99 | 63088.84 | 4101329.15 | 0 | 4453.33 | L/T 230 KV-SANTA RITA-PANAMA II | 4164417.99 | 67542.17 | 4096875.82 |  | 0 | 2226.66 | L/T 230 KV-SANTA RITA-PANAMA II | 4164417.99 | 69768.83 | 4094649.16 |  | TRUE | SPT GyD | CONDUCTORES AÉREOS Y ACCESORIOS
L/T 230 KV-VELADERO-MATA DE NANCE-5B | 190182.4 | 26430.08 | 163752.32 |  | -0.4 | 4878.92 | L/T 230 KV-VELADERO-MATA DE NANCE-5B | 190182 | 31309 | 158873 |  | 0 | 4880 | L/T 230 KV-VELADERO-MATA DE NANCE-5B | 190182 | 36189 | 153994 |  | 29335616 | 75116 | L/T 230 KV-VELADERO-MATA DE NANCE-5B | 29525798 | 111305 | 29414492 |  | 45982 | 855921 | L/T 230 KV-VELADERO-MATA DE NANCE-5B | 29571780 | 967226 | 28604554 |  | -38994.07 | -38994.07 | 850003.6 | L/T 230 KV-VELADERO-MATA DE NANCE-5B | 29532785.93 | 1817229.6 | 27715556.33 |  | 0 | 851210.8 | L/T 230 KV-VELADERO-MATA DE NANCE-5B | 29532785.93 | 2668440.4 | 26864345.53 | 0 | 851210.8 | L/T 230 KV-VELADERO-MATA DE NANCE-5B | 29532785.93 | 3519651.2 | 26013134.73 |  | 0 | 425605.86 | L/T 230 KV-VELADERO-MATA DE NANCE-5B | 29532785.93 | 3945257.06 | 25587528.87 |  | TRUE | SPT GyD | CONDUCTORES AÉREOS Y ACCESORIOS
[12 empty] | 37163838 | 555790 | L/T 230 SANTA RITA-PANAMA 2 DOBLECIRCUITO 230-54 | 37163838 | 555790 | 36608048 |  | 0 | 962480 | L/T 230 SANTA RITA-PANAMA 2 DOBLECIRCUITO 230-54 | 37163838 | 1518270 | 35645568 |  | 7900841 | 1404736 | L/T 230 SANTA RITA-PANAMA 2 DOBLECIRCUITO 230-54 | 45064679 | 2923006 | 42141673 | nuevo | 0 | 0 | 1217525.61 | L/T 230 SANTA RITA-PANAMA 2 DOBLECIRCUITO 230-54 | 45064679 | 4140531.61 | 40924147.39 |  | 0 | 1217525.97 | L/T 230 SANTA RITA-PANAMA 2 DOBLECIRCUITO 230-54 | 45064679 | 5358057.58 | 39706621.42 | 0 | 1217525.97 | L/T 230 SANTA RITA-PANAMA 2 DOBLECIRCUITO 230-54 | 45064679 | 6575583.55 | 38489095.45 |  | 0 | 608764.08 | L/T 230 SANTA RITA-PANAMA 2 DOBLECIRCUITO 230-54 | 45064679 | 7184347.63 | 37880331.37 |  | TRUE | SPT GyD | CONDUCTORES AÉREOS Y ACCESORIOS
[26 empty] | 875767 | 5623 | L/T 230KV - LLANO SÁNCHEZ - S/E BELLA VISTA - 6A | 875767 | 5623 | 870144 | nuevo | -0.29 | -0.29 | 22494.61 | L/T 230KV - LLANO SÁNCHEZ - S/E BELLA VISTA - 6A | 875766.71 | 28117.61 | 847649.1 |  | 0 | 22494.43 | L/T 230KV - LLANO SÁNCHEZ - S/E BELLA VISTA - 6A | 875766.71 | 50612.04 | 825154.67 | 0 | 22494.43 | L/T 230KV - LLANO SÁNCHEZ - S/E BELLA VISTA - 6A | 875766.71 | 73106.47 | 802660.24 |  | 0 | 11247.6 | L/T 230KV - LLANO SÁNCHEZ - S/E BELLA VISTA - 6A | 875766.71 | 84354.07 | 791412.64 |  | TRUE | SPT GyD | CONDUCTORES AÉREOS Y ACCESORIOS
[26 empty] | 641050 | 4152 | L/T 230KV - S/E BELLA VISTA - VELADERO - 6B | 641050 | 4152 | 636898 | nuevo | 0.14 | 0.14 | 16609.66 | L/T 230KV - S/E BELLA VISTA - VELADERO - 6B | 641050.14 | 20761.66 | 620288.48 |  | 0 | 16609.65 | L/T 230KV - S/E BELLA VISTA - VELADERO - 6B | 641050.14 | 37371.31 | 603678.83 | 0 | 16609.65 | L/T 230KV - S/E BELLA VISTA - VELADERO - 6B | 641050.14 | 53980.96 | 587069.18 |  | 0 | 8305.14 | L/T 230KV - S/E BELLA VISTA - VELADERO - 6B | 641050.14 | 62286.1 | 578764.04 |  | TRUE | SPT GyD | CONDUCTORES AÉREOS Y ACCESORIOS
[26 empty] | 0 | 0 | L/T 230KV-CHORRERA-EL HIGO | 0 | 0 | 0 |  | 0 | 0 | 0 | L/T 230KV-CHORRERA-EL HIGO | 0 | 0 | 0 |  | 0 | 0 | L/T 230KV-CHORRERA-EL HIGO | 0 | 0 | 0 | 0 | 0 | L/T 230KV-CHORRERA-EL HIGO | 0 | 0 | 0 |  | 0 | 0 | L/T 230KV-CHORRERA-EL HIGO | 0 | 0 | 0 |  | TRUE | SPT GyD | CONDUCTORES AÉREOS Y ACCESORIOS
[5 empty] | 94801929 | 2355870 | LINEAS 230 KV- LLANO SANCHEZ-VELADERO 230-51-52 | 94801929 | 2355870 | 92446059 |  | 8118718 | 3161712 | LINEAS 230 KV- LLANO SANCHEZ-VELADERO 230-51-52 | 102920647 | 5517582 | 97403065 |  | 2049088 | 2704255 | LINEAS 230 KV- LLANO SANCHEZ-VELADERO 230-51-52 | 104969735 | 8221837 | 96747899 |  | -224829 | 2793760 | LINEAS 230 KV- LLANO SANCHEZ-VELADERO 230-51-52 | 104744906 | 11015597 | 93729309 | nuevo | 4882443.49 | 1104073.71 | 2824432.14 | LINEAS 230 KV- LLANO SANCHEZ-VELADERO 230-51-52 | 105848979.71 | 13840029.14 | 92008950.57 |  | 25559.54 | 2834192.79 | LINEAS 230 KV- LLANO SANCHEZ-VELADERO 230-51-52 | 105874539.25 | 16674221.93 | 89200317.32 | 3689674.38 | 3162494.54 | LINEAS 230 KV- LLANO SANCHEZ-VELADERO 230-51-52 | 109564213.63 | 19836716.47 | 89727497.16 |  | 63135.86 | 1474322.87 | LINEAS 230 KV- LLANO SANCHEZ-VELADERO 230-51-52 | 109627349.49 | 21311039.34 | 88316310.15 |  | TRUE | SPT GyD | CONDUCTORES AÉREOS Y ACCESORIOS
Líneas 230KV-Bayano-Pacora (230-1A) | 5479673.29 | 4520097.93 | 959575.36 |  | -161164.29 | 76252.07 | Líneas 230KV-Bayano-Pacora (230-1A) | 5318509 | 4596350 | 722158 |  | 0 | 76252 | Líneas 230KV-Bayano-Pacora (230-1A) | 5318509 | 4672602 | 645906 |  | 0 | 76252 | Líneas 230KV-Bayano-Pacora (230-1A) | 5318509 | 4748854 | 569654 |  | 0 | 62280 | Líneas 230KV-Bayano-Pacora (230-1A) | 5318509 | 4811134 | 507374 |  | 62008.71 | -0.46 | 16449.87 | Líneas 230KV-Bayano-Pacora (230-1A) | 5318508.54 | 4827583.87 | 490924.67 |  | 62009.17 | 20758.72 | Líneas 230KV-Bayano-Pacora (230-1A) | 5380517.71 | 4848342.59 | 532175.12 | 0 | 18683.68 | Líneas 230KV-Bayano-Pacora (230-1A) | 5380517.71 | 4867026.27 | 513491.44 |  | 0 | 9342 | Líneas 230KV-Bayano-Pacora (230-1A) | 5380517.71 | 4876368.27 | 504149.44 |  | TRUE | SPT GyD | CONDUCTORES AÉREOS Y ACCESORIOS
Líneas 230KV-Chorrera-Llano Sánchez (230-3B, 230-4B) | 15382217.73 | 13838935.06 | 1543282.67 |  | -119749.73 | 160542.94 | Líneas 230KV-Chorrera-Llano Sánchez (230-3B, 230-4B) | 15262468 | 13999478 | 1262990 |  | 0 | 238144 | Líneas 230KV-Chorrera-Llano Sánchez (230-3B, 230-4B) | 15262468 | 14237622 | 1024846 |  | 7551 | 238630 | Líneas 230KV-Chorrera-Llano Sánchez (230-3B, 230-4B) | 15270019 | 14476252 | 793767 |  | 0 | 187144 | Líneas 230KV-Chorrera-Llano Sánchez (230-3B, 230-4B) | 15270019 | 14663396 | 606623 |  | -0.05 | -0.05 | 27893.63 | Líneas 230KV-Chorrera-Llano Sánchez (230-3B, 230-4B) | 15270018.95 | 14691289.63 | 578729.32 |  | 0 | 16789.88 | Líneas 230KV-Chorrera-Llano Sánchez (230-3B, 230-4B) | 15270018.95 | 14708079.51 | 561939.44 | 0 | 16789.88 | Líneas 230KV-Chorrera-Llano Sánchez (230-3B, 230-4B) | 15270018.95 | 14724869.39 | 545149.56 |  | 0 | 8394.96 | Líneas 230KV-Chorrera-Llano Sánchez (230-3B, 230-4B) | 15270018.95 | 14733264.35 | 536754.6 |  | TRUE | SPT GyD | CONDUCTORES AÉREOS Y ACCESORIOS
[5 empty] | 51763106 | 349950 | LINEAS 230KV-CHORRERA-PANAMA -230KV-47-48 | 51763106 | 349950 | 51413156 |  | 8556601 | 1402949 | LINEAS 230KV-CHORRERA-PANAMA -230KV-47-48 | 60319707 | 1752899 | 58566808 |  | 661246 | 1840141 | LINEAS 230KV-CHORRERA-PANAMA -230KV-47-48 | 60980953 | 3593040 | 57387913 |  | 0 | 1667598 | LINEAS 230KV-CHORRERA-PANAMA -230KV-47-48 | 60980953 | 5260638 | 55720315 | nuevo | 223649.2 | 151144.33 | 1621897.95 | LINEAS 230KV-CHORRERA-PANAMA -230KV-47-48 | 61132097.33 | 6882535.95 | 54249561.38 |  | 22720.88 | 1624113.42 | LINEAS 230KV-CHORRERA-PANAMA -230KV-47-48 | 61154818.21 | 8506649.37 | 52648168.84 | 0 | 1623626.46 | LINEAS 230KV-CHORRERA-PANAMA -230KV-47-48 | 61154818.21 | 10130275.83 | 51024542.38 |  | 49783.99 | 816434.69 | LINEAS 230KV-CHORRERA-PANAMA -230KV-47-48 | 61204602.2 | 10946710.52 | 50257891.68 |  | TRUE | SPT GyD | CONDUCTORES AÉREOS Y ACCESORIOS
[5 empty] | 144360203 | 987257 | LINEAS 230KV-LLANO SANCHEZ - CHORRERA -230KV-49-50 | 144360203 | 987257 | 143372945 |  | 20463660 | 4974418 | LINEAS 230KV-LLANO SANCHEZ - CHORRERA -230KV-49-50 | 164823863 | 5961675 | 158862189 |  | 947183 | 3823757 | LINEAS 230KV-LLANO SANCHEZ - CHORRERA -230KV-49-50 | 165771046 | 9785432 | 155985614 |  | -656876 | 4496782 | LINEAS 230KV-LLANO SANCHEZ - CHORRERA -230KV-49-50 | 165114170 | 14282214 | 150831956 | nuevo | -0.13 | -612.67 | 5998858.93 | LINEAS 230KV-LLANO SANCHEZ - CHORRERA -230KV-49-50 | 165113557.33 | 20281072.93 | 144832484.4 |  | 612.54 | 3057446.16 | LINEAS 230KV-LLANO SANCHEZ - CHORRERA -230KV-49-50 | 165114169.87 | 23338519.09 | 141775650.78 | 0 | 4528152.44 | LINEAS 230KV-LLANO SANCHEZ - CHORRERA -230KV-49-50 | 165114169.87 | 27866671.53 | 137247498.34 |  | 0 | 2264085.24 | LINEAS 230KV-LLANO SANCHEZ - CHORRERA -230KV-49-50 | 165114169.87 | 30130756.77 | 134983413.1 |  | TRUE | SPT GyD | CONDUCTORES AÉREOS Y ACCESORIOS
Líneas 230KV-Llano Sánchez-Veladero (230-14, 230-15) | 17678038.32 | 4145452.4696 | 13532585.8504 |  | 220841.68 | 2309971.5304 | Líneas 230KV-Llano Sánchez-Veladero (230-14, 230-15) | 17898880 | 6455424 | 11443457 |  | 0 | 488636 | Líneas 230KV-Llano Sánchez-Veladero (230-14, 230-15) | 17898880 | 6944060 | 10954820 |  | 0 | 488637 | Líneas 230KV-Llano Sánchez-Veladero (230-14, 230-15) | 17898880 | 7432697 | 10466184 |  | 0 | 488636 | Líneas 230KV-Llano Sánchez-Veladero (230-14, 230-15) | 17898880 | 7921333 | 9977547 |  | 0.28 | 0.28 | 488636.71 | Líneas 230KV-Llano Sánchez-Veladero (230-14, 230-15) | 17898880.28 | 8409969.71 | 9488910.57 |  | 0 | 488636.51 | Líneas 230KV-Llano Sánchez-Veladero (230-14, 230-15) | 17898880.28 | 8898606.22 | 9000274.06 | 0 | 488636.51 | Líneas 230KV-Llano Sánchez-Veladero (230-14, 230-15) | 17898880.28 | 9387242.73 | 8511637.55 |  | 0 | 244329.54 | Líneas 230KV-Llano Sánchez-Veladero (230-14, 230-15) | 17898880.28 | 9631572.27 | 8267308.01 |  | TRUE | SPT GyD | CONDUCTORES AÉREOS Y ACCESORIOS
Líneas 230KV-Llano Sánchez-Veladero (230-5A, 230-6A) | 20814874.85 | 20814874.85 | 0 |  | -220841.85 | -1451406.85 | Líneas 230KV-Llano Sánchez-Veladero (230-5A, 230-6A) | 20594033 | 19363468 | 1230565 |  | 0 | 369928 | Líneas 230KV-Llano Sánchez-Veladero (230-5A, 230-6A) | 20594033 | 19733396 | 860636 |  | 0 | 369929 | Líneas 230KV-Llano Sánchez-Veladero (230-5A, 230-6A) | 20594033 | 20103325 | 490708 |  | 45354 | 306165 | Líneas 230KV-Llano Sánchez-Veladero (230-5A, 230-6A) | 20639387 | 20409490 | 229897 |  | -0.33 | -0.33 | 19783.97 | Líneas 230KV-Llano Sánchez-Veladero (230-5A, 230-6A) | 20639386.67 | 20429273.97 | 210112.7 |  | 0 | 12154.19 | Líneas 230KV-Llano Sánchez-Veladero (230-5A, 230-6A) | 20639386.67 | 20441428.16 | 197958.51 | 0 | 12154.19 | Líneas 230KV-Llano Sánchez-Veladero (230-5A, 230-6A) | 20639386.67 | 20453582.35 | 185804.32 |  | 0 | 6077.04 | Líneas 230KV-Llano Sánchez-Veladero (230-5A, 230-6A) | 20639386.67 | 20459659.39 | 179727.28 |  | TRUE | SPT GyD | CONDUCTORES AÉREOS Y ACCESORIOS
Líneas 230KV-Mata de Nance-Fortuna (230-7, 230-8) | 5788685.88 | 5003676.45 | 785009.43 |  | 197979.12 | -985955.45 | Líneas 230KV-Mata de Nance-Fortuna (230-7, 230-8) | 5986665 | 4017721 | 1968944 |  | 0 | 122311 | Líneas 230KV-Mata de Nance-Fortuna (230-7, 230-8) | 5986665 | 4140032 | 1846633 |  | 0 | 122312 | Líneas 230KV-Mata de Nance-Fortuna (230-7, 230-8) | 5986665 | 4262344 | 1724322 |  | 0 | 86525 | Líneas 230KV-Mata de Nance-Fortuna (230-7, 230-8) | 5986665 | 4348869 | 1637797 |  | 522118.31 | 522118.31 | 504341.52 | Líneas 230KV-Mata de Nance-Fortuna (230-7, 230-8) | 6508783.31 | 4853210.52 | 1655572.79 |  | 0 | 32824.38 | Líneas 230KV-Mata de Nance-Fortuna (230-7, 230-8) | 6508783.31 | 4886034.9 | 1622748.41 | 0 | 32824.38 | Líneas 230KV-Mata de Nance-Fortuna (230-7, 230-8) | 6508783.31 | 4918859.28 | 1589924.03 |  | 0 | 16412.16 | Líneas 230KV-Mata de Nance-Fortuna (230-7, 230-8) | 6508783.31 | 4935271.44 | 1573511.87 |  | TRUE | SPT GyD | CONDUCTORES AÉREOS Y ACCESORIOS
Líneas 230KV-Mata de Nance-Progreso (230-9) | 5017483.43 | 3822203.31 | 1195280.12 |  | -122242.43 | -331372.31 | Líneas 230KV-Mata de Nance-Progreso (230-9) | 4895241 | 3490831 | 1404410 |  | 0 | 54883 | Líneas 230KV-Mata de Nance-Progreso (230-9) | 4895241 | 3545714 | 1349527 |  | 0 | 54883 | Líneas 230KV-Mata de Nance-Progreso (230-9) | 4895241 | 3600597 | 1294644 |  | 0 | 54882 | Líneas 230KV-Mata de Nance-Progreso (230-9) | 4895241 | 3655479 | 1239762 |  | 0.09 | 0.09 | 54883.15 | Líneas 230KV-Mata de Nance-Progreso (230-9) | 4895241.09 | 3710362.15 | 1184878.94 |  | 0 | 54882.74 | Líneas 230KV-Mata de Nance-Progreso (230-9) | 4895241.09 | 3765244.89 | 1129996.2 | 0 | 54882.74 | Líneas 230KV-Mata de Nance-Progreso (230-9) | 4895241.09 | 3820127.63 | 1075113.46 |  | 0 | 27442.62 | Líneas 230KV-Mata de Nance-Progreso (230-9) | 4895241.09 | 3847570.25 | 1047670.84 |  | TRUE | SPT GyD | CONDUCTORES AÉREOS Y ACCESORIOS
Líneas 230KV-Pacora-Panamá II (230-1B) | 2055550.22 | 1767493.76 | 288056.46 |  | -195741.22 | 24302.24 | Líneas 230KV-Pacora-Panamá II (230-1B) | 1859809 | 1791796 | 68014 |  | 0 | 24301 | Líneas 230KV-Pacora-Panamá II (230-1B) | 1859809 | 1816097 | 43712 |  | 0 | 24302 | Líneas 230KV-Pacora-Panamá II (230-1B) | 1859809 | 1840399 | 19410 |  | 0 | 18814 | Líneas 230KV-Pacora-Panamá II (230-1B) | 1859809 | 1859213 | 596 |  | 0.35 | 0.35 | 596.35 | Líneas 230KV-Pacora-Panamá II (230-1B) | 1859809.35 | 1859809.35 | 0 |  | 0 | 0 | Líneas 230KV-Pacora-Panamá II (230-1B) | 1859809.35 | 1859809.35 | 0 | 0 | 0 | Líneas 230KV-Pacora-Panamá II (230-1B) | 1859809.35 | 1859809.35 | 0 |  | 0 | 0 | Líneas 230KV-Pacora-Panamá II (230-1B) | 1859809.35 | 1859809.35 | 0 |  | TRUE | SPT GyD | CONDUCTORES AÉREOS Y ACCESORIOS
Líneas 230KV-Panamá II-Llano Sánchez (230-12, 230-13) | 54855161.38 | 14922765.81 | 39932395.57 |  | 6226.62 | 3346594.19 | Líneas 230KV-Panamá II-Llano Sánchez (230-12, 230-13) | 54861388 | 18269360 | 36592027 |  | 779 | 1433001 | Líneas 230KV-Panamá II-Llano Sánchez (230-12, 230-13) | 54862167 | 19702361 | 35159805 |  | 167725 | 1389466 | Líneas 230KV-Panamá II-Llano Sánchez (230-12, 230-13) | 55029892 | 21091827 | 33938065 |  | 1074 | 1597588 | Líneas 230KV-Panamá II-Llano Sánchez (230-12, 230-13) | 55030966 | 22689415 | 32341552 |  | -2587871.11 | -1997679.42 | -364184.47 | Líneas 230KV-Panamá II-Llano Sánchez (230-12, 230-13) | 53033286.58 | 22325230.53 | 30708056.05 |  | -590191.69 | 1035115.45 | Líneas 230KV-Panamá II-Llano Sánchez (230-12, 230-13) | 52443094.89 | 23360345.98 | 29082748.91 | -0.16 | 1413101.32 | Líneas 230KV-Panamá II-Llano Sánchez (230-12, 230-13) | 52443094.73 | 24773447.3 | 27669647.43 |  | 0.16 | 706547.6 | Líneas 230KV-Panamá II-Llano Sánchez (230-12, 230-13) | 52443094.89 | 25479994.9 | 26963099.99 |  | TRUE | SPT GyD | CONDUCTORES AÉREOS Y ACCESORIOS
Líneas 230KV-Panamá II-Panamá (230-1C, 230-2B) | 3463510.84 | 1459385.32 | 2004125.52 |  | -228442.84 | 72780.68 | Líneas 230KV-Panamá II-Panamá (230-1C, 230-2B) | 3235068 | 1532166 | 1702902 |  | 0 | 72781 | Líneas 230KV-Panamá II-Panamá (230-1C, 230-2B) | 3235068 | 1604947 | 1630121 |  | 0 | 72780 | Líneas 230KV-Panamá II-Panamá (230-1C, 230-2B) | 3235068 | 1677727 | 1557341 |  | 93222 | 79633 | Líneas 230KV-Panamá II-Panamá (230-1C, 230-2B) | 3328290 | 1757360 | 1570930 |  | -0.12 | -0.12 | 63396.5 | Líneas 230KV-Panamá II-Panamá (230-1C, 230-2B) | 3328289.88 | 1820756.5 | 1507533.38 |  | 0 | 63005.09 | Líneas 230KV-Panamá II-Panamá (230-1C, 230-2B) | 3328289.88 | 1883761.59 | 1444528.29 | 0 | 63005.09 | Líneas 230KV-Panamá II-Panamá (230-1C, 230-2B) | 3328289.88 | 1946766.68 | 1381523.2 |  | 0 | 31502.52 | Líneas 230KV-Panamá II-Panamá (230-1C, 230-2B) | 3328289.88 | 1978269.2 | 1350020.68 |  | TRUE | SPT GyD | CONDUCTORES AÉREOS Y ACCESORIOS
Líneas 230KV-Panamá-Chorrera (230-3A, 230-4A) | 4901324.75 | 3833148.21 | 1068176.54 |  | 0.25 | 96429.79 | Líneas 230KV-Panamá-Chorrera (230-3A, 230-4A) | 4901325 | 3929578 | 971747 |  | 0 | 69504 | Líneas 230KV-Panamá-Chorrera (230-3A, 230-4A) | 4901325 | 3999082 | 902243 |  | 497671 | 169953 | Líneas 230KV-Panamá-Chorrera (230-3A, 230-4A) | 5398996 | 4169035 | 1229961 |  | 0 | 51971 | Líneas 230KV-Panamá-Chorrera (230-3A, 230-4A) | 5398996 | 4221006 | 1177990 |  | 812821.14 | -0.08 | 50802.97 | Líneas 230KV-Panamá-Chorrera (230-3A, 230-4A) | 5398995.92 | 4271808.97 | 1127186.95 |  | 0 | 49295.43 | Líneas 230KV-Panamá-Chorrera (230-3A, 230-4A) | 5398995.92 | 4321104.4 | 1077891.52 | 0 | 49295.43 | Líneas 230KV-Panamá-Chorrera (230-3A, 230-4A) | 5398995.92 | 4370399.83 | 1028596.09 |  | 812821.22 | 38194.96 | Líneas 230KV-Panamá-Chorrera (230-3A, 230-4A) | 6211817.14 | 4408594.79 | 1803222.35 |  | TRUE | SPT GyD | CONDUCTORES AÉREOS Y ACCESORIOS
Líneas 230KV-Veladero-Guasquitas (230-16, 230-17) | 14009147.4 | 4369099.23 | 9640048.17 |  | -0.4 | 550294.77 | Líneas 230KV-Veladero-Guasquitas (230-16, 230-17) | 14009147 | 4919394 | 9089753 |  | 0 | 375295 | Líneas 230KV-Veladero-Guasquitas (230-16, 230-17) | 14009147 | 5294689 | 8714459 |  | 0 | 375295 | Líneas 230KV-Veladero-Guasquitas (230-16, 230-17) | 14009147 | 5669984 | 8339164 |  | 4096388 | 465070 | Líneas 230KV-Veladero-Guasquitas (230-16, 230-17) | 18105535 | 6135054 | 11970481 |  | 1173525.33 | 1128761.88 | 537448.15 | Líneas 230KV-Veladero-Guasquitas (230-16, 230-17) | 19234296.88 | 6672502.15 | 12561794.73 |  | 44763.45 | 536585.4 | Líneas 230KV-Veladero-Guasquitas (230-16, 230-17) | 19279060.33 | 7209087.55 | 12069972.78 | 0 | 513990.62 | Líneas 230KV-Veladero-Guasquitas (230-16, 230-17) | 19279060.33 | 7723078.17 | 11555982.16 |  | 0 | 256984.38 | Líneas 230KV-Veladero-Guasquitas (230-16, 230-17) | 19279060.33 | 7980062.55 | 11298997.78 |  | TRUE | SPT GyD | CONDUCTORES AÉREOS Y ACCESORIOS
[54 empty] | 3947165.78 | 18058.66 | Líneas 230KV-Sabanitas-Panamá III | 3947165.78 | 18058.66 | 3929107.12 | NUEVO | FALSE | SPT GyD | CONDUCTORES AÉREOS Y ACCESORIOS
115 KV | 22509818.39 | 9616523.6041 | 12893294.7859 |  | -3014139.39 | 400027.3959 | 115 KV | 19495679 | 10016551 | 9479128 |  | 0 | 400027 | 115 KV | 19495679 | 10416578 | 9079101 |  | 0 | 400028 | 115 KV | 19495679 | 10816606 | 8679073 | no | 6540949 | -1927090 | 115 KV | 26036628 | 8889516 | 17147112 |  | 1151744.41 | 965328.95 | 1424232.11 | 115 KV | 27001956.95 | 10313748.11 | 16688208.84 |  | 186415.46 | 725283.73 | 115 KV | 27188372.41 | 11039031.84 | 16149340.57 | 0 | 598802.41 | 115 KV | 27188372.41 | 11637834.25 | 15550538.16 |  | 0 | 299402.52 | 115 KV | 27188372.41 | 11937236.77 | 15251135.64
[7 empty] | L/T 115 KV SANTA RITA-CHAGRES | 0 | 0 | 0 |  | 0 | 0 | L/T 115 KV SANTA RITA-CHAGRES | 0 | 0 | 0 |  | 0 | 0 | L/T 115 KV SANTA RITA-CHAGRES | 0 | 0 | 0 |  | 0 | 0 | L/T 115 KV SANTA RITA-CHAGRES | 0 | 0 | 0 | nuevo | 0 | 0 | 0 | L/T 115 KV SANTA RITA-CHAGRES | 0 | 0 | 0 |  | 0 | 0 | L/T 115 KV SANTA RITA-CHAGRES | 0 | 0 | 0 | 0 | 0 | L/T 115 KV SANTA RITA-CHAGRES | 0 | 0 | 0 |  | 0 | 0 | L/T 115 KV SANTA RITA-CHAGRES | 0 | 0 | 0 |  | TRUE | SPT GyD | CONDUCTORES AÉREOS Y ACCESORIOS
Líneas 115Kv-CPSA-BLM2 (115-4B) | 2032630.81 | 1204319.57 | 828311.24 |  | -442874.81 | 18067.43 | Línea 115Kv-CPSA-BLM2 (115-4B) | 1589756 | 1222387 | 367369 |  | 0 | 18067 | Línea 115Kv-CPSA-BLM2 (115-4B) | 1589756 | 1240454 | 349302 |  | 0 | 18067 | Línea 115Kv-CPSA-BLM2 (115-4B) | 1589756 | 1258521 | 331235 |  | 5998306 | -99091 | Línea 115Kv-CPSA-BLM2 (115-4B) | 7588062 | 1159430 | 6428632 |  | 675797.08 | 613787.9 | 757110.65 | Línea 115Kv-CPSA-BLM2 (115-4B) | 8201849.9 | 1916540.65 | 6285309.25 |  | 62009.18 | 215876.36 | Línea 115Kv-CPSA-BLM2 (115-4B) | 8263859.08 | 2132417.01 | 6131442.07 | 0 | 213801.32 | Línea 115Kv-CPSA-BLM2 (115-4B) | 8263859.08 | 2346218.33 | 5917640.75 |  | 0 | 106900.68 | Línea 115Kv-CPSA-BLM2 (115-4B) | 8263859.08 | 2453119.01 | 5810740.07 |  | TRUE | SPT GyD | CONDUCTORES AÉREOS Y ACCESORIOS
Líneas 115Kv-BLM1-Santa Rita (115-1B, 115-2B) | 2962163.64 | 964498.23 | 1997665.41 |  | 1293799.36 | 2108265.77 | Línea 115KV-Panamá CPSA (115-4A) | 4255963 | 3072764 | 1183199 |  | 0 | 58189 | Línea 115KV-Panamá CPSA (115-4A) | 4255963 | 3130953 | 1125010 |  | 0 | 58189 | Línea 115KV-Panamá CPSA (115-4A) | 4255963 | 3189142 | 1066821 |  | 1482102 | -840161 | Línea 115KV-Panamá CPSA (115-4A) | 5738065 | 2348981 | 3389084 |  | 442279.49 | 351541.85 | 419530.88 | Línea 115KV-Panamá CPSA (115-4A) | 6089606.85 | 2768511.88 | 3321094.97 |  | 90737.64 | 228402.26 | Línea 115KV-Panamá CPSA (115-4A) | 6180344.49 | 2996914.14 | 3183430.35 | 0 | 137664.62 | Línea 115KV-Panamá CPSA (115-4A) | 6180344.49 | 3134578.76 | 3045765.73 |  | 0 | 68832.72 | Línea 115KV-Panamá CPSA (115-4A) | 6180344.49 | 3203411.48 | 2976933.01 |  | TRUE | SPT GyD | CONDUCTORES AÉREOS Y ACCESORIOS
Líneas 115KV-Panamá CPSA (115-4A) | 4313901.03 | 3014574.39 | 1299326.64 |  | -1550086.03 | -1972754.39 | Líneas 115Kv-BLM1-Santa Rita (115-1B, 115-2B) | 2763815 | 1041820 | 1721996 |  | 0 | 77322 | Líneas 115Kv-BLM1-Santa Rita (115-1B, 115-2B) | 2763815 | 1119142 | 1644674 |  | 0 | 77321 | Líneas 115Kv-BLM1-Santa Rita (115-1B, 115-2B) | 2763815 | 1196463 | 1567352 |  | 241572 | -593018 | Líneas 115Kv-BLM1-Santa Rita (115-1B, 115-2B) | 3005387 | 603445 | 2401942 |  | 33668.43 | -0.21 | 84223.93 | Líneas 115Kv-BLM1-Santa Rita (115-1B, 115-2B) | 3005386.79 | 687668.93 | 2317717.86 |  | 33668.64 | 117892.38 | Líneas 115Kv-BLM1-Santa Rita (115-1B, 115-2B) | 3039055.43 | 805561.31 | 2233494.12 | 0 | 84223.74 | Líneas 115Kv-BLM1-Santa Rita (115-1B, 115-2B) | 3039055.43 | 889785.05 | 2149270.38 |  | 0 | 42112.14 | Líneas 115Kv-BLM1-Santa Rita (115-1B, 115-2B) | 3039055.43 | 931897.19 | 2107158.24 |  | TRUE | SPT GyD | CONDUCTORES AÉREOS Y ACCESORIOS
Líneas 115Kv-Mata de Nance-Caldera (115-15, 115-16) | 5766682.91 | 2334296.21 | 3432386.7 |  | -2314978.91 | 71008.79 | Líneas 115Kv-Mata de Nance-Caldera (115-15, 115-16) | 3451704 | 2405305 | 1046400 |  | 0 | 71008 | Líneas 115Kv-Mata de Nance-Caldera (115-15, 115-16) | 3451704 | 2476313 | 975391 |  | 0 | 71009 | Líneas 115Kv-Mata de Nance-Caldera (115-15, 115-16) | 3451704 | 2547322 | 904383 |  | 0 | 33879 | Líneas 115Kv-Mata de Nance-Caldera (115-15, 115-16) | 3451704 | 2581201 | 870503 |  | 0.49 | 0.49 | 14747.67 | Líneas 115Kv-Mata de Nance-Caldera (115-15, 115-16) | 3451704.49 | 2595948.67 | 855755.82 |  | 0 | 14747.37 | Líneas 115Kv-Mata de Nance-Caldera (115-15, 115-16) | 3451704.49 | 2610696.04 | 841008.45 | 0 | 14747.37 | Líneas 115Kv-Mata de Nance-Caldera (115-15, 115-16) | 3451704.49 | 2625443.41 | 826261.08 |  | 0 | 7374.12 | Líneas 115Kv-Mata de Nance-Caldera (115-15, 115-16) | 3451704.49 | 2632817.53 | 818886.96 |  | TRUE | SPT GyD | CONDUCTORES AÉREOS Y ACCESORIOS
Líneas 115Kv-Panamá-Cáceres (115-12) | 199901.93 | 171571.7026 | 28330.2274 |  | 0.07 | -17507.7026 | Líneas 115Kv-Panamá-Cáceres (115-12) | 199902 | 154064 | 45838 |  | 0 | 4947 | Líneas 115Kv-Panamá-Cáceres (115-12) | 199902 | 159011 | 40891 |  | 0 | 4947 | Líneas 115Kv-Panamá-Cáceres (115-12) | 199902 | 163958 | 35944 |  | 69916 | 14658 | Líneas 115Kv-Panamá-Cáceres (115-12) | 269818 | 178616 | 91202 |  | 0.46 | 0.46 | 9094.16 | Líneas 115Kv-Panamá-Cáceres (115-12) | 269818.46 | 187710.16 | 82108.3 |  | 0 | 8839.73 | Líneas 115Kv-Panamá-Cáceres (115-12) | 269818.46 | 196549.89 | 73268.57 | 0 | 8839.73 | Líneas 115Kv-Panamá-Cáceres (115-12) | 269818.46 | 205389.62 | 64428.84 |  | 0 | 4419.84 | Líneas 115Kv-Panamá-Cáceres (115-12) | 269818.46 | 209809.46 | 60009 |  | TRUE | SPT GyD | CONDUCTORES AÉREOS Y ACCESORIOS
Líneas 115Kv-Panamá-Cáceres (115-37) Subterránea | 779197.7 | 152689.9114 | 626507.7886 |  | 0.3 | 44717.0886 | Líneas 115Kv-Panamá-Cáceres (115-37) Subterránea | 779198 | 197407 | 581790 |  | 0 | 22263 | Líneas 115Kv-Panamá-Cáceres (115-37) Subterránea | 779198 | 219670 | 559528 |  | 0 | 22263 | Líneas 115Kv-Panamá-Cáceres (115-37) Subterránea | 779198 | 241933 | 537265 |  | 69916 | 31585 | Líneas 115Kv-Panamá-Cáceres (115-37) Subterránea | 849114 | 273518 | 575597 |  | 0.23 | 0.23 | 29254.1 | Líneas 115Kv-Panamá-Cáceres (115-37) Subterránea | 849114.23 | 302772.1 | 546342.13 |  | 0 | 29254.38 | Líneas 115Kv-Panamá-Cáceres (115-37) Subterránea | 849114.23 | 332026.48 | 517087.75 | 0 | 29254.38 | Líneas 115Kv-Panamá-Cáceres (115-37) Subterránea | 849114.23 | 361280.86 | 487833.37 |  | 0 | 14626.98 | Líneas 115Kv-Panamá-Cáceres (115-37) Subterránea | 849114.23 | 375907.84 | 473206.39 |  | TRUE | SPT GyD | CONDUCTORES AÉREOS Y ACCESORIOS
Líneas 115Kv-Santa Rita-Cáceres (115-1A, 115-2A) | 6455340.37 | 1774573.59 | 4680766.78 |  | -0.37 | 148231.41 | Líneas 115Kv-Santa Rita-Cáceres (115-1A, 115-2A) | 6455340 | 1922805 | 4532536 |  | 0 | 148231 | Líneas 115Kv-Santa Rita-Cáceres (115-1A, 115-2A) | 6455340 | 2071036 | 4384305 |  | 0 | 148231 | Líneas 115Kv-Santa Rita-Cáceres (115-1A, 115-2A) | 6455340 | 2219267 | 4236074 |  | -1320864 | -474943 | Líneas 115Kv-Santa Rita-Cáceres (115-1A, 115-2A) | 5134476 | 1744324 | 3390152 |  | 0.23 | 0.23 | 110271.72 | Líneas 115Kv-Santa Rita-Cáceres (115-1A, 115-2A) | 5134476.23 | 1854595.72 | 3279880.51 |  | 0 | 110271.25 | Líneas 115Kv-Santa Rita-Cáceres (115-1A, 115-2A) | 5134476.23 | 1964866.97 | 3169609.26 | 0 | 110271.25 | Líneas 115Kv-Santa Rita-Cáceres (115-1A, 115-2A) | 5134476.23 | 2075138.22 | 3059338.01 |  | 0 | 55136.04 | Líneas 115Kv-Santa Rita-Cáceres (115-1A, 115-2A) | 5134476.23 | 2130274.26 | 3004201.97 |  | TRUE | SPT GyD | CONDUCTORES AÉREOS Y ACCESORIOS
SUBESTACIONES | 175082021.51 | 78955532.5505 | 96126488.9595 |  | 86898238.49 | 8961447.4495 | SUBESTACIONES | 261980260 | 87916980 | 174063280 |  | 4194250 | 9394838 | SUBESTACIONES | 266174510 | 97311818 | 168862692 |  | 29257585 | 10334466 | SUBESTACIONES | 295432095 | 107646284 | 187785810 | no | 20299548 | 9929871 | SUBESTACIONES | 315731643 | 117576155 | 198155488 |  | 129123379.33 | 64875860.9 | 10198241.12 | SUBESTACIONES | 380607503.9 | 127774396.12 | 252833107.78 |  | 52200521.9 | 12533278.54 | SUBESTACIONES | 432808025.8 | 140307674.66 | 292500351.14 | 11171516.02 | 14405324.44 | SUBESTACIONES | 443979541.82 | 154712999.1 | 289266542.72 |  | 875480.51 | 7313769.64 | SUBESTACIONES | 444855022.33 | 162026768.74 | 282828253.59
230 KV | 138710954.01 | 66415469.8589 | 72295484.1511 |  | 84099289.99 | 7355959.1411 | 230 KV | 222810244 | 73771429 | 149038814 |  | 4194250 | 7958138 | 230 KV | 227004494 | 81729567 | 145274928 |  | 25320081 | 8219447 | 230 KV | 252324575 | 89949014 | 162375560 | no | 20054548 | 8380597 | 230 KV | 272379123 | 98329611 | 174049512 |  | 126998722.42 | 64554718.27 | 8499168.58 | 230 KV | 336933841.27 | 106828779.58 | 230105061.69 |  | 50613608.78 | 11062928.97 | 230 KV | 387547450.05 | 117891708.55 | 269655741.5 | 11016644.55 | 13002635.3 | 230 KV | 398564094.6 | 130894343.85 | 267669750.75 |  | 813750.82 | 6619258.95 | 230 KV | 399377845.42 | 137513602.8 | 261864242.62
PATIO 230 KV-CAÑAZA - PTP | 2828058.17 | 56380.24 | 2771677.93 |  | -2828058.17 | -56380.24 | L/T 230 KV-CAÑAZA - PTP | 0 | 0 | 0 |  | 0 | 0 | L/T 230 KV-CAÑAZA - PTP | 0 | 0 | 0 |  | 0 | 0 | L/T 230 KV-CAÑAZA - PTP | 0 | 0 | 0 |  | 0 | 0 | L/T 230 KV-CAÑAZA - PTP | 0 | 0 | 0 |  | 98935.46 | 0 | 0 | L/T 230 KV-CAÑAZA - PTP | 0 | 0 | 0 |  | 0 | 0 | L/T 230 KV-CAÑAZA - PTP | 0 | 0 | 0 | 0 | 0 | L/T 230 KV-CAÑAZA - PTP | 0 | 0 | 0 |  | 98935.46 | 2591.14 | PATIO 230 KV-CAÑAZA | 98935.46 | 2591.14 | 96344.32 |  | FALSE | SPT GyD | EQUIPO DE SUBESTACIONES
|  |  |  | 1 | 7345712 | 365950 | PATIO 230 KV-BOQUERON 3 (2DO TRAFO 230/115/34.5KV) | 7345712 | 365950 | 6979763 | 1 | 0 | 274463 | PATIO 230 KV-BOQUERON 3 (2DO TRAFO 230/115/34.5KV) | 7345712 | 640413 | 6705299 | 1 | 240796 | 297396 | PATIO 230 KV-BOQUERON 3 (2DO TRAFO 230/115/34.5KV) | 7586508 | 937809 | 6648699 | 1 | 0 | 281343 | PATIO 230 KV-BOQUERON 3 (2DO TRAFO 230/115/34.5KV) | 7586508 | 1219152 | 6367356 |  | -0.44 | -0.44 | 281343.04 | PATIO 230 KV-BOQUERON 3 (2DO TRAFO 230/115/34.5KV) | 7586507.56 | 1500495.04 | 6086012.52 |  | 0 | 281343.02 | PATIO 230 KV-BOQUERON 3 (2DO TRAFO 230/115/34.5KV) | 7586507.56 | 1781838.06 | 5804669.5 | 0 | 281343.02 | PATIO 230 KV-BOQUERON 3 (2DO TRAFO 230/115/34.5KV) | 7586507.56 | 2063181.08 | 5523326.48 |  | 0 | 140671.14 | PATIO 230 KV-BOQUERON 3 (2DO TRAFO 230/115/34.5KV) | 7586507.56 | 2203852.22 | 5382655.34 |  | TRUE | SPT GyD | EQUIPO DE SUBESTACIONES
[25 empty] | 1 | 122667 | 0 | PATIO 230 KV-BURUNGA (TERRENO) | 122667 | 0 | 122667 | nuevo | -0.28 | -0.28 | 0 | PATIO 230 KV-BURUNGA (TERRENO) | 122666.72 | 0 | 122666.72 |  | 0 | 0 | PATIO 230 KV-BURUNGA (TERRENO) | 122666.72 | 0 | 122666.72 | 0 | 0 | PATIO 230 KV-BURUNGA (TERRENO) | 122666.72 | 0 | 122666.72 | nuevo | 0 | 0 | PATIO 230 KV-BURUNGA (TERRENO) | 122666.72 | 0 | 122666.72 | nuevo | TRUE | SPT GyD | EQUIPO DE SUBESTACIONES
PATIO 230 KV-CHANGUINOLA | 7925306.71 | 1744121.26 | 6181185.45 |  | 4862.29 | 699658.74 | PATIO 230 KV-CHANGUINOLA | 7930169 | 2443780 | 5486390 |  | 0 | 356907 | PATIO 230 KV-CHANGUINOLA | 7930169 | 2800687 | 5129483 |  | 0 | 356907 | PATIO 230 KV-CHANGUINOLA | 7930169 | 3157594 | 4772576 |  | 0 | 314582 | PATIO 230 KV-CHANGUINOLA | 7930169 | 3472176 | 4457994 |  | 7386370.79 | 0.46 | 229931.35 | PATIO 230 KV-CHANGUINOLA | 7930169.46 | 3702107.35 | 4228062.11 |  | 7324640.64 | 415951.31 | PATIO 230 KV-CHANGUINOLA | 15254810.1 | 4118058.66 | 11136751.44 | 0 | 471484.75 | PATIO 230 KV-CHANGUINOLA | 15254810.1 | 4589543.41 | 10665266.69 |  | 61729.69 | 237360.29 | PATIO 230 KV-CHANGUINOLA | 15316539.79 | 4826903.7 | 10489636.09 |  | TRUE | SPT GyD | EQUIPO DE SUBESTACIONES
PATIO 230 KV-CHORRERA | 8193828.66 | 6066595.8 | 2127232.86 |  | 15449991.34 | 359099.2 | PATIO 230 KV-CHORRERA | 23643820 | 6425695 | 17218125 |  | 2122802 | 947087 | PATIO 230 KV-CHORRERA | 25766622 | 7372782 | 18393840 |  | 44852 | 911314 | PATIO 230 KV-CHORRERA | 25811474 | 8284096 | 17527378 |  | 3390404 | 1028852 | PATIO 230 KV-CHORRERA | 29201878 | 9312948 | 19888929 |  | 8019196.3 | 6580946.61 | 1246286.25 | PATIO 230 KV-CHORRERA | 35782824.61 | 10559234.25 | 25223590.36 |  | 1230370.31 | 1280617.19 | PATIO 230 KV-CHORRERA | 37013194.92 | 11839851.44 | 25173343.48 | 207879.38 | 1271650.03 | PATIO 230 KV-CHORRERA | 37221074.3 | 13111501.47 | 24109572.83 |  | 0 | 601675.08 | PATIO 230 KV-CHORRERA | 37221074.3 | 13713176.55 | 23507897.75 |  | TRUE | SPT GyD | EQUIPO DE SUBESTACIONES
PATIO 230 KV-GUASQUITAS | 8329526.14 | 3135388.16 | 5194137.98 |  | -23052.14 | 288777.84 | PATIO 230 KV-GUASQUITAS | 8306474 | 3424166 | 4882308 |  | 0 | 288778 | PATIO 230 KV-GUASQUITAS | 8306474 | 3712944 | 4593530 |  | 0 | 288779 | PATIO 230 KV-GUASQUITAS | 8306474 | 4001723 | 4304752 |  | 0 | 288778 | PATIO 230 KV-GUASQUITAS | 8306474 | 4290501 | 4015974 |  | 60017.51 | 0.47 | 288777.96 | PATIO 230 KV-GUASQUITAS | 8306474.47 | 4579278.96 | 3727195.51 |  | 60017.04 | 226170.75 | PATIO 230 KV-GUASQUITAS | 8366491.51 | 4805449.71 | 3561041.8 | 0 | 191427.68 | PATIO 230 KV-GUASQUITAS | 8366491.51 | 4996877.39 | 3369614.12 |  | 0 | 95714.7 | PATIO 230 KV-GUASQUITAS | 8366491.51 | 5092592.09 | 3273899.42 |  | TRUE | SPT GyD | EQUIPO DE SUBESTACIONES
PATIO 230 KV-LLANO SANCHEZ | 21841324.7 | 9897345.11 | 11943979.59 |  | 17730449.3 | 1536167.89 | PATIO 230 KV-LLANO SANCHEZ | 39571774 | 11433513 | 28138261 |  | 861656 | 1392417 | PATIO 230 KV-LLANO SANCHEZ | 40433430 | 12825930 | 27607500 |  | 40947 | 1308491 | PATIO 230 KV-LLANO SANCHEZ | 40474377 | 14134421 | 26339956 |  | 5540176 | 1624235 | PATIO 230 KV-LLANO SANCHEZ | 46014553 | 15758656 | 30255897 |  | 31059889.39 | 26462227.05 | 1641590.01 | PATIO 230 KV-LLANO SANCHEZ | 72476780.05 | 17400246.01 | 55076534.04 |  | 4233227.88 | 3191257.96 | PATIO 230 KV-LLANO SANCHEZ | 76710007.93 | 20591503.97 | 56118503.96 | 364434.46 | 3283652.26 | PATIO 230 KV-LLANO SANCHEZ | 77074442.39 | 23875156.23 | 53199286.16 |  | 0 | 1635116.82 | PATIO 230 KV-LLANO SANCHEZ | 77074442.39 | 25510273.05 | 51564169.34 |  | TRUE | SPT GyD | EQUIPO DE SUBESTACIONES
PATIO 230 KV-MATA DE NANCE | 15607907.41 | 11996526.37 | 3611381.04 |  | 3036339.59 | 464457.63 | PATIO 230 KV-MATA DE NANCE | 18644247 | 12460984 | 6183263 |  | -188878 | 375290 | PATIO 230 KV-MATA DE NANCE | 18455369 | 12836274 | 5619096 |  | 0 | 411514 | PATIO 230 KV-MATA DE NANCE | 18455369 | 13247788 | 5207582 |  | 0 | 409119 | PATIO 230 KV-MATA DE NANCE | 18455369 | 13656907 | 4798462 |  | 3185663.06 | 3022061.69 | -280034.35 | PATIO 230 KV-MATA DE NANCE | 21477430.69 | 13376872.65 | 8100558.04 |  | 71271.07 | 403919.48 | PATIO 230 KV-MATA DE NANCE | 21548701.76 | 13780792.13 | 7767909.63 | 92330.3 | 388686.4 | PATIO 230 KV-MATA DE NANCE | 21641032.06 | 14169478.53 | 7471553.53 |  | 0 | 197178.3 | PATIO 230 KV-MATA DE NANCE | 21641032.06 | 14366656.83 | 7274375.23 |  | TRUE | SPT GyD | EQUIPO DE SUBESTACIONES
PATIO 230 KV-NAVE 1 LA ESPERANZA | 5333569.19 | 126274.7281 | 5207294.4619 |  | -0.19 | 160554.2719 | PATIO 230 KV-NAVE 1 LA ESPERANZA | 5333569 | 286829 | 5046740 |  | 0 | 156452 | PATIO 230 KV-NAVE 1 LA ESPERANZA | 5333569 | 443281 | 4890288 |  | 0 | 156453 | PATIO 230 KV-NAVE 1 LA ESPERANZA | 5333569 | 599734 | 4733835 |  | 4601 | 156874 | PATIO 230 KV-NAVE 1 LA ESPERANZA | 5338170 | 756608 | 4581562 |  | 0.19 | 0.19 | 156912.16 | PATIO 230 KV-NAVE 1 LA ESPERANZA | 5338170.19 | 913520.16 | 4424650.03 |  | 0 | 156912.38 | PATIO 230 KV-NAVE 1 LA ESPERANZA | 5338170.19 | 1070432.54 | 4267737.65 | 0 | 156912.38 | PATIO 230 KV-NAVE 1 LA ESPERANZA | 5338170.19 | 1227344.92 | 4110825.27 |  | 0 | 78456.42 | PATIO 230 KV-NAVE 1 LA ESPERANZA | 5338170.19 | 1305801.34 | 4032368.85 |  | TRUE | SPT GyD | EQUIPO DE SUBESTACIONES
PATIO 230 KV-NAVE 3 FORTUNA | 2153121.82 | 1329530.6108 | 823591.2092 |  | 0.18 | -416993.6108 | PATIO 230 KV-NAVE 3 FORTUNA | 2153122 | 912537 | 1240585 |  | 0 | 55289 | PATIO 230 KV-NAVE 3 FORTUNA | 2153122 | 967826 | 1185296 |  | 0 | 55289 | PATIO 230 KV-NAVE 3 FORTUNA | 2153122 | 1023115 | 1130007 |  | 0 | 55289 | PATIO 230 KV-NAVE 3 FORTUNA | 2153122 | 1078404 | 1074718 |  | -0.18 | -0.18 | 55289.11 | PATIO 230 KV-NAVE 3 FORTUNA | 2153121.82 | 1133693.11 | 1019428.71 |  | 0 | 55288.95 | PATIO 230 KV-NAVE 3 FORTUNA | 2153121.82 | 1188982.06 | 964139.76 | 0 | 55288.95 | PATIO 230 KV-NAVE 3 FORTUNA | 2153121.82 | 1244271.01 | 908850.81 |  | 0 | 27644.58 | PATIO 230 KV-NAVE 3 FORTUNA | 2153121.82 | 1271915.59 | 881206.23 |  | TRUE | SPT GyD | EQUIPO DE SUBESTACIONES
PATIO 230 KV-PANAMA | 21007561.18 | 16863434.87 | 4144126.31 |  | 7459425.82 | 569107.13 | PATIO 230 KV-PANAMA | 28466987 | 17432542 | 11034445 |  | 1013522 | 956632 | PATIO 230 KV-PANAMA | 29480509 | 18389174 | 11091335 |  | 13685938 | 1170188 | PATIO 230 KV-PANAMA | 43166447 | 19559362 | 23607085 |  | -2955979 | 547998 | PATIO 230 KV-PANAMA | 40210468 | 20107360 | 20103108 |  | 14896754.35 | 5458751.67 | 1374237.54 | PATIO 230 KV-PANAMA | 45669219.67 | 21481597.54 | 24187622.13 |  | 12807.15 | 1069247.41 | PATIO 230 KV-PANAMA | 45682026.82 | 22550844.95 | 23131181.87 | 8932775.02 | 1084985.46 | PATIO 230 KV-PANAMA | 54614801.84 | 23635830.41 | 30978971.43 |  | 492420.51 | 702853.46 | PATIO 230 KV-PANAMA | 55107222.35 | 24338683.87 | 30768538.48 |  | TRUE | SPT GyD | EQUIPO DE SUBESTACIONES
PATIO 230 KV-PANAMA II | 20346531.88 | 6413947.18 | 13932584.7 |  | -1107921.88 | 20821.82 | PATIO 230 KV-PANAMA II | 19238610 | 6434769 | 12803841 |  | 0 | 552248 | PATIO 230 KV-PANAMA II | 19238610 | 6987017 | 12251593 |  | 9462945 | 663473 | PATIO 230 KV-PANAMA II | 28701555 | 7650490 | 21051066 |  | 4028007 | 1113395 | PATIO 230 KV-PANAMA II | 32729562 | 8763885 | 23965677 | segregado | 28633030.36 | 3905268.81 | 938627.37 | PATIO 230 KV-PANAMA II | 36634830.81 | 9702512.37 | 26932318.44 |  | 24833745.05 | 1109104.41 | PATIO 230 KV-PANAMA II | 61468575.86 | 10811616.78 | 50656959.08 | -105983.5 | 2599629.73 | PATIO 230 KV-PANAMA II | 61362592.36 | 13411246.51 | 47951345.85 | segregado | 0 | 1332417.97 | PATIO 230 KV-PANAMA II | 61362592.36 | 14743664.48 | 46618927.88 | segregado | TRUE | SPT GyD | EQUIPO DE SUBESTACIONES
[25 empty] | 1 | 6089787 | 0 | PATIO 230 KV-PANAMA III (TERRENO) | 6089787 | 0 | 6089787 | nuevo | -0.3 | -0.3 | 0 | PATIO 230 KV-PANAMA III (TERRENO) | 6089786.7 | 0 | 6089786.7 |  | 0 | 0 | PATIO 230 KV-PANAMA III (TERRENO) | 6089786.7 | 0 | 6089786.7 | 0 | 0 | PATIO 230 KV-PANAMA III (TERRENO) | 6089786.7 | 0 | 6089786.7 |  | 0 | 0 | PATIO 230 KV-PANAMA III (TERRENO) | 6089786.7 | 0 | 6089786.7 |  | TRUE | SPT GyD | EQUIPO DE SUBESTACIONES
PATIO 230 KV-PROGRESO | 5094809.92 | 3408194.13 | 1686615.79 |  | -47631.92 | 135182.87 | PATIO 230 KV-PROGRESO | 5047178 | 3543377 | 1503800 |  | 0 | 131110 | PATIO 230 KV-PROGRESO | 5047178 | 3674487 | 1372690 |  | 0 | 128998 | PATIO 230 KV-PROGRESO | 5047178 | 3803485 | 1243692 |  | 784131 | 121957 | PATIO 230 KV-PROGRESO | 5831309 | 3925442 | 1905867 |  | 11990981 | 1888568.29 | 129577.41 | PATIO 230 KV-PROGRESO | 7719877.29 | 4055019.41 | 3664857.88 |  | 10040683.01 | 449356.87 | PATIO 230 KV-PROGRESO | 17760560.3 | 4504376.28 | 13256184.02 | 0 | 522910.4 | PATIO 230 KV-PROGRESO | 17760560.3 | 5027286.68 | 12733273.62 |  | 61729.7 | 263072.39 | PATIO 230 KV-PROGRESO | 17822290 | 5290359.07 | 12531930.93 |  | TRUE | SPT GyD | EQUIPO DE SUBESTACIONES
[33 empty] | 7275133.21 | 7275133.21 | 0 | PATIO 230 KV-SABANITAS (TERRENO) | 7275133.21 | 0 | 7275133.21 |  | 0 | 0 | PATIO 230 KV-SABANITAS (TERRENO) | 7275133.21 | 0 | 7275133.21 | 0 | 0 | PATIO 230 KV-SABANITAS (TERRENO) | 7275133.21 | 0 | 7275133.21 |  | 0 | 0 | PATIO 230 KV-SABANITAS (TERRENO) | 7275133.21 | 0 | 7275133.21 |  | TRUE | SPT GyD | EQUIPO DE SUBESTACIONES
PATIO 230 KV-VELADERO | 10892534.15 | 4734224.12 | 6158310.03 |  | 13170494.85 | 840084.88 | PATIO 230 KV-VELADERO | 24063029 | 5574309 | 18488721 |  | 385149 | 839613 | PATIO 230 KV-VELADERO | 24448178 | 6413922 | 18034256 |  | 34226 | 868223 | PATIO 230 KV-VELADERO | 24482404 | 7282145 | 17200259 |  | 0 | 865664 | PATIO 230 KV-VELADERO | 24482404 | 8147809 | 16334595 |  | 6609214.8 | 5712227.39 | 987659.44 | PATIO 230 KV-VELADERO | 30194631.39 | 9135468.44 | 21059162.95 |  | 52241.11 | 1079176.61 | PATIO 230 KV-VELADERO | 30246872.5 | 10214645.05 | 20032227.45 | 844746.3 | 1157433.18 | PATIO 230 KV-VELADERO | 31091618.8 | 11372078.23 | 19719540.57 |  | 0 | 554233.56 | PATIO 230 KV-VELADERO | 31091618.8 | 11926311.79 | 19165307.01 |  | TRUE | SPT GyD | EQUIPO DE SUBESTACIONES
|  |  |  | 1 | 11706840 | 1295516 | PATIO 230/34.5KV - CONCEPCIÓN | 11706840 | 1295516 | 10411324 | 1 | 0 | 777308 | PATIO 230/34.5KV - CONCEPCIÓN | 11706840 | 2072824 | 9634016 | 1 | 0 | 777307 | PATIO 230/34.5KV - CONCEPCIÓN | 11706840 | 2850131 | 8856708 | 1 | 0 | 777308 | PATIO 230/34.5KV - CONCEPCIÓN | 11706840 | 3627439 | 8079401 |  | -0.41 | -0.41 | 456777.28 | PATIO 230/34.5KV - CONCEPCIÓN | 11706839.59 | 4084216.28 | 7622623.31 |  | 0 | 296512.6 | PATIO 230/34.5KV - CONCEPCIÓN | 11706839.59 | 4380728.88 | 7326110.71 | 0 | 296512.6 | PATIO 230/34.5KV - CONCEPCIÓN | 11706839.59 | 4677241.48 | 7029598.11 |  | 0 | 148257.24 | PATIO 230/34.5KV - CONCEPCIÓN | 11706839.59 | 4825498.72 | 6881340.87 |  | TRUE | SPT GyD | EQUIPO DE SUBESTACIONES
PATIO 230/34.5 KV - EL HIGO | 9156874.08 | 643507.28 | 8513366.8 |  | -0.08 | 349584.72 | PATIO 230/34.5KV - EL HIGO | 9156874 | 993092 | 8163782 |  | 0 | 482359 | PATIO 230/34.5KV - EL HIGO | 9156874 | 1475451 | 7681423 |  | 1810378 | 452933 | PATIO 230/34.5KV - EL HIGO | 10967252 | 1928384 | 9038868 |  | 0 | 392214 | PATIO 230/34.5KV - EL HIGO | 10967252 | 2320598 | 8646654 | nuevo | 2754605.75 | 0.23 | 392213.37 | PATIO 230/34.5KV - EL HIGO | 10967252.23 | 2712811.37 | 8254440.86 |  | 2754605.52 | 395803.64 | PATIO 230/34.5KV - EL HIGO | 13721857.75 | 3108615.01 | 10613242.74 | 0 | 521455.72 | PATIO 230/34.5KV - EL HIGO | 13721857.75 | 3630070.73 | 10091787.02 |  | 0 | 260728.32 | PATIO 230/34.5KV - EL HIGO | 13721857.75 | 3890799.05 | 9831058.7 |  | TRUE | SPT GyD | EQUIPO DE SUBESTACIONES
|  |  |  | 1 | 12201837 | 744370 | PATIO 230/34.5KV - SAN BARTOLO | 12201837 | 744370 | 11457467 | 1 | 0 | 372184 | PATIO 230/34.5KV - SAN BARTOLO | 12201837 | 1116554 | 11085283 | 1 | 0 | 372185 | PATIO 230/34.5KV - SAN BARTOLO | 12201837 | 1488739 | 10713098 | 1 | 0 | 372184 | PATIO 230/34.5KV - SAN BARTOLO | 12201837 | 1860923 | 10340914 | nuevo | 4929996.16 | 4249533.57 | 476758.92 | PATIO 230/34.5KV - SAN BARTOLO | 16451370.57 | 2337681.92 | 14113688.65 |  | 0 | 529046.44 | PATIO 230/34.5KV - SAN BARTOLO | 16451370.57 | 2866728.36 | 13584642.21 | 680462.59 | 596042.79 | PATIO 230/34.5KV - SAN BARTOLO | 17131833.16 | 3462771.15 | 13669062.01 |  | 0 | 277085.64 | PATIO 230/34.5KV - SAN BARTOLO | 17131833.16 | 3739856.79 | 13391976.37 |  | TRUE | SPT GyD | EQUIPO DE SUBESTACIONES
[26 empty] | 3050754 | 30805 | PATIO 230KV - BELLA VISTA (NAVE 2) | 3050754 | 30805 | 3019949 | nuevo | 98935.7 | 0.24 | 123219.72 | PATIO 230KV - BELLA VISTA (NAVE 2) | 3050754.24 | 154024.72 | 2896729.52 |  | 0 | 123219.95 | PATIO 230KV - BELLA VISTA (NAVE 2) | 3050754.24 | 277244.67 | 2773509.57 | 0 | 123219.95 | PATIO 230KV - BELLA VISTA (NAVE 2) | 3050754.24 | 400464.62 | 2650289.62 |  | 98935.46 | 64201.9 | PATIO 230KV - BELLA VISTA (NAVE 2) | 3149689.7 | 464666.52 | 2685023.18 |  | TRUE | SPT GyD | EQUIPO DE SUBESTACIONES
115KV | 36371067.5 | 12540062.6916 | 23831004.8084 |  | 2798948.5 | 1605488.3084 | 115KV | 39170016 | 14145551 | 25024465 |  | 0 | 1436701 | 115KV | 39170016 | 15582252 | 23587764 |  | 3937504 | 2115018 | 115KV | 43107520 | 17697270 | 25410250 | no | 245000 | 1549274 | 115KV | 43352520 | 19246544 | 24105976 |  | 2124656.91 | 321142.63 | 1699072.54 | 115KV | 43673662.63 | 20945616.54 | 22728046.09 |  | 1586913.12 | 1470349.57 | 115KV | 45260575.75 | 22415966.11 | 22844609.64 | 154871.47 | 1402689.14 | 115KV | 45415447.22 | 23818655.25 | 21596791.97 |  | 61729.69 | 694510.69 | 115KV | 45477176.91 | 24513165.94 | 20964010.97
PATIO 115 KV-CACERES | 6547037.2 | 4273185.22 | 2273851.98 |  | 156091.8 | 213806.78 | PATIO 115 KV-CACERES | 6703129 | 4486992 | 2216138 |  | 0 | 173172 | PATIO 115 KV-CACERES | 6703129 | 4660164 | 2042965 |  | 229487 | 199824 | PATIO 115 KV-CACERES | 6932616 | 4859988 | 2072628 |  | 0 | 180156 | PATIO 115 KV-CACERES | 6932616 | 5040144 | 1892472 |  | -45543.44 | 0.04 | 180154.88 | PATIO 115 KV-CACERES | 6932616.04 | 5220298.88 | 1712317.16 |  | -45543.48 | 79460.24 | PATIO 115 KV-CACERES | 6887072.56 | 5299759.12 | 1587313.44 | 0 | 100422.45 | PATIO 115 KV-CACERES | 6887072.56 | 5400181.57 | 1486890.99 |  | 0 | 50208.72 | PATIO 115 KV-CACERES | 6887072.56 | 5450390.29 | 1436682.27 |  | TRUE | SPT GyD | EQUIPO DE SUBESTACIONES
PATIO 115 KV-CALDERA | 3532168.76 | 2832699.62 | 699469.14 | 1 | 3871320.24 | 446856.38 | PATIO 115 KV-CALDERA | 7403489 | 3279556 | 4123933 | 1 | 0 | 395785 | PATIO 115 KV-CALDERA | 7403489 | 3675341 | 3728149 | 1 | 0 | 364882 | PATIO 115 KV-CALDERA | 7403489 | 4040223 | 3363267 | 1 | 191908 | 215696 | PATIO 115 KV-CALDERA | 7595397 | 4255919 | 3339478 |  | 20715.61 | -41014.08 | 175304.26 | PATIO 115 KV-CALDERA | 7554382.92 | 4431223.26 | 3123159.66 |  | 0 | 148167.49 | PATIO 115 KV-CALDERA | 7554382.92 | 4579390.75 | 2974992.17 | 0 | 134431.15 | PATIO 115 KV-CALDERA | 7554382.92 | 4713821.9 | 2840561.02 |  | 61729.69 | 68832.41 | PATIO 115 KV-CALDERA | 7616112.61 | 4782654.31 | 2833458.3 |  | TRUE | SPT GyD | EQUIPO DE SUBESTACIONES
PATIO 115 KV-MATA DE NANCE | 1099317.24 | 454775.178 | 644542.062 |  | -608526.24 | -397516.178 | PATIO 115 KV-MATA DE NANCE | 490791 | 57259 | 433532 |  | 0 | 14023 | PATIO 115 KV-MATA DE NANCE | 490791 | 71282 | 419510 |  | 0 | 14022 | PATIO 115 KV-MATA DE NANCE | 490791 | 85304 | 405487 |  | 0 | 14023 | PATIO 115 KV-MATA DE NANCE | 490791 | 99327 | 391464 |  | 0.08 | 0.08 | 14022.35 | PATIO 115 KV-MATA DE NANCE | 490791.08 | 113349.35 | 377441.73 |  | 0 | 14022.6 | PATIO 115 KV-MATA DE NANCE | 490791.08 | 127371.95 | 363419.13 | 0 | 14022.6 | PATIO 115 KV-MATA DE NANCE | 490791.08 | 141394.55 | 349396.53 |  | 0 | 7011.3 | PATIO 115 KV-MATA DE NANCE | 490791.08 | 148405.85 | 342385.23 |  | TRUE | SPT GyD | EQUIPO DE SUBESTACIONES
PATIO 115 KV-PANAMA | 5384869.31 | 568997.9436 | 4815871.3664 |  | -1214456.31 | -7322.9436 | PATIO 115 KV-PANAMA | 4170413 | 561675 | 3608738 |  | 0 | 133032 | PATIO 115 KV-PANAMA | 4170413 | 694707 | 3475706 |  | 2516663 | 809352 | PATIO 115 KV-PANAMA | 6687076 | 1504059 | 5183018 |  | 0 | 375757 | PATIO 115 KV-PANAMA | 6687076 | 1879816 | 4807260 |  | 2149485.38 | 362157.31 | 566096.92 | PATIO 115 KV-PANAMA | 7049233.31 | 2445912.92 | 4603320.39 |  | 1632456.6 | 465205.06 | PATIO 115 KV-PANAMA | 8681689.91 | 2911117.98 | 5770571.93 | 154871.47 | 405465.14 | PATIO 115 KV-PANAMA | 8836561.38 | 3316583.12 | 5519978.26 |  | 0 | 194282.6 | PATIO 115 KV-PANAMA | 8836561.38 | 3510865.72 | 5325695.66 |  | TRUE | SPT GyD | EQUIPO DE SUBESTACIONES
PATIO 115 KV-PANAMA II | 12693046.85 | 2802841.61 | 9890205.24 |  | 594518.15 | 1060982.39 | PATIO 115 KV-PANAMA II | 13287565 | 3863824 | 9423741 |  | 0 | 462481 | PATIO 115 KV-PANAMA II | 13287565 | 4326305 | 8961260 |  | 1191355 | 468730 | PATIO 115 KV-PANAMA II | 14478920 | 4795035 | 9683885 |  | 53091 | 505433 | PATIO 115 KV-PANAMA II | 14532011 | 5300468 | 9231543 | transferido | 0.14 | 0.14 | 505285.33 | PATIO 115 KV-PANAMA II | 14532011.14 | 5805753.33 | 8726257.81 |  | 0 | 505285.76 | PATIO 115 KV-PANAMA II | 14532011.14 | 6311039.09 | 8220972.05 | 0 | 490139.38 | PATIO 115 KV-PANAMA II | 14532011.14 | 6801178.47 | 7730832.67 | transferido | 0 | 245069.28 | PATIO 115 KV-PANAMA II | 14532011.14 | 7046247.75 | 7485763.39 | transferido | TRUE | SPT GyD | EQUIPO DE SUBESTACIONES
PATIO 115 KV-SANTA RITA | 7114628.14 | 1607563.12 | 5507065.02 |  | -0.14 | 288681.88 | PATIO 115 KV-SANTA RITA | 7114628 | 1896245 | 5218383 |  | 0 | 258209 | PATIO 115 KV-SANTA RITA | 7114628 | 2154454 | 4960175 |  | 0 | 258208 | PATIO 115 KV-SANTA RITA | 7114628 | 2412662 | 4701966 |  | 0 | 258208 | PATIO 115 KV-SANTA RITA | 7114628 | 2670870 | 4443758 |  | 0.14 | 0.14 | 258208.8 | PATIO 115 KV-SANTA RITA | 7114628.14 | 2929078.8 | 4185549.34 |  | 0 | 258208.42 | PATIO 115 KV-SANTA RITA | 7114628.14 | 3187287.22 | 3927340.92 | 0 | 258208.42 | PATIO 115 KV-SANTA RITA | 7114628.14 | 3445495.64 | 3669132.5 |  | 0 | 129106.38 | PATIO 115 KV-SANTA RITA | 7114628.14 | 3574602.02 | 3540026.12 |  | TRUE | SPT GyD | EQUIPO DE SUBESTACIONES
CONEXIÓN | 30496959.92 | 15730142.1432 | 14766817.7768 |  | 266716.08 | 748662.8568 | CONEXIÓN | 30763676 | 16478805 | 14284872 |  | 2145998 | 945495 | CONEXIÓN | 32909674 | 17424300 | 15485374 |  | 30377 | 830171 | CONEXIÓN | 32940051 | 18254471 | 14685580 |  | 744129 | 674265 | CONEXIÓN | 33684180 | 18928736 | 14755444 |  | 8756649.34 | 4210177.94 | 834109.68 | CONEXIÓN | 37894357.94 | 19762845.68 | 18131512.26 |  | 2442552.24 | 981246.2 | CONEXIÓN | 40336910.18 | 20744091.88 | 19592818.3 | 1997402.8 | 941335.61 | CONEXIÓN | 42334312.98 | 21685427.49 | 20648885.49 |  | 106516.36 | 467752.53 | CONEXIÓN | 42440829.34 | 22153180.02 | 20287649.32
SUBESTACIONES | 27288205.99 | 13475313.5532 | 13812892.4368 |  | 275308.01 | 730611.4468 | SUBESTACIONES | 27563514 | 14205925 | 13357588 |  | 2145997 | 890303 | SUBESTACIONES | 29709511 | 15096228 | 14613283 |  | 30378 | 774979 | SUBESTACIONES | 29739889 | 15871207 | 13868681 |  | 744128 | 635668 | SUBESTACIONES | 30484017 | 16506875 | 13977143 |  | 8573197.88 | 4026726.48 | 663215.01 | SUBESTACIONES | 34510743.48 | 17170090.01 | 17340653.47 |  | 2442552.24 |  | SUBESTACIONES | 36953295.72 | 18147971.94 | 18805323.78 | 1997402.8 | 940523.14 | SUBESTACIONES | 38950698.52 | 19088495.08 | 19862203.44 |  | 106516.36 | 467346.27 | SUBESTACIONES | 39057214.88 | 19555841.35 | 19501373.53
230 KV | 12261841.19 | 1465418.44 | 10796422.75 |  | -1311113.19 | 157951.56 | 230 KV | 10950728 | 1623370 | 9327358 |  | 1311113 | 629467 | 230 KV | 12261841 | 2252837 | 10009005 |  | 0 | 393709 | 230 KV | 12261841 | 2646546 | 9615296 |  | 0 | 393709 | 230 KV | 12261841 | 3040255 | 9221586 |  | 5648174 | 4328315.8 | 419876.19 | 230 KV | 16590156.8 | 3460131.19 | 13130025.61 |  | 0 | 550714.38 | 230 KV | 16590156.8 | 4010845.57 | 12579311.23 | 1319858.2 | 654447.7 | 230 KV | 17910015 | 4665293.27 | 13244721.73 |  | 0 | 299295.66 | 230 KV | 17910015 | 4964588.93 | 12945426.07
PATIO 230 KV LLANO SANCHEZ (2 CUCHILLAS MOTORIZADAS DE 230 KV Y 2 TRFOS 230/115/34.5 KV) | 5375314.25 | 656225.59 | 4719088.66 |  | -0.25 | 153580.41 | PATIO 230 KV LLANO SANCHEZ (2 CUCHILLAS MOTORIZADAS DE 230 KV Y 2 TRFOS 230/115/34.5 KV) | 5375314 | 809806 | 4565508 |  | 0 | 153580 | PATIO 230 KV LLANO SANCHEZ (2 CUCHILLAS MOTORIZADAS DE 230 KV Y 2 TRFOS 230/115/34.5 KV) | 5375314 | 963386 | 4411928 |  | 0 | 153581 | PATIO 230 KV LLANO SANCHEZ (2 CUCHILLAS MOTORIZADAS DE 230 KV Y 2 TRFOS 230/115/34.5 KV) | 5375314 | 1116967 | 4258347 | nuevo | 0 | 153580 | PATIO 230 KV LLANO SANCHEZ (2 CUCHILLAS MOTORIZADAS DE 230 KV Y 2 TRFOS 230/115/34.5 KV) | 5375314 | 1270547 | 4104767 | nuevo | 0.25 | 0.25 | 153580.54 | PATIO 230 KV LLANO SANCHEZ (2 CUCHILLAS MOTORIZADAS DE 230 KV Y 2 TRFOS 230/115/34.5 KV) | 5375314.25 | 1424127.54 | 3951186.71 |  | 0 | 153580.39 | PATIO 230 KV LLANO SANCHEZ (2 CUCHILLAS MOTORIZADAS DE 230 KV Y 2 TRFOS 230/115/34.5 KV) | 5375314.25 | 1577707.93 | 3797606.32 | 0 | 153580.39 | PATIO 230 KV LLANO SANCHEZ (2 CUCHILLAS MOTORIZADAS DE 230 KV Y 2 TRFOS 230/115/34.5 KV) | 5375314.25 | 1731288.32 | 3644025.93 |  | 0 | 76790.16 | PATIO 230 KV LLANO SANCHEZ (2 CUCHILLAS MOTORIZADAS DE 230 KV Y 2 TRFOS 230/115/34.5 KV) | 5375314.25 | 1808078.48 | 3567235.77 |  | TRUE | CONEXIÓN | EQUIPO DE SUBESTACIONES
PATIO 230 KV-CHORRERA (3 INTERRUPTORES DE 230KV Y 2 TRAFOS 230/115/34.5 KV) | 5575413.69 | 654266.58 | 4921147.11 |  | 0.31 | 159297.42 | PATIO 230 KV-CHORRERA (3 INTERRUPTORES DE 230KV Y 2 TRAFOS 230/115/34.5 KV) | 5575414 | 813564 | 4761850 |  | 0 | 159298 | PATIO 230 KV-CHORRERA (3 INTERRUPTORES DE 230KV Y 2 TRAFOS 230/115/34.5 KV) | 5575414 | 972862 | 4602552 |  | 0 | 159297 | PATIO 230 KV-CHORRERA (3 INTERRUPTORES DE 230KV Y 2 TRAFOS 230/115/34.5 KV) | 5575414 | 1132159 | 4443255 | nuevo | 0 | 159298 | PATIO 230 KV-CHORRERA (3 INTERRUPTORES DE 230KV Y 2 TRAFOS 230/115/34.5 KV) | 5575414 | 1291457 | 4283957 | nuevo | -0.31 | -0.31 | 159297.18 | PATIO 230 KV-CHORRERA (3 INTERRUPTORES DE 230KV Y 2 TRAFOS 230/115/34.5 KV) | 5575413.69 | 1450754.18 | 4124659.51 |  | 0 | 159297.52 | PATIO 230 KV-CHORRERA (3 INTERRUPTORES DE 230KV Y 2 TRAFOS 230/115/34.5 KV) | 5575413.69 | 1610051.7 | 3965361.99 | 0 | 159297.52 | PATIO 230 KV-CHORRERA (3 INTERRUPTORES DE 230KV Y 2 TRAFOS 230/115/34.5 KV) | 5575413.69 | 1769349.22 | 3806064.47 |  | 0 | 79648.74 | PATIO 230 KV-CHORRERA (3 INTERRUPTORES DE 230KV Y 2 TRAFOS 230/115/34.5 KV) | 5575413.69 | 1848997.96 | 3726415.73 |  | TRUE | CONEXIÓN | EQUIPO DE SUBESTACIONES
[33 empty] | 5648173.81 | 4328315.61 | 26167.4 | PATIO 230 KV-CHORRERA | 4328315.61 | 26167.4 | 4302148.21 |  | 0 | 157005.31 | PATIO 230 KV-CHORRERA | 4328315.61 | 183172.71 | 4145142.9 | 1319858.2 | 260738.63 | PATIO 230 KV-CHORRERA | 5648173.81 | 443911.34 | 5204262.47 |  | 0 | 102441.24 | PATIO 230 KV-CHORRERA | 5648173.81 | 546352.58 | 5101821.23 |  | TRUE | CONEXIÓN | EQUIPO DE SUBESTACIONES
PATIO 230/34.5 KV - LAS GUIAS | 1311113.25 | 154926.27 | 1156186.98 |  | -1311113.25 | -154926.27 | [5 empty] | 1311113 | 316589 | PATIO 230KV-CHORRERA-EL HIGO | 1311113 | 316589 | 994525 |  | 0 | 80831 | PATIO 230KV-CHORRERA-EL HIGO | 1311113 | 397420 | 913694 | nuevo | 0 | 80831 | PATIO 230KV-CHORRERA-EL HIGO | 1311113 | 478251 | 832862 | nuevo | 0.25 | 0.25 | 80831.07 | PATIO 230KV-CHORRERA-EL HIGO | 1311113.25 | 559082.07 | 752031.18 |  | 0 | 80831.16 | PATIO 230KV-CHORRERA-EL HIGO | 1311113.25 | 639913.23 | 671200.02 | 0 | 80831.16 | PATIO 230KV-CHORRERA-EL HIGO | 1311113.25 | 720744.39 | 590368.86 |  | 0 | 40415.52 | PATIO 230KV-CHORRERA-EL HIGO | 1311113.25 | 761159.91 | 549953.34 |  | TRUE | CONEXIÓN | EQUIPO DE SUBESTACIONES
115 KV | 6980151.55 | 6013750.76 | 966400.79 |  | -21786.55 | 140052.24 | 115 KV | 6958365 | 6153803 | 804562 |  | 0 | 115052 | 115 KV | 6958365 | 6268855 | 689510 |  | 0 | 115052 | 115 KV | 6958365 | 6383907 | 574458 |  | 0 | 115053 | 115 KV | 6958365 | 6498960 | 459406 |  | -273526.01 | -273526.01 | -159381.27 | 115 KV | 6684838.99 | 6339578.73 | 345260.26 |  | 0 | 31789.38 | 115 KV | 6684838.99 | 6371368.11 | 313470.88 | 0 | 16107.88 | 115 KV | 6684838.99 | 6387475.99 | 297363 |  | 0 | 8053.86 | 115 KV | 6684838.99 | 6395529.85 | 289309.14
PATIO 115 KV-CHARCO AZUL | 1366156.63 | 1258172.4 | 107984.23 |  | 0.37 | 19815.6 | PATIO 115 KV-CHARCO AZUL | 1366157 | 1277988 | 88168 |  | 0 | 19816 | PATIO 115 KV-CHARCO AZUL | 1366157 | 1297804 | 68353 |  | 0 | 19816 | PATIO 115 KV-CHARCO AZUL | 1366157 | 1317620 | 48537 |  | 0 | 19816 | PATIO 115 KV-CHARCO AZUL | 1366157 | 1337436 | 28721 |  | -27462.81 | -27462.81 | -10078.63 | PATIO 115 KV-CHARCO AZUL | 1338694.19 | 1327357.37 | 11336.82 |  | 0 | 4302.05 | PATIO 115 KV-CHARCO AZUL | 1338694.19 | 1331659.42 | 7034.77 | 0 | 3014.86 | PATIO 115 KV-CHARCO AZUL | 1338694.19 | 1334674.28 | 4019.91 |  | 0 | 1507.44 | PATIO 115 KV-CHARCO AZUL | 1338694.19 | 1336181.72 | 2512.47 |  | TRUE | CONEXIÓN | EQUIPO DE SUBESTACIONES
PATIO 115 KV-LLANO SANCHEZ | 4644473.55 | 3829116.4 | 815357.15 |  | -21786.55 | 111737.6 | PATIO 115 KV-LLANO SANCHEZ | 4622687 | 3940854 | 681833 |  | 0 | 86738 | PATIO 115 KV-LLANO SANCHEZ | 4622687 | 4027592 | 595096 |  | 0 | 86737 | PATIO 115 KV-LLANO SANCHEZ | 4622687 | 4114329 | 508358 |  | 0 | 86738 | PATIO 115 KV-LLANO SANCHEZ | 4622687 | 4201067 | 421620 |  | -246063.57 | -246063.57 | -157801.5 | PATIO 115 KV-LLANO SANCHEZ | 4376623.43 | 4043265.5 | 333357.93 |  | 0 | 26921.82 | PATIO 115 KV-LLANO SANCHEZ | 4376623.43 | 4070187.32 | 306436.11 | 0 | 13093.02 | PATIO 115 KV-LLANO SANCHEZ | 4376623.43 | 4083280.34 | 293343.09 |  | 0 | 6546.42 | PATIO 115 KV-LLANO SANCHEZ | 4376623.43 | 4089826.76 | 286796.67 |  | TRUE | CONEXIÓN | EQUIPO DE SUBESTACIONES
PATIO 115 KV-PROGRESO | 969521.37 | 926461.96 | 43059.41 |  | -0.37 | 8499.04 | PATIO 115 KV-PROGRESO | 969521 | 934961 | 34561 |  | 0 | 8499 | PATIO 115 KV-PROGRESO | 969521 | 943460 | 26062 |  | 0 | 8498 | PATIO 115 KV-PROGRESO | 969521 | 951958 | 17563 |  | 0 | 8499 | PATIO 115 KV-PROGRESO | 969521 | 960457 | 9064 |  | 0.37 | 0.37 | 8498.86 | PATIO 115 KV-PROGRESO | 969521.37 | 968955.86 | 565.51 |  | 0 | 565.51 | PATIO 115 KV-PROGRESO | 969521.37 | 969521.37 | 0 | 0 | 0 | PATIO 115 KV-PROGRESO | 969521.37 | 969521.37 | 0 |  | 0 | 0 | PATIO 115 KV-PROGRESO | 969521.37 | 969521.37 | 0 |  | TRUE | CONEXIÓN | EQUIPO DE SUBESTACIONES
34.5 KV | 8046213.25 | 5996144.3532 | 2050068.8968 |  | 1608206.75 | 432607.6468 | 34.5 KV | 9654420 | 6428752 | 3225668 |  | 834885 | 145784 | 34.5 KV | 10489305 | 6574536 | 3914768 |  | 30378 | 266218 | 34.5 KV | 10519683 | 6840754 | 3678928 |  | 744128 | 126907 | 34.5 KV | 11263811 | 6967661 | 4296150 |  | 3198549.89 | -28063.31 | 402719.09 | 34.5 KV | 11235747.69 | 7370380.09 | 3865367.6 |  | 2442552.24 | 395378.17 | 34.5 KV | 13678299.93 | 7765758.26 | 5912541.67 | 677544.6 | 269967.56 | 34.5 KV | 14355844.53 | 8035725.82 | 6320118.71 |  | 106516.36 | 159996.75 | 34.5 KV | 14462360.89 | 8195722.57 | 6266638.32
[7 empty] | PATIO 230/34.5KV - CONCEPCIÓN | 1577829 | 250575 | 1327254 |  | -1311113 | -226867 | PATIO 230/34.5KV - CONCEPCIÓN | 266716 | 23708 | 243008 |  | 0 | 8891 | PATIO 230/34.5KV - CONCEPCIÓN | 266716 | 32599 | 234118 |  | 0 | 8890 | PATIO 230/34.5KV - CONCEPCIÓN | 266716 | 41489 | 225227 |  | 0.19 | 0.19 | 8890.68 | PATIO 230/34.5KV - CONCEPCIÓN | 266716.19 | 50379.68 | 216336.51 |  | 0 | 8890.52 | PATIO 230/34.5KV - CONCEPCIÓN | 266716.19 | 59270.2 | 207445.99 | 0 | 8890.52 | PATIO 230/34.5KV - CONCEPCIÓN | 266716.19 | 68160.72 | 198555.47 |  | 0 | 4445.28 | PATIO 230/34.5KV - CONCEPCIÓN | 266716.19 | 72606 | 194110.19 |  | TRUE | CONEXIÓN | EQUIPO DE SUBESTACIONES
PATIO 34.5 KV-CHANGUINOLA | 904919.12 | 163746.1 | 741173.02 |  | -0.12 | 25854.9 | PATIO 34.5 KV-CHANGUINOLA | 904919 | 189601 | 715318 |  | 0 | 25854 | PATIO 34.5 KV-CHANGUINOLA | 904919 | 215455 | 689464 |  | 0 | 25855 | PATIO 34.5 KV-CHANGUINOLA | 904919 | 241310 | 663609 |  | 0 | 25855 | PATIO 34.5 KV-CHANGUINOLA | 904919 | 267165 | 637754 |  | 0.12 | 0.12 | 25854.55 | PATIO 34.5 KV-CHANGUINOLA | 904919.12 | 293019.55 | 611899.57 |  | 0 | 25854.69 | PATIO 34.5 KV-CHANGUINOLA | 904919.12 | 318874.24 | 586044.88 | 0 | 25854.69 | PATIO 34.5 KV-CHANGUINOLA | 904919.12 | 344728.93 | 560190.19 |  | 0 | 12927.36 | PATIO 34.5 KV-CHANGUINOLA | 904919.12 | 357656.29 | 547262.83 |  | TRUE | CONEXIÓN | EQUIPO DE SUBESTACIONES
PATIO 34.5 KV-CHORRERA | 5198137.35 | 4632054.35 | 566083 |  | 30377.65 | 72153.65 | PATIO 34.5 KV-CHORRERA | 5228515 | 4704208 | 524307 |  | -30378 | 203242 | PATIO 34.5 KV-CHORRERA | 5198137 | 4907450 | 290687 |  | 30378 | 113828 | PATIO 34.5 KV-CHORRERA | 5228515 | 5021278 | 207237 |  | 744129 | -25484 | PATIO 34.5 KV-CHORRERA | 5972644 | 4995794 | 976850 |  | -28063.76 | -28063.76 | 250328.89 | PATIO 34.5 KV-CHORRERA | 5944580.24 | 5246122.89 | 698457.35 |  | 0 | 21326.93 | PATIO 34.5 KV-CHORRERA | 5944580.24 | 5267449.82 | 677130.42 | 0 | 21326.93 | PATIO 34.5 KV-CHORRERA | 5944580.24 | 5288776.75 | 655803.49 |  | 0 | 10663.44 | PATIO 34.5 KV-CHORRERA | 5944580.24 | 5299440.19 | 645140.05 |  | TRUE | CONEXIÓN | EQUIPO DE SUBESTACIONES
PATIO 34.5 KV-LLANO SANCHEZ | 899070.5 | 624245.79 | 274824.71 |  | 0.5 | 25632.21 | PATIO 34.5 KV-LLANO SANCHEZ | 899071 | 649878 | 249192 |  | 0 | 25633 | PATIO 34.5 KV-LLANO SANCHEZ | 899071 | 675511 | 223560 |  | 0 | 25632 | PATIO 34.5 KV-LLANO SANCHEZ | 899071 | 701143 | 197927 |  | 0 | 25633 | PATIO 34.5 KV-LLANO SANCHEZ | 899071 | 726776 | 172294 |  | 3120096.34 | -0.5 | 25632.59 | PATIO 34.5 KV-LLANO SANCHEZ | 899070.5 | 752408.59 | 146661.91 |  | 2442552.24 | 261172.61 | PATIO 34.5 KV-LLANO SANCHEZ | 3341622.74 | 1013581.2 | 2328041.54 | 677544.6 | 137012.03 | PATIO 34.5 KV-LLANO SANCHEZ | 4019167.34 | 1150593.23 | 2868574.11 |  | 0 | 72469.38 | PATIO 34.5 KV-LLANO SANCHEZ | 4019167.34 | 1223062.61 | 2796104.73 |  | TRUE | CONEXIÓN | EQUIPO DE SUBESTACIONES
PATIO 34.5 KV-MATA DE NANCE | 567109.08 | 183758.3 | 383350.78 |  | -0.08 | 42563.7 | PATIO 34.5 KV-MATA DE NANCE | 567109 | 226322 | 340787 |  | 1598359 | 80898 | PATIO 34.5 KV-MATA DE NANCE | 2165468 | 307220 | 1858248 |  | 0 | 61871 | PATIO 34.5 KV-MATA DE NANCE | 2165468 | 369091 | 1796378 |  | 0 | 61870 | PATIO 34.5 KV-MATA DE NANCE | 2165468 | 430961 | 1734508 |  | 106516.67 | 0.31 | 61869.87 | PATIO 34.5 KV-MATA DE NANCE | 2165468.31 | 492830.87 | 1672637.44 |  | 0 | 59924.95 | PATIO 34.5 KV-MATA DE NANCE | 2165468.31 | 552755.82 | 1612712.49 | 0 | 59780.14 | PATIO 34.5 KV-MATA DE NANCE | 2165468.31 | 612535.96 | 1552932.35 |  | 106516.36 | 50939.55 | PATIO 34.5 KV-MATA DE NANCE | 2271984.67 | 663475.51 | 1608509.16 |  | TRUE | CONEXIÓN | EQUIPO DE SUBESTACIONES
PATIO 34.5 KV-PROGRESO | 476977.2 | 392339.8132 | 84637.3868 |  | -0.2 | 15828.1868 | PATIO 34.5 KV-PROGRESO | 476977 | 408168 | 68809 |  | 578016 | 37023 | PATIO 34.5 KV-PROGRESO | 1054993 | 445191 | 609802 |  | 0 | 30143 | PATIO 34.5 KV-PROGRESO | 1054993 | 475334 | 579660 |  | 0 | 30142 | PATIO 34.5 KV-PROGRESO | 1054993 | 505476 | 549517 |  | 0.33 | 0.33 | 30142.51 | PATIO 34.5 KV-PROGRESO | 1054993.33 | 535618.51 | 519374.82 |  | 0 | 18208.47 | PATIO 34.5 KV-PROGRESO | 1054993.33 | 553826.98 | 501166.35 | 0 | 17103.25 | PATIO 34.5 KV-PROGRESO | 1054993.33 | 570930.23 | 484063.1 |  | 0 | 8551.74 | PATIO 34.5 KV-PROGRESO | 1054993.33 | 579481.97 | 475511.36 |  | TRUE | CONEXIÓN | EQUIPO DE SUBESTACIONES
LÍNEAS | [6 empty] | LÍNEAS | [6 empty] | LÍNEAS | [6 empty] | LÍNEAS |  |  |  |  | 0 | 0 | LÍNEAS |  |  |  |  | 0 | 0 | 0 | LÍNEAS | [6 empty] | LÍNEAS | [5 empty] | LÍNEAS | [6 empty] | LÍNEAS
115 KV | 3208753.93 | 2254828.59 | 953925.34 |  | -8590.93 | 18050.41 | 115 KV | 3200163 | 2272879 | 927283 |  | 0 | 55193 | 115 KV | 3200163 | 2328072 | 872091 |  | 0 | 55192 | 115 KV | 3200163 | 2383264 | 816899 |  | 0 | 38597 | 115 KV | 3200163 | 2421861 | 778302 |  | 183451.46 | 183451.46 | 170894.67 | 115 KV | 3383614.46 | 2592755.67 | 790858.79 |  | 0 | 3364.27 | 115 KV | 3383614.46 | 2596119.94 | 787494.52 | 0 | 812.47 | 115 KV | 3383614.46 | 2596932.41 | 786682.05 |  | 0 | 406.26 | 115 KV | 3383614.46 | 2597338.67 | 786275.79
L/T 115 KV-CALDERA-ESTRELLA-17 | 562710 | 396090.6 | 166619.4 |  | 0 | 11883.4 | L/T 115 KV-CALDERA-ESTRELLA-17 | 562710 | 407974 | 154736 |  | 0 | 11883 | L/T 115 KV-CALDERA-ESTRELLA-17 | 562710 | 419857 | 142853 |  | 0 | 11884 | L/T 115 KV-CALDERA-ESTRELLA-17 | 562710 | 431741 | 130969 |  | 0 | 11570 | L/T 115 KV-CALDERA-ESTRELLA-17 | 562710 | 443311 | 119399 |  | 153074.16 | 153074.16 | 157986.55 | L/T 115 KV-CALDERA-ESTRELLA-17 | 715784.16 | 601297.55 | 114486.61 |  | 0 | 2551.8 | L/T 115 KV-CALDERA-ESTRELLA-17 | 715784.16 | 603849.35 | 111934.81 | 0 | 0 | L/T 115 KV-CALDERA-ESTRELLA-17 | 715784.16 | 603849.35 | 111934.81 |  | 0 | 0 | L/T 115 KV-CALDERA-ESTRELLA-17 | 715784.16 | 603849.35 | 111934.81 |  | TRUE | CONEXIÓN | CONDUCTORES AÉREOS Y ACCESORIOS
L/T 115 KV-CALDERA-LOS VALLES-18 | 787489.69 | 159569.58 | 627920.11 |  | 0.31 | -34919.58 | L/T 115 KV-CALDERA-LOS VALLES-18 | 787490 | 124650 | 662839 |  | 0 | 2488 | L/T 115 KV-CALDERA-LOS VALLES-18 | 787490 | 127138 | 660352 |  | 0 | 2487 | L/T 115 KV-CALDERA-LOS VALLES-18 | 787490 | 129625 | 657865 |  | 0 | 2475 | L/T 115 KV-CALDERA-LOS VALLES-18 | 787490 | 132100 | 655390 |  | 30377.44 | 30377.44 | 12907.85 | L/T 115 KV-CALDERA-LOS VALLES-18 | 817867.44 | 145007.85 | 672859.59 |  | 0 | 812.47 | L/T 115 KV-CALDERA-LOS VALLES-18 | 817867.44 | 145820.32 | 672047.12 | 0 | 812.47 | L/T 115 KV-CALDERA-LOS VALLES-18 | 817867.44 | 146632.79 | 671234.65 |  | 0 | 406.26 | L/T 115 KV-CALDERA-LOS VALLES-18 | 817867.44 | 147039.05 | 670828.39 |  | TRUE | CONEXIÓN | CONDUCTORES AÉREOS Y ACCESORIOS
L/T 115 KV-CALDERA-PAJA DE SOMBRERO-19 | 41700 | 41435.07 | 264.93 |  | 0 | 264.93 | L/T 115 KV-CALDERA-PAJA DE SOMBRERO-19 | 41700 | 41700 | 0 |  | 0 | 0 | L/T 115 KV-CALDERA-PAJA DE SOMBRERO-19 | 41700 | 41700 | 0 |  | 0 | 0 | L/T 115 KV-CALDERA-PAJA DE SOMBRERO-19 | 41700 | 41700 | 0 |  | 0 | 0 | L/T 115 KV-CALDERA-PAJA DE SOMBRERO-19 | 41700 | 41700 | 0 |  | 0 | 0 | 0 | L/T 115 KV-CALDERA-PAJA DE SOMBRERO-19 | 41700 | 41700 | 0 |  | 0 | 0 | L/T 115 KV-CALDERA-PAJA DE SOMBRERO-19 | 41700 | 41700 | 0 | 0 | 0 | L/T 115 KV-CALDERA-PAJA DE SOMBRERO-19 | 41700 | 41700 | 0 |  | 0 | 0 | L/T 115 KV-CALDERA-PAJA DE SOMBRERO-19 | 41700 | 41700 | 0 |  | TRUE | CONEXIÓN | CONDUCTORES AÉREOS Y ACCESORIOS
L/T 115 KV-PROGRESO-CHARCO AZUL-25 | 1816854.24 | 1657733.34 | 159120.9 |  | -8591.24 | 40821.66 | L/T 115 KV-PROGRESO-CHARCO AZUL-25 | 1808263 | 1698555 | 109708 |  | 0 | 40822 | L/T 115 KV-PROGRESO-CHARCO AZUL-25 | 1808263 | 1739377 | 68886 |  | 0 | 40821 | L/T 115 KV-PROGRESO-CHARCO AZUL-25 | 1808263 | 1780198 | 28065 |  | 0 | 24552 | L/T 115 KV-PROGRESO-CHARCO AZUL-25 | 1808263 | 1804750 | 3513 |  | -0.14 | -0.14 | 0.27 | L/T 115 KV-PROGRESO-CHARCO AZUL-25 | 1808262.86 | 1804750.27 | 3512.59 |  | 0 | 0 | L/T 115 KV-PROGRESO-CHARCO AZUL-25 | 1808262.86 | 1804750.27 | 3512.59 | 0 | 0 | L/T 115 KV-PROGRESO-CHARCO AZUL-25 | 1808262.86 | 1804750.27 | 3512.59 |  | 0 | 0 | L/T 115 KV-PROGRESO-CHARCO AZUL-25 | 1808262.86 | 1804750.27 | 3512.59 |  | TRUE | CONEXIÓN | CONDUCTORES AÉREOS Y ACCESORIOS
PLANTA GENERAL | 45644352.54 | 36589010.24 | 9055342.3 |  | 2588167.46 | 2694965.76 | PLANTA GENERAL | 48232520 | 39283976 | 8948544 |  | -11338611 | -12422213 | PLANTA GENERAL | 36893909 | 26861763 | 10032146 |  | 4086664 | 2708475 | PLANTA GENERAL | 40980573 | 29570238 | 11410335 |  | 2942939 | 4409977 | PLANTA GENERAL | 43923512 | 33980215 | 9943296 |  | 7705711.92 | 3542128.62 | 4231243.66 | PLANTA GENERAL | 47465640.62 | 38211458.66 | 9254181.96 |  | 1407638 | 2854763.47 | PLANTA GENERAL | 48873278.62 | 41066222.13 | 7807056.49 | 2090407.81 | 2991029.32 | PLANTA GENERAL | 50963686.43 | 44057251.45 | 6906434.98 |  | 665537.49 | 1255130.34 | PLANTA GENERAL | 51629223.92 | 45312381.79 | 6316842.13
EDIFICIOS Y MEJORAS | 981996.18 | 328336.13 | 653660.05 |  | -0.18 | 28056.87 | EDIFICIOS Y MEJORAS | 981996 | 356393 | 625603 |  | 372231 | 59310 | EDIFICIOS Y MEJORAS | 1354227 | 415703 | 938524 |  | 275017 | 29918 | EDIFICIOS Y MEJORAS | 1629244 | 445621 | 1183623 |  | 9410 | 46618 | EDIFICIOS Y MEJORAS | 1638654 | 492239 | 1146414 |  | 23557.93 | -0.23 | 47377.56 | EDIFICIOS Y MEJORAS | 1638653.77 | 539616.56 | 1099037.21 |  | 23558.16 | 48453.18 | EDIFICIOS Y MEJORAS | 1662211.93 | 588069.74 | 1074142.19 | 0 | 48047.55 | EDIFICIOS Y MEJORAS | 1662211.93 | 636117.29 | 1026094.64 |  | 0 | 24010.32 | EDIFICIOS Y MEJORAS | 1662211.93 | 660127.61 | 1002084.32 |  | TRUE
EQUIPO DE COMUNICACION | 16759306.12 | 12498975.42 | 4260330.7 |  | -0.12 | 772071.58 | EQUIPO DE COMUNICACION | 16759306 | 13271047 | 3488259 |  | 0 | 652659 | EQUIPO DE COMUNICACION | 16759306 | 13923706 | 2835600 |  | 378229 | 682734 | EQUIPO DE COMUNICACION | 17137535 | 14606440 | 2531095 |  | 92330 | 541824 | EQUIPO DE COMUNICACION | 17229865 | 15148264 | 2081601 |  | -143701.63 | -187501.63 | 292725.95 | EQUIPO DE COMUNICACION | 17042363.37 | 15440989.95 | 1601373.42 |  | 0 | 383630.97 | EQUIPO DE COMUNICACION | 17042363.37 | 15824620.92 | 1217742.45 | 0 | 379742.97 | EQUIPO DE COMUNICACION | 17042363.37 | 16204363.89 | 837999.48 |  | 43800 | 197199.79 | EQUIPO DE COMUNICACION | 17086163.37 | 16401563.68 | 684599.69 |  | TRUE
EQUIPO DE INFORMATICA | 15851735.37 | 13863779.09 | 1987956.28 |  | 1629155.63 | 1132935.91 | EQUIPO DE INFORMATICA | 17480891 | 14996715 | 2484176 |  | -11770055 | -12678327 | EQUIPO DE INFORMATICA | 5710836 | 2318388 | 3392449 |  | 2931902 | 2148818 | EQUIPO DE INFORMATICA | 8642738 | 4467206 | 4175532 |  | 665674 | 2555104 | EQUIPO DE INFORMATICA | 9308412 | 7022310 | 2286102 |  | 3821334.32 | 2371639.31 | 2628291.71 | EQUIPO DE INFORMATICA | 11680051.31 | 9650601.71 | 2029449.6 |  | 340123.49 | 1482110.43 | EQUIPO DE INFORMATICA | 12020174.8 | 11132712.14 | 887462.66 | 730792.05 | 1072840.78 | EQUIPO DE INFORMATICA | 12750966.85 | 12205552.92 | 545413.93 |  | 378779.47 | 288009.56 | EQUIPO DE INFORMATICA | 13129746.32 | 12493562.48 | 636183.84 |  | TRUE
EQUIPO DE LABORATORIO | 1286786.21 | 1285539.64 | 1246.57 |  | -0.21 | 748.36 | EQUIPO DE LABORATORIO | 1286786 | 1286288 | 499 |  | 0 | 498 | EQUIPO DE LABORATORIO | 1286786 | 1286786 | 0 |  | 0 | 0 | EQUIPO DE LABORATORIO | 1286786 | 1286786 | 0 |  | 0 | 0 | EQUIPO DE LABORATORIO | 1286786 | 1286786 | 0 |  | 0.21 | 0.21 | 0.21 | EQUIPO DE LABORATORIO | 1286786.21 | 1286786.21 | 0 |  | 0 | 0 | EQUIPO DE LABORATORIO | 1286786.21 | 1286786.21 | 0 | 0 | 0 | EQUIPO DE LABORATORIO | 1286786.21 | 1286786.21 | 0 |  | 0 | 0 | EQUIPO DE LABORATORIO | 1286786.21 | 1286786.21 | 0 |  | TRUE
EQUIPO DE TRANSPORTE | 4797534.87 | 3861636.96 | 935897.91 |  | 1053028.13 | 598053.04 | EQUIPO DE TRANSPORTE | 5850563 | 4459690 | 1390872 |  | 640215 | 551200 | EQUIPO DE TRANSPORTE | 6490778 | 5010890 | 1479888 |  | 485620 | -289381 | EQUIPO DE TRANSPORTE | 6976398 | 4721509 | 2254889 |  | 1820106 | 1081222 | EQUIPO DE TRANSPORTE | 8796504 | 5802731 | 2993773 |  | 2326433.49 | 373617.84 | 961044.08 | EQUIPO DE TRANSPORTE | 9170121.84 | 6763775.08 | 2406346.76 |  | 939758.73 | 991886.82 | EQUIPO DE TRANSPORTE | 10109880.57 | 7755661.9 | 2354218.67 | 879998.95 | 1147068.14 | EQUIPO DE TRANSPORTE | 10989879.52 | 8902730.04 | 2087149.48 |  | 133057.97 | 473622.19 | EQUIPO DE TRANSPORTE | 11122937.49 | 9376352.23 | 1746585.26 |  | TRUE
EQUIPO ELECTRICO MISCELANEO | 554147.75 | 407931.72 | 146216.03 |  | 78306.25 | 52662.28 | EQUIPO ELECTRICO MISCELANEO | 632454 | 460594 | 171860 |  | 110327 | 44954 | EQUIPO ELECTRICO MISCELANEO | 742781 | 505548 | 237233 |  | 121390 | 61810 | EQUIPO ELECTRICO MISCELANEO | 864171 | 567358 | 296812 |  | 36716 | 55253 | EQUIPO ELECTRICO MISCELANEO | 900887 | 622611 | 278277 |  | 947372.19 | 373475.74 | 65984.7 | EQUIPO ELECTRICO MISCELANEO | 1274362.74 | 688595.7 | 585767.04 |  | 329388.13 | 113371.88 | EQUIPO ELECTRICO MISCELANEO | 1603750.87 | 801967.58 | 801783.29 | 239359.69 | 127945.16 | EQUIPO ELECTRICO MISCELANEO | 1843110.56 | 929912.74 | 913197.82 |  | 5148.63 | 65683.23 | EQUIPO ELECTRICO MISCELANEO | 1848259.19 | 995595.97 | 852663.22 |  | TRUE
EQUIPO MECANICO | 316816.08 | 50471.2 | 266344.88 |  | -0.08 | 31144.8 | EQUIPO MECANICO | 316816 | 81616 | 235201 |  | 0 | 31116 | EQUIPO MECANICO | 316816 | 112732 | 204085 |  | 0 | 31027 | EQUIPO MECANICO | 316816 | 143759 | 173057 |  | 0 | 30011 | EQUIPO MECANICO | 316816 | 173770 | 143046 |  | 175364.48 | 175364.48 | 41469.4 | EQUIPO MECANICO | 492180.48 | 215239.4 | 276941.08 |  | 0 | 45633.33 | EQUIPO MECANICO | 492180.48 | 260872.73 | 231307.75 | 0 | 45633.33 | EQUIPO MECANICO | 492180.48 | 306506.06 | 185674.42 |  | 0 | 22816.62 | EQUIPO MECANICO | 492180.48 | 329322.68 | 162857.8 |  | TRUE
EQUIPO Y MOBILIARIO DE OFICINA | 2994645.98 | 2657832.87 | 336813.11 |  | 33582.02 | 83046.13 | EQUIPO Y MOBILIARIO DE OFICINA | 3028228 | 2740879 | 287349 |  | 310875 | 57621 | EQUIPO Y MOBILIARIO DE OFICINA | 3339103 | 2798500 | 540603 |  | 91333 | 88240 | EQUIPO Y MOBILIARIO DE OFICINA | 3430436 | 2886740 | 543696 |  | 364548 | 98850 | EQUIPO Y MOBILIARIO DE OFICINA | 3794984 | 2985590 | 809394 |  | 958500.96 | 396651.27 | 184255.98 | EQUIPO Y MOBILIARIO DE OFICINA | 4191635.27 | 3169845.98 | 1021789.29 |  | 216841.15 | 226677.93 | EQUIPO Y MOBILIARIO DE OFICINA | 4408476.42 | 3396523.91 | 1011952.51 | 240257.12 | 164269.39 | EQUIPO Y MOBILIARIO DE OFICINA | 4648733.54 | 3560793.3 | 1087940.24 |  | 104751.42 | 181047.71 | EQUIPO Y MOBILIARIO DE OFICINA | 4753484.96 | 3741841.01 | 1011643.95 |  | TRUE
HERRAMIENTAS ESPECIALIZADAS | 1828909.39 | 1634507.21 | 194402.18 |  | -186731.39 | -3752.21 | HERRAMIENTAS ESPECIALIZADAS | 1642178 | 1630755 | 11423 |  | -992658 | -1141245 | HERRAMIENTAS ESPECIALIZADAS | 649520 | 489510 | 160011 |  | -196826 | -44691 | HERRAMIENTAS ESPECIALIZADAS | 452694 | 444819 | 7875 |  | 277 | 1094 | HERRAMIENTAS ESPECIALIZADAS | 452971 | 445913 | 7058 |  | -398149.92 | 43881.74 | 10095.07 | HERRAMIENTAS ESPECIALIZADAS | 496852.74 | 456008.07 | 40844.67 | transferido | -442031.66 | -437001.07 | HERRAMIENTAS ESPECIALIZADAS | 54821.08 | 19007 | 35814.08 | 0 | 5482 | HERRAMIENTAS ESPECIALIZADAS | 54821.08 | 24489 | 30332.08 | transferido | 0 | 2740.92 | HERRAMIENTAS ESPECIALIZADAS | 54821.08 | 27229.92 | 27591.16 | transferido | TRUE
TERRENOS | 272474.59 | 0 | 272474.59 |  | -19172.59 | 0 | TERRENOS | 253302 | 0 | 253302 |  | -9547 | 0 | TERRENOS | 243755 | 0 | 243755 |  | 0 | 0 | TERRENOS | 243755 | 0 | 243755 |  | -46122 | 0 | TERRENOS | 197633 | 0 | 197633 |  | -5000.11 | -5000.11 | 0 | TERRENOS | 192632.89 | 0 | 192632.89 |  | 0 | 0 | TERRENOS | 192632.89 | 0 | 192632.89 | 0 | 0 | TERRENOS | 192632.89 | 0 | 192632.89 |  | 0 | 0 | TERRENOS | 192632.89 | 0 | 192632.89 |  | TRUE
Note on AM24: Julio Visuette: L/T 3ERA
Note on AM27: Julio Visuette: L/T 3ERA
Note on AM28: Julio Visuette: L/T 3ERA
Note on AM36: Julio Visuette: TORRES DEL CANAL
Note on AT36: Julio Visuette: TORRES DEL CANAL
Note on BA36: Julio Visuette: TORRES DEL CANAL
Note on BH36: Julio Visuette: TORRES DEL CANAL
Note on AL40: Julio Visuette: Es la sta Rita Pma 2
Note on AS40: Julio Visuette: Es la sta Rita Pma 2
Note on AZ40: Julio Visuette: Es la sta Rita Pma 2
Note on BG40: Julio Visuette: Es la sta Rita Pma 2
Note on AL57: jvisuette: incluye valor extra libro
Note on AS57: jvisuette: incluye valor extra libro
Note on AZ57: jvisuette: incluye valor extra libro
Note on BG57: jvisuette: incluye valor extra libro
Note on AL77: jvisuette: incluye valor extra libro
Note on AS77: jvisuette: incluye valor extra libro
Note on AZ77: jvisuette: incluye valor extra libro
Note on BG77: jvisuette: incluye valor extra libro
Note on AN114: Julio Visuette:
Note on AU114: Julio Visuette:
Note on BB114: Julio Visuette:
Note on BI114: Julio Visuette:

## CND
CENTRO NACIONAL DE DESPACHO
Fuentes:
|  | 2021 | 2021 | 2022 | 2022 | 2023 | 2023 | 2024 | 2024 | 2025 |  |  | 1° Sem 2021 | 85
RESUMEN GASTOS |  | 1° Sem 2025 | 2° Sem 2025 | 1° Sem 2026 | 2° Sem 2026 | 1° Sem 2027 | 2° Sem 2027 | 1° Sem 2028 | 2° Sem 2028 | 1° Sem 2029 | 2° Sem 2029
Incorporaciones Semestrales CND | # | 0 | 9 | 1 | 5 | 0 | 3 | 0 | 1 | 0 | 0
Cantidad Personal Propuesto para CND | # | 100 | 109 | 110 | 115 | 115 | 118 | 118 | 119 | 119 | 119
Salario y Otros Costos de Personal | B/. /Persona/mes | 2705.2206 | 2705.2206 | 2705.2206 | 2705.2206 | 2705.2206 | 2705.2206 | 2705.2206 | 2705.2206 | 2705.2206 | 2705.2206
Sobre Costo Personal CND [%] | % | 70.52% | 70.52% | 70.52% | 70.52% | 70.52% | 70.52% | 70.52% | 70.52% | 70.52% | 70.52%
Costo Personal CND | B/. /Persona/mes | 4613.0223 | 4613.0223 | 4613.0223 | 4613.0223 | 4613.0223 | 4613.0223 | 4613.0223 | 4613.0223 | 4613.0223 | 4613.0223
Gastos semestrales del CND en personal | B/. | 2767813.4061 | 3016916.6127 | 3044594.7467 | 3182985.417 | 3182985.417 | 3266019.8192 | 3266019.8192 | 3293697.9533 | 3293697.9533 | 3293697.9533
Gastos Personal Reconocidos en Otros Gastos | % | 31.78% | 31.78% | 31.78% | 31.78% | 31.78% | 31.78% | 31.78% | 31.78% | 31.78% | 31.78%
Otros Gastos | B/. | 879615.5243 | 958780.9215 | 967577.0768 | 1011557.853 | 1011557.853 | 1037946.3187 | 1037946.3187 | 1046742.474 | 1046742.474 | 1046742.474
TOTAL GASTOS A RECONOCER AL CND | B/. | 3647428.9305 | 3975697.5342 | 4012171.8235 | 4194543.27 | 4194543.27 | 4303966.1379 | 4303966.1379 | 4340440.4272 | 4340440.4272 | 4340440.4272
Alquileres | B/. /Año | 0 | 0 | 0 | 0 | 0 | 0 | 0 | 0 | 0 | 0
TOTAL GASTOS | B/. | 3647428.9305 | 3975697.5342 | 4012171.8235 | 4194543.27 | 4194543.27 | 4303966.1379 | 4303966.1379 | 4340440.4272 | 4340440.4272 | 4340440.4272
RESUMEN INVERSIONES |  | 1° Sem 2025 | 2° Sem 2025 | 1° Sem 2026 | 2° Sem 2026 | 1° Sem 2027 | 2° Sem 2027 | 1° Sem 2028 | 2° Sem 2028 | 1° Sem 2029
Plan Inversiones CND | B/. | 0 | 100000 | 799195.315 | 939191.965 | 1415666.785 | 1475521.875 | 1429943.195 | 1421268.37 | 12000 | 0
Plan Fortalecimiento CND | B/.
TOTAL | B/. | 0 | 100000 | 799195.315 | 939191.965 | 1415666.785 | 1475521.875 | 1429943.195 | 1421268.37 | 12000 | 0
GASTOS + INVERSIONES | B/. | 3647428.9305 | 4075697.5342 | 4811367.1385 | 5133735.235 | 5610210.055 | 5779488.0129 | 5733909.3329 | 5761708.7972 | 4352440.4272
DETALLE DE INVERSIONES INCORPORADAS POR SEMESTRE |  | 1° Sem 2025 | 2° Sem 2025 | 1° Sem 2026 | 2° Sem 2026 | 1° Sem 2027 | 2° Sem 2027 | 1° Sem 2028 | 2° Sem 2028 | 1° Sem 2029 |  | % Reconocimiento
Remodelación de oficinas de la Gerencia de Soporte Técnico y área de la Recepción del Centro Nacional de Despacho | 678220.77 |  | 0 | 0 | 226073.59 | 226073.59 | 226073.59 | 0 | 0 | 0 | 0 | 100%
Construcción de la ampliación del CND (oficinas) y estacionamientos | 583493.64 |  | 0 | 0 | 0 | 194497.88 | 194497.88 | 194497.88 | 0 | 0 | 0 | 100%
Implementación del Plan de Capacitación del CND y Adiestramiento de Despachadores | 187500 |  | 0 | 75000 | 75000 | 75000 | 75000 | 75000 | 0 | 0 | 0 | 50%
Servicio de PSR CLOUD | 48000 |  | 0 | 12000 | 0 | 12000 | 0 | 12000 | 0 | 12000 |  | 100%
Servicio de Consultoria para el Desarrollo de Procedimiento de Análisis de Estudios de Viabilidad de Conexión en base a Criterios Operativos | 37500 |  | 0 | 0 | 15000 | 37500 | 22500 | 0 | 0 | 0 |  | 50%
Servicio para el Desarrollo de Estudio de Requerimientos de Reserva Nacionales para la Atención de Generación Renovable No Convencional | 70000 |  | 0 | 0 | 0 | 28000 | 70000 | 42000 | 0 | 0 |  | 50%
Servicio de Consultoría para el Desarrollo de Validación y Adecuación de Modelado de Base de Datos para los Estudios Eléctricos del SIN | 80000 |  | 0 | 0 | 32000 | 80000 | 48000 | 0 | 0 | 0 | 0 | 50%
Renovación de licencias de software de terceros embebidos dentro de la infraestructura del SCADA | 363800 |  | 0 | 0 | 0 | 363800 | 0 | 0 | 363800 | 0 |  | 50%
Actualización de las aplicaciones del sistema SCADA/EMS | 1365000 |  | 0 | 0 | 0 | 0 | 0 | 1638000 | 1092000 | 0 |  | 50%
Actualización de licencias de aplicaciones externas vinculadas al SCADA | 574269.18 |  | 0 | 0 | 382846.12 | 0 | 382846.12 | 0 | 382846.12 | 0 |  | 50%
Mejoras a la plataforma de visualización del SITR | 17500 |  | 0 | 0 | 35000 | 0 | 0 | 0 | 0 | 0 |  | 50%
Renovación de servidores de la plataforma virtualizada | 75000 |  | 0 | 0 | 0 | 0 | 150000 | 0 | 0 | 0 | 0 | 50%
Suministro e instalación de licencias para el análisis avanzado de datos históricos del SCADA | 58082.03 |  | 0 | 0 | 0 | 0 | 116164.06 | 0 | 0 | 0 |  | 50%
Bóveda de respaldos | 0 |  | 0 | 0 | 0 | 125000 | 125000 | 0 | 0 | 0 |  | 0%
Adquisición de patrón portátil | 75000 |  | 0 | 0 | 75000 | 0 | 0 | 0 | 75000 | 0 |  | 50%
Calibración de patrones portátiles | 72500 |  | 0 | 0 | 45000 | 0 | 50000 | 0 | 50000 | 0 |  | 50%
Medidor de corriente primaria | 12000 |  | 0 | 0 | 12000 | 0 | 0 | 0 | 12000 | 0 |  | 50%
Medidor de resistencia de puesta a tierra | 3750 |  | 0 | 0 | 0 | 0 | 7500 | 0 | 0 | 0 |  | 50%
Cámara termográfica | 9000 |  | 0 | 0 | 9000 | 0 | 0 | 0 | 9000 | 0 |  | 50%
Grabador de voz | 26500 |  | 0 | 0 | 0 | 0 | 53000 | 0 | 0 | 0 |  | 50%
Sensor de temperatura y humedad relativa | 19000 |  | 0 | 0 | 19000 | 0 | 0 | 0 | 19000 | 0 | 0 | 50%
Generador eléctrico de emergencia - GEE | 45000 |  | 0 | 90000 | 0 | 0 | 0 | 0 | 0 | 0 |  | 50%
Mantenimiento preventivo del SPEAR | 365000 |  | 0 | 0 | 230000 | 0 | 250000 | 0 | 250000 | 0 |  | 50%
Estudio más añadir dos contingencias al SPEAR | 650000 |  | 0 | 650000 | 0 | 650000 | 0 | 0 | 0 | 0 |  | 50%
Mantenimiento preventivo del WAMS | 83000 |  | 0 | 0 | 52000 | 0 | 57000 | 0 | 57000 | 0 | 0 | 50%
Adquirir por mejora y mayor cobertura 16 unidades de medición fasorial - PMU - WAMS | 48000 |  | 0 | 0 | 0 | 0 | 96000 | 0 | 0 | 0 |  | 50%
Mantenimiento preventivo de los cuatro (4) SAI | 0 |  | 0 | 25000 | 25000 | 0 | 25000 | 0 | 25000 | 0 |  | 0%
Renovación de los SisteMas de Alimentación Ininterrumpido - SAI | 0 |  | 0 | 162000 | 0 | 0 | 0 | 0 | 0 | 0 |  | 0%
Recinto para bancos de baterías externa del SAI | 0 |  | 0 | 30000 | 0 | 0 | 0 | 0 | 0 | 0 | 0 | 0%
Licenciamiento de Herramienta de Particionamiento de Base de Datos | 25000 |  | 0 | 50000 | 0 | 0 | 0 | 0 | 0 | 0 |  | 50%
Licenciamiento de Herramienta de Administracion de Equipos de Tecnología | 12500 |  | 0 | 25000 | 0 | 0 | 0 | 0 | 0 | 0 |  | 50%
Actualización de Sistema Operativo para Servidores Virtuales | 0 |  | 0 | 40000 | 0 | 0 | 0 | 0 | 0 | 0 |  | 0%
Análisis, Diseño, Desarrollo e Implementación de Sistema de Administración de Gestión de Calidad para el Centro Nacional de Despacho | 0 |  | 0 | 70000 | 0 | 0 | 0 | 0 | 0 | 0 |  | 0%
Adquisición de Equipos de Impresión para el Centro Nacional de Despacho | 20000 |  | 0 | 40000 | 0 | 0 | 0 | 0 | 0 | 0 | 0 | 50%
Solución de Filtrado de Contenidos Web para el Centro Nacional de Despacho | 0 |  | 0 | 20000 | 0 | 0 | 0 | 0 | 0 | 0 |  | 0%
Prueba de Penetración de Seguridad para Centro Nacional de Despacho | 0 |  | 0 | 50000 | 0 | 0 | 0 | 0 | 0 | 0 |  | 0%
Automatización de Procesos Operativos y Comerciales del Centro Nacional de Despacho | 0 |  | 0 | 200000 | 0 | 0 | 0 | 0 | 0 | 0 |  | 0%
Replanteamiento de Red de Área Local del Centro Nacional de Despacho | 80000 |  | 0 | 0 | 0 | 0 | 0 | 160000 | 0 | 0 |  | 50%
Equipamiento CND | 1333171.885 |  | 0 | 444390.63 | 444390.63 | 444390.63 | 444390.63 | 444390.63 | 444390.62 | 0 |  | 50%
Licencias DSATOOLS - módulos TSAT/VSAT/SSAT/PSAT | 175000 |  |  |  |  | 87500 | 87500 | 87500 | 87500 |  |  | 50%
Estudios y Consultorias - ASEP | 400000 |  | 100000 | 100000 |  | 100000 | 100000 |  |  |  |  | 100%
TOTAL INVERSIÓN CND | 7592787.505 | 0 | 100000 | 799195.315 | 939191.965 | 1415666.785 | 1475521.875 | 1429943.195 | 1421268.37 | 12000
Empleados totales (de áreas que incorporan personal)
Gerencia | 2024-2025 | 2025-2026 | 2026-2027 | 2027-2028 | 2028-2029
GERENCIA DE NORMAS , CALIDAD Y PROCESOS | 6 | 7 | 10 | 12 | 12
GERENCIA DE MERCADO ELÉCTRICO | 12 | 13 | 15 | 15 | 15
GERENCIA DE OPERACIONES | 50 | 59 | 65 | 68 | 69
Fuente: "PLAN DE INVERSIONES Y PERSONAL CND PARA ASEP-VERSIÓN No. 4.pdf"
ajustes
GERENCIA DE NORMAS , CALIDAD Y PROCESOS |  |  | 2 | 3 | 3
GERENCIA DE MERCADO ELÉCTRICO
GERENCIA DE OPERACIONES |  | 3 | 5 | 6 | 6
| 1° Sem 2025 | 2° Sem 2025 | 1° Sem 2026 | 2° Sem 2026 | 1° Sem 2027 | 2° Sem 2027 | 1° Sem 2028 | 2° Sem 2028 | 1° Sem 2029 | 2° Sem 2029
GERENCIA DE NORMAS , CALIDAD Y PROCESOS | 6 | 7 | 7 | 8 | 8 | 9 | 9 | 9 | 9 | 9 | 3
GERENCIA DE MERCADO ELÉCTRICO | 12 | 14 | 15 | 15 | 15 | 15 | 15 | 15 | 15 | 15 | 3
GERENCIA DE OPERACIONES | 50 | 56 | 56 | 60 | 60 | 62 | 62 | 63 | 63 | 63 | 13
TOTAL | 68 | 77 | 78 | 83 | 83 | 86 | 86 | 87 | 87 | 87 | 19
adiciones |  | 9 | 1 | 5 | 0 | 3 | 0 | 1 | 0 | 0 | 19

## CTPR
|  |  | 2021 | 2021 | 2022 | 2022 | 2023 | 2023 | 2024 | 2024 | 2025 | 2025
|  |  | 1° Sem 2025 | 2° Sem 2025 | 1° Sem 2026 | 2° Sem 2026 | 1° Sem 2027 | 2° Sem 2027 | 1° Sem 2028 | 2° Sem 2028 | 1° Sem 2029 | 2° Sem 2029
Crédito por Restricción de la Tercera Línea |  |  | -6188.8725 |  | -6188.8725 |  | -6188.8725 |  | -6188.8725 |  | -6188.8725
Calidad de servicio |  |  |  |  | 0 | 0 | 0
Generación desplazada |  |  |  | 0 | 0 | 0 | 0 | 0
TOTAL |  |  | -6188.8725 | 0 | -6188.8725 | 0 | -6188.8725 | 0 | -6188.8725 | 0
Mes | 2017 |  |  |  | 2018 |  |  |  | 2019
| Calidad del Servicio (C) |  | Generación Desplazada |  | Calidad del Servicio (C) |  | Generación Desplazada |  | Calidad del Servicio (C) |  | Generación Desplazada
| MWh | B/. | MWh | B/. | MWh | B/. | MWh | B/. | MWh | B/. | MWh | B/.
Enero |  |  |  |  | 8794.61 | 1006230.7 | 3809.68 | 435882.91 | 3711.81 | 1505.69 | 1607.9 | 652.24
Febrero |  |  |  |  | 4104.48 | 33667.87 | 2143.72 | 17584.3 | 2624.91 | 44114.91 | 1370.96 | 23040.66
Marzo |  |  |  |  | 5729.79 | 52015.75 | 708.27 | 6429.74 | 5047.98 | 61523.56 | 623.99 | 7605.02
Abril |  |  |  |  | 8549.7 | 106606.99 | 891.94 | 11121.69 | 8343.57 | 173275.64 | 870.44 | 18076.85
Mayo |  |  |  |  | 17717.76 | 627482.73 | 3105.41 | 109979.49 | 11162.73 | 132590.15 | 1956.5 | 23239.2
Junio |  |  |  |  | 36120.26 | 1836741.45 | 7613.66 | 387160.33 | 22021.81 | 194101.3 | 4641.9 | 40913.94
Julio | 262023.93 | 12110534.5 | 61308.15 | 2020071.63 | 56598.64 | 4484850.34 | 27230.92 | 2157765.99
Agosto | 226995.52 | 8599706.58 | 53096.31 | 1667557.89 | 75300.8 | 5914993.44 | 37566.07 | 2950872.68
Septiembre | 216161.75 | 10689683.4 | 21616.17 | 1068968.34 | 66965.04 | 4940666.96 | 19999.63 | 1475568.79
Octubre | 136041.91 | 7552924.78 | 22310.87 | 1238679.66 | 74111.67 | 1827308.21 | 21491.2 | 529890.16
Noviembre | 114412.74 | 6272627.44 | 18763.69 | 1028710.9 | 48883.31 | 872959.75 | 12747.5 | 227645.28
Diciembre | 58264.71 | 2114885.47 | 9555.41 | 346841.22 | 20328.82 | 110776.71 | 5035.73 | 27440.95
TOTAL | 1013900.56 | 47340362.17 | 186650.6 | 7370829.64 | 423204.88 | 21814300.9 | 142343.73 | 8337342.31 | 52912.81 | 607111.25 | 11071.69 | 113527.91
Fuente: Nota ETE·DCND-GME-MEN-1894-2017, 21 sept 2017
Suma a devolver | 40000 | miles de balboas
Cuota sistema frances | -6188.8725 | 8 cuotas de ese monto
sistema aleman
cuota amortizacion | 2666.6667
calculo de cuotas | 2023 | 2024 | 2025 | 2026 | 2027 | 2028 | 2029 | 2030
| -6188.8725 | -6188.8725 | -6188.8725 | -6188.8725 | -6188.8725 | -6188.8725 | -6188.8725 | -6188.8725

## Tercera Línea (hidden)
TERCERA LÍNEA
Valores en Millones de Balboas Estimados la revisón 2017-2021
TERCERA LÍNEA DE TRANSMISIÓN
VELADERO - PANAMÁ II
TRAMO | Km | Costo Directo | [6 empty] | Costo Indirecto 16% |  | Servidumbre Contrato | Servidumbre ETESA | Contrato GG-138-2013 | Costo | ITBMS | Total
|  | Torres de Transmisión | Apliación S/E Veladero | Apliación S/E Llano Sánchez | Apliación S/E Chorrera | Apliación S/E Panamá II | Total Costo Directo | Total Costo Directo con ITBMS |  |  |  |  | Administración de la obra y EIA | 44.11 | 3.09 | 47.2
TRAMO 1 | 110 | 47.56 | 8.1 | 4.78 |  |  | 60.44 | 64.6708 | 10.3473 |  | 8.12 | -0.394 | Avalúos, Negociación y Movilización | 6.27 | 0.44 | 6.71
TRAMO 2 | 143 | 61.82 |  | 4.78 | 5.29 |  | 71.89 | 76.9223 | 12.3076 |  | 6.74 | 38.984 | Servidumbre | 17.37 | 1.21 | 18.58
TRAMO 3 | 44 | 19.02 |  |  | 5.29 | 4.5 | 28.81 | 30.8267 | 4.9323 |  | 2.51 | 4.173 | Línea de Transmisión | 128.39 | 8.99 | 137.38
TOTAL | 297 | 128.4 | 8.1 | 9.56 | 10.58 | 4.5 | 161.14 | 172.4198 | 27.5872 |  | 17.37 | 42.763 | Ampliación S/E Veladero | 8.1 | 0.57 | 8.67
[13 empty] | Ampliación S/E Llano Sánchez | 9.56 | 0.67 | 10.23
[13 empty] | Ampliación S/EChorrera | 10.58 | 0.74 | 11.32
TRAMO | Fecha de Entrada en Operación | COSTO DIRECTO | ITBMS | Financiamiento | ITBMS | COSTO DEL CONTRATO | COSTO INDIRECTO | Servidumbre ETESA | TOTAL DE LA OBRA | MONTO OBRA A RECONOCER 2017 SEGÚN ENTRADA EN OPERACIÓN |  |  | Ampliación S/E Panamá | 4.5 | 0.31 | 4.81
TRAMO 1 | 2017-01-23 | 88.31 | 6.1817 | 14.77 | 1.0339 | 110.2956 | 10.3473 | -0.394 | 120.2489 | 1 |  |  | Sub Total | 228.88 | 16.02 | 244.9
TRAMO 2 | 2017-10-01 | 85.42 | 5.9794 | 14.14 | 0.9898 | 106.5292 | 12.3076 | 38.984 | 157.8208 | 1 |  |  | Intereses durante Construcción | 37.83 | 2.65 | 40.48
TRAMO 3 | 2017-09-06 | 55.14 | 3.8598 | 8.92 | 0.6244 | 68.5442 | 4.9323 | 4.173 | 77.6495 | 1 |  |  | Servidumbre Etesa | 42.76 |  | 42.8
TOTAL |  | 228.87 | 16.0209 | 37.83 | 2.6481 | 285.369 | 27.5872 | 42.763 | 355.7192 | 355.7192 |  |  | Costos Indirectos | 27.5872 |  | 27.5872
[13 empty] | Total | 337.0572 | 18.67 | 355.7672
Valores declarados en el archivo "19 Obras realizadas en operación periodo 2017-2020"
No. de proyecto | nombre del proyecto | fecha de capitalización | monto capitalizado
C-8-S/E-2012-08-ODB | ADIC.S/E LL. SANCHZ 230 KV-ODB Tercera Linea | 2019 | 5417
C-8-L-2012-01 | REF. VEL-LLS (3LT-T01-E1) | 2017 | 12519883.53
C-8-L-2012-01-ODB-(T-1) | L/T 230 VELADERO-LL.SANCH-ODB | 2017 | 82282045.43
C-8-L-2012-02 | REF. LLS-CHO (3LT-T02-E1) | 2018 | 39893878.88
C-8-L-2012-02-ODB-(T-2) | L/T 230 LL.SANCH.-CHORRERA-ODB | 2018 | 104466323.8
C-8-L-2012-03 | REF. CHO-PMA (3LT-T03-E1) | 2017 | 11331258.19
C-8-L-2012-03-ODB-(T-3) | L/T 230 CHORRERA-PANAMÁ-ODB | 2017 | 40431847.54
C-8-S/E-2012-07 | ADIC. S/E VELADERO (3 LT-E1) | 2017 | 287366.82
C-8-S/E-2012-07-ODB | ADIC. S/E VELADERO 230 KV-ODB | 2017 | 12906180.12
C-8-S/E-2012-08 | ADIC. S/E LL. SAN (3 LT-E1) | 2017 | 390144.58
C-8-S/E-2012-08-ODB | ADIC.S/E LL. SANCHZ 230 KV-ODB | 2017 | 14716178.99
C-8-S/E-2012-09 | ADIC. S/E CHORRERA (3 LT-E1) | 2017 | 348683.62
C-8-S/E-2012-09-ODB | ADIC.S/E CHORRERA 230 KV-ODB | 2017 | 15208248.15
C-8-S/E-2012-10 | ADIC. S/E PANAMA (3 LT-E1) | 2017 | 255328.53
C-8-S/E-2012-10-ODB | ADIC. S/E PMA 230 KV-ODB | 2017 | 6310875.77
|  | Total | 341353660.95

## Bienes e Instalaciones 31_12_20 (hidden)
EMPRESA DE TRANSMISIÓN, S.A.
BIENES E INSTALACIONES EN SERVICIO según datos ETESA
AL 31 DE DICIEMBRE DE 2020
(Balboas)
| Activo Fijo |  | Costo | Depreciación | Valor Neto
| TRANSMISIÓN |  | 1038062793.69 | 322936388.27 | 660709237.74
| CONEXIÓN |  | 33684180 | 18928736 | 14755444
|  | SUBESTACIONES | 30484017.45 | 16506874.95 | 13977142.5
|  | LÍNEAS | 3200162.55 | 2421861.05 | 778301.5
| SISTEMA PRINCIPAL |  | 1004378613.69 | 304007652.27 | 645953793.74
|  | SUBESTACIONES | 315731642.77 | 117576155.28 | 143738319.81
|  | LÍNEAS | 644723459.23 | 152451281.72 | 492272177.51
|  | PLANTA GENERAL | 43923511.69 | 33980215.27 | 9943296.42
| HIDROMETEOROLOGÍA |  | 12619950.48 | 5169452.29 | 7450498.19
| CND |  | 4039747.56 | 3179633.34 | 860114.22
| PLANTA GENERAL NO PRODUCTIVO |  | 6366084.53 | 6272476.38 | 93608.15
| TOTAL |  | 1061088576.26 | 337557950.28 | 669113458.3
Nota: Esta información es solo de referencia en base a los Estados Financieros presentados ya que los valores han sido ajustados por eficiciencia en periodos tarifarios anteriores.
SUBESTACIONES Y LÍNEAS, SEGÚN CONEXIÓN Y SISTEMA PRINCIPAL, POR NIVEL DE VOLTAJE
| CONEXIÓN |  | 33684180 | 18928736 | 14755444
| SUBESTACIONES |  | 30484017.45 | 16506874.95 | 13977142.5
|  | 230 KV | 12261841.19 | 3040254.72 | 9221586.47
1 |  | PATIO 230 KV LLANO SANCHEZ (2 CUCHILLAS MOTORIZADAS DE 230 KV Y 2 TRFOS 230/115/34.5 KV) | 5375314.25 | 1270547.15 | 4104767.1 | nuevo
2 |  | PATIO 230 KV-CHORRERA (3 INTERRUPTORES DE 230KV Y 2 TRAFOS 230/115/34.5 KV) | 5575413.69 | 1291456.66 | 4283957.03 | nuevo
|  | PATIO 230/34.5 KV - LAS GUIAS | 1311113.25 | 478250.91 | 832862.34 | nuevo
3 |  | 115 KV | 6958365.18 | 6498959.6 | 459405.58
4 |  | PATIO 115 KV-CHARCO AZUL | 1366156.63 | 1337435.64 | 28720.99
5 |  | PATIO 115 KV-LLANO SANCHEZ | 4622687.18 | 4201066.88 | 421620.3
6 |  | PATIO 115 KV-PROGRESO | 969521.37 | 960457.08 | 9064.29
7 |  | 34.5 KV | 11263811.08 | 6967660.63 | 4296150.45
8 |  | PATIO 230/34.5KV - CONCEPCIÓN | 266716.19 | 41489.16 | 225227.03 |  | PATIO 34.5 KV-CHORRERA | 5198137.35
9 |  | PATIO 34.5 KV-CHANGUINOLA | 904919.12 | 267164.86 | 637754.26 |  | PATIO 34.5 KV-LLANO SANCHEZ | 899070.5
|  | PATIO 34.5 KV-CHORRERA | 5972643.63 | 4995793.74 | 976849.89
10 |  | PATIO 34.5 KV-LLANO SANCHEZ | 899070.5 | 726776.03 | 172294.47 |  | PATIO 34.5 KV-MATA DE NANCE | 567109.08
11 |  | PATIO 34.5 KV-MATA DE NANCE | 2165468.31 | 430960.69 | 1734507.62 |  | PATIO 34.5 KV-PROGRESO | 476977.2
12 |  | PATIO 34.5 KV-PROGRESO | 1054993.33 | 505476.15 | 549517.18 |  | PATIO 34.5 KV-CHANGUINOLA | 904919.12
13 |  | LÍNEAS
14 |  | 115 KV | 3200162.55 | 2421861.05 | 778301.5
15 |  | L/T 115 KV-CALDERA-ESTRELLA-17 | 562710 | 443310.77 | 119399.23
16 |  | L/T 115 KV-CALDERA-LOS VALLES-18 | 787489.69 | 132100.01 | 655389.68
17 |  | L/T 115 KV-CALDERA-PAJA DE SOMBRERO-19 | 41700 | 41700 | 0
18 |  | L/T 115 KV-PROGRESO-CHARCO AZUL-25 | 1808262.86 | 1804750.27 | 3512.59
19
20 | SISTEMA PRINCIPAL |  | 960455102 | 270027437 | 636010497.32
21 | LÍNEAS |  | 644723459.23 | 152451281.72 | 492272177.51
22 |  | 230 KV | 618686831.43 | 143561765.84 | 475125065.59
|  | L/T 230 KV- ANTON-PANAMA II | 656866.83 | 0 | 656866.83 | nuevo
|  | L/T 230 KV-CAÑAZA - PTP | 0 | 0 | 0
|  | L/T 230 KV-CHANGUINOLA-FRONTERA (230-21) | 8048581.44 | 2380301.56 | 5668279.88
|  | L/T 230 KV-FORTUNA-CHANGUINOLA (230-20) | 38015913.43 | 11144689.88 | 26871223.55
|  | L/T 230 KV-FORTUNA-CHANGUINOLA-GUABITO 19 | 1011127.14 | 124727.52 | 886399.62
|  | L/T 230 KV-GUASQUITAS-FORTUNA-18 | 2591165.25 | 1154092.1 | 1437073.15
|  | L/T 230 KV-NAVE 1 LA ESPERANZA | 1479169.79 | 185364.54 | 1293805.25
|  | L/T 230 KV-PROGRESO-FRONTERA (COSTA RICA) (230-10) | 1993987.31 | 1588203.02 | 405784.29
|  | L/T 230 KV-SANTA RITA-PANAMA II | 4164417.99 | 54182.18 | 4110235.81
|  | L/T 230 KV-VELADERO-MATA DE NANCE-5B | 29571780.07 | 967225.77 | 28604554.3 |  | Líneas 230KV-Bayano-Pacora (230-1A) | 5479673.29
23 |  | L/T 230 SANTA RITA-PANAMA 2 DOBLECIRCUITO 230-54 | 45064679 | 2923005.64 | 42141673.36 | nuevo | Líneas 230KV-Chorrera-Llano Sánchez (230-3B, 230-4B) | 15382217.73
24 |  | L/T 230KV - LLANO SÁNCHEZ - S/E BELLA VISTA - 6A | 875766.71 | 5623.18 | 870143.53 | nuevo | Líneas 230KV-Llano Sánchez-Veladero (230-14, 230-15) | 17678038.32
25 |  | L/T 230KV - S/E BELLA VISTA - VELADERO - 6B | 641050.14 | 4152.01 | 636898.13 | nuevo | Líneas 230KV-Llano Sánchez-Veladero (230-5A, 230-6A) | 20814874.85
26 |  | L/T 230KV-CHORRERA-EL HIGO | 0 | 0 | 0 |  | Líneas 230KV-Mata de Nance-Progreso (230-9) | 5017483.43
27 |  | LINEAS 230 KV- LLANO SANCHEZ-VELADERO 230-51-52 | 104744906.28 | 11015596.91 | 93729309.37 | nuevo | Líneas 230KV-Panamá II-Llano Sánchez (230-12, 230-13) | 54855161.38
28 |  | Líneas 230KV-Bayano-Pacora (230-1A) | 5318508.54 | 4811134.45 | 507374.09 |  | Líneas 230KV-Panamá II-Panamá (230-1C, 230-2B) | 3463510.84
29 |  | Líneas 230KV-Chorrera-Llano Sánchez (230-3B, 230-4B) | 15270018.95 | 14663395.82 | 606623.13 |  | Líneas 230KV-Panamá-Chorrera (230-3A, 230-4A) | 4901324.75
30 |  | LINEAS 230KV-CHORRERA-PANAMA -230KV-47-48 | 60980952.84 | 5260638.24 | 55720314.6 | nuevo | Líneas 230KV-Pacora-Panamá II (230-1B) | 2055550.22
31 |  | LINEAS 230KV-LLANO SANCHEZ - CHORRERA -230KV-49-50 | 165114169.87 | 14282214.21 | 150831955.66 | nuevo | L/T 230 KV-PROGRESO-FRONTERA (COSTA RICA) (230-10) | 1993987.31
32 |  | Líneas 230KV-Llano Sánchez-Veladero (230-14, 230-15) | 17898880.28 | 7921333.2 | 9977547.08 |  | L/T 230 KV-SANTA RITA-PANAMA II | 155866.59
33 |  | Líneas 230KV-Llano Sánchez-Veladero (230-5A, 230-6A) | 20639386.67 | 20409489.82 | 229896.85 |  | Líneas 230KV-Veladero-Guasquitas (230-16, 230-17) | 14009147.4
34 |  | Líneas 230KV-Mata de Nance-Fortuna (230-7, 230-8) | 5986665.43 | 4348868.55 | 1637796.88 |  | L/T 230 KV-GUASQUITAS-FORTUNA-18 | 6002319.84
35 |  | Líneas 230KV-Mata de Nance-Progreso (230-9) | 4895241.09 | 3655479.41 | 1239761.68 |  | L/T 230 KV-FORTUNA-CHANGUINOLA (230-20) | 34500912.64
36 |  | Líneas 230KV-Pacora-Panamá II (230-1B) | 1859809.35 | 1859213.23 | 596.12 |  | L/T 230 KV-CHANGUINOLA-FRONTERA (230-21) | 5533569.59
37 |  | Líneas 230KV-Panamá II-Llano Sánchez (230-12, 230-13) | 55030966.39 | 22689414.75 | 32341551.64 |  | Líneas 230KV-Mata de Nance-Fortuna (230-7, 230-8) | 5788685.88
38 |  | Líneas 230KV-Panamá II-Panamá (230-1C, 230-2B) | 3328289.88 | 1757359.95 | 1570929.93 |  | L/T 230 KV-VELADERO-MATA DE NANCE-5B | 190182.4
39 |  | Líneas 230KV-Panamá-Chorrera (230-3A, 230-4A) | 5398995.92 | 4221005.81 | 1177990.11 |  | L/T 230 KV-NAVE 1 LA ESPERANZA | 1479169.79
|  | Líneas 230KV-Veladero-Guasquitas (230-16, 230-17) | 18105534.84 | 6135054.09 | 11970480.75 |  | L/T 230 KV-CAÑAZA - PTP | 1011127.14
40 |  | 115 KV | 26036627.8 | 8889515.88 | 17147111.92
|  | L/T 115 KV SANTA RITA-CHAGRES | 0 | 0 | 0 | nuevo | L/T 115 KV SANTA RITA-CHAGRES | 0
41 |  | Línea 115Kv-CPSA-BLM2 (115-4B) | 7588062.29 | 1159429.96 | 6428632.33 |  | Líneas 115Kv-CPSA-BLM2 (115-4B) | 2032630.81
42 |  | Línea 115KV-Panamá CPSA (115-4A) | 5738065.31 | 2348981.27 | 3389084.04 |  | Líneas 115Kv-BLM1-Santa Rita (115-1B, 115-2B) | 2962163.64
43 |  | Líneas 115Kv-BLM1-Santa Rita (115-1B, 115-2B) | 3005386.79 | 603445.19 | 2401941.6 |  | Líneas 115KV-Panamá CPSA (115-4A) | 4313901.03
44 |  | Líneas 115Kv-Mata de Nance-Caldera (115-15, 115-16) | 3451704.49 | 2581201.3 | 870503.19 |  | Líneas 115Kv-Mata de Nance-Caldera (115-15, 115-16) | 5766682.91
45 |  | Líneas 115Kv-Panamá-Cáceres (115-12) | 269818.46 | 178615.97 | 91202.49 |  | Líneas 115Kv-Panamá-Cáceres (115-12) | 199901.93
46 |  | Líneas 115Kv-Panamá-Cáceres (115-37) Subterránea | 849114.23 | 273517.72 | 575596.51 |  | Líneas 115Kv-Panamá-Cáceres (115-37) Subterránea | 779197.7
47 |  | Líneas 115Kv-Santa Rita-Cáceres (115-1A, 115-2A) | 5134476.23 | 1744324.47 | 3390151.76 |  | Líneas 115Kv-Santa Rita-Cáceres (115-1A, 115-2A) | 6455340.37
48 | SUBESTACIONES |  | 315731642.77 | 117576155.28 | 143738319.81
49 |  | 230 KV | 272379123.23 | 98329611.47 | 119632344.08
50 |  | L/T 230 KV-CAÑAZA - PTP | 0 | 0 | 0 |  | PATIO 230 KV-CHANGUINOLA | 7925306.71
51 |  | PATIO 230 KV-BOQUERON 3 (2DO TRAFO 230/115/34.5KV) | 7586507.56 | 1219152.02 | 6367355.54 |  | PATIO 230 KV-CHORRERA | 8193828.66
52 |  | PATIO 230 KV-BURUNGA (TERRENO) | 122666.72 | 0 | 122666.72 | nuevo | PATIO 230 KV-GUASQUITAS | 8329526.14
53 |  | PATIO 230 KV-CHANGUINOLA | 7930169.46 | 3472175.78 | 4457993.68 |  | PATIO 230 KV-LLANO SANCHEZ | 21841324.7
54 |  | PATIO 230 KV-CHORRERA | 29201877.83 | 9312948.46 | 19888929.37 |  | PATIO 230 KV-MATA DE NANCE | 15607907.41
55 |  | PATIO 230 KV-GUASQUITAS | 8306474.47 | 4290500.8 | 4015973.67 |  | PATIO 230 KV-PANAMA | 21007561.18
56 |  | PATIO 230 KV-LLANO SANCHEZ | 46014552.99 | 15758655.75 | 30255897.24 |  | PATIO 230 KV-PANAMA II | 20346531.88
57 |  | PATIO 230 KV-MATA DE NANCE | 18455369.47 | 13656907.25 | 4798462.22 |  | PATIO 230 KV-PROGRESO | 5094809.92
58 |  | PATIO 230 KV-NAVE 1 LA ESPERANZA | 5338170.19 | 756607.78 | 4581562.41 |  | PATIO 230 KV-VELADERO | 10892534.15
59 |  | PATIO 230 KV-NAVE 3 FORTUNA | 2153121.82 | 1078404.16 | 1074717.66 |  | PATIO 230 KV-NAVE 3 FORTUNA | 2153121.82
|  | PATIO 230 KV-PANAMA | 40210468.07 | 20107359.72 | 20103108.35 |  | PATIO 230 KV-NAVE 1 LA ESPERANZA | 5333569.19
|  | PATIO 230 KV-PANAMA II | 32729561.97 | 8763884.75 | 23965677.22 | segregado | PATIO 230 KV-CAÑAZA - PTP | 2828058.17
|  | PATIO 230 KV-PANAMA III (TERRENO) | 6089786.7 | 0 |  | nuevo
|  | PATIO 230 KV-PROGRESO | 5831309.14 | 3925441.83
|  | PATIO 230 KV-VELADERO | 24482403.93 | 8147808.99
|  | PATIO 230/34.5KV - CONCEPCIÓN | 11706839.59 | 3627438.76
|  | PATIO 230/34.5KV - EL HIGO | 10967252.23 | 2320597.75 |  | nuevo
|  | PATIO 230/34.5KV - SAN BARTOLO | 12201836.85 | 1860922.9 |  | nuevo
|  | PATIO 230KV - BELLA VISTA (NAVE 2) | 3050754.24 | 30804.77 |  | nuevo
60 |  | 115KV | 43352519.54 | 19246543.81 | 24105975.73
61 |  | PATIO 115 KV-CACERES | 6932616.04 | 5040143.62 | 1892472.42 |  | PATIO 115 KV-CACERES | 6547037.2
62 |  | PATIO 115 KV-CALDERA | 7595396.88 | 4255919.37 | 3339477.51 |  | PATIO 115 KV-CALDERA | 3532168.76
63 |  | PATIO 115 KV-MATA DE NANCE | 490791.08 | 99326.75 | 391464.33 | nuevo | PATIO 115 KV-MATA DE NANCE | 1099317.24
64 |  | PATIO 115 KV-PANAMA | 6687076.26 | 1879815.96 | 4807260.3 |  | PATIO 115 KV-PANAMA | 5384869.31
65 |  | PATIO 115 KV-PANAMA II | 14532011.14 | 5300467.73 | 9231543.41 | transferido | PATIO 115 KV-PANAMA II | 12693046.85
66 |  | PATIO 115 KV-SANTA RITA | 7114628.14 | 2670870.38 | 4443757.76 |  | PATIO 115 KV-SANTA RITA | 7114628.14
67
68 | PLANTA GENERAL |  | 43923511.69 | 33980215.27 | 9943296.42
69 |  | EDIFICIOS Y MEJORAS | 1638653.77 | 492239.49 | 1146414.28 |  | EDIFICIOS Y MEJORAS | 981996.18
70 |  | EQUIPO DE COMUNICACION | 17229864.74 | 15148264 | 2081600.74 |  | EQUIPO DE COMUNICACION | 16759306.12
71 |  | EQUIPO DE INFORMATICA | 9308411.67 | 7022309.9 | 2286101.77 |  | EQUIPO DE INFORMATICA | 15851735.37
72 |  | EQUIPO DE LABORATORIO | 1286786.21 | 1286786.21 | 0 |  | EQUIPO DE LABORATORIO | 1286786.21
73 |  | EQUIPO DE TRANSPORTE | 8796504.33 | 5802731.48 | 2993772.85 |  | EQUIPO DE TRANSPORTE | 4797534.87
74 |  | EQUIPO ELECTRICO MISCELANEO | 900887.27 | 622610.74 | 278276.53 |  | EQUIPO ELECTRICO MISCELANEO | 554147.75
75 |  | EQUIPO MECANICO | 316816.08 | 173770.04 | 143046.04 |  | EQUIPO MECANICO | 316816.08
76 |  | EQUIPO Y MOBILIARIO DE OFICINA | 3794983.77 | 2985589.96 | 809393.81 |  | EQUIPO Y MOBILIARIO DE OFICINA | 2994645.98
77 |  | HERRAMIENTAS ESPECIALIZADAS | 452970.96 | 445913.45 | 7057.51 | transferido | HERRAMIENTAS ESPECIALIZADAS | 1828909.39
78 |  | TERRENOS | 197632.89 | 0 | 197632.89 |  | TERRENOS | 272474.59
79
80 | HIDROMETEOROLOGIA |  | 12619950.48 | 5169452.29 | 7450498.19
81 |  | EQUIPO DE COMUNICACION | 181033.55 | 181033.55 | 0 |  | EQUIPO DE COMUNICACION | 181033.55
82 |  | EQUIPO DE HIDROMETEOROLOGIA | 4983356.7 | 1073589.86 | 3909766.84 |  | EQUIPO DE HIDROMETEOROLOGIA | 2172465.3
83 |  | EQUIPO DE INFORMATICA | 875789.91 | 844115.59 | 31674.32 |  | EQUIPO DE INFORMATICA | 1018439.24
84 |  | EQUIPO DE TRANSPORTE | 267839.97 | 267839.97 | 0 |  | EQUIPO DE TRANSPORTE | 286839.97
85 |  | EQUIPO ELECTRICO MISCELANEO | 72250.74 | 70623.16 | 1627.58 |  | EQUIPO ELECTRICO MISCELANEO | 72250.74
86 |  | EQUIPO Y MOBILIARIO DE OFICINA | 140338.69 | 138507.01 | 1831.68 |  | EQUIPO Y MOBILIARIO DE OFICINA | 140338.69
87 |  | ESTACIONES HIDROLOGICAS | 1965172.57 | 1424531.56 | 540641.01 |  | ESTACIONES HIDROLOGICAS | 1677314.17
88 |  | ESTACIONES METEOROLOGICAS TIPO A, B, C | 4134168.35 | 1169211.59 | 2964956.76 |  | ESTACIONES METEOROLOGICAS TIPO A, B, C | 2479494.62
89
90 | CND |  | 4039747.56 | 3179633.34 | 860114.22
91 |  | EDIFICIOS Y MEJORAS | 1967631.64 | 1487533.04 | 480098.6 |  | EDIFICIOS Y MEJORAS | 1722671.19
92 |  | EQUIPO DE COMUNICACION | 704605.16 | 615781.61 | 88823.55 |  | EQUIPO DE COMUNICACION | 704605.16
93 |  | EQUIPO DE INFORMATICA | 255633.76 | 255633.76 | 0 |  | EQUIPO DE INFORMATICA | 5729231.78
94 |  | EQUIPO DE TRANSPORTE | 114723.1 | 107884.01 | 6839.09 |  | EQUIPO DE TRANSPORTE | 129888.1
95 |  | EQUIPO ELECTRICO AUXILIAR | 84290.95 | 35250.75 | 49040.2 |  | EQUIPO ELECTRICO AUXILIAR | 129178.45
96 |  | EQUIPO ELECTRICO MISCELANEO | 513280.97 | 381101.22 | 132179.75 |  | EQUIPO ELECTRICO MISCELANEO | 375891.79
97 |  | EQUIPO Y MOBILIARIO DE OFICINA | 399581.98 | 296448.95 | 103133.03 |  | EQUIPO Y MOBILIARIO DE OFICINA | 288124.58
98
99 | PLANTA GENERAL - NO PRODUCTIVOS |  | 6366084.53 | 6272476.38 | 93608.15
100 |  | EDIFICIOS Y MEJORAS | 6366084.53 | 6272476.38 | 93608.15
| TOTAL |  | 1061088576.26 | 337557950.28 | 669113458.3
Fuente: Gerencia de Contabilidad/ETESA
|  | Renglón Anexo A1 Estado Financiero diciembre 2020 | 497519807.61 | 248345090.86 | 249174716.75
|  | Sensibilidad | 563568768.65 | 89212859.42 | 419938741.55
|  | SISTEMA PRINCIPAL | Costo Bruto | Depreciación | Valor Neto
|  | LÍNEAS | 644,723,459 | 152,451,282 | 492,272,178
|  | 230 KV | 618,686,831 | 143,561,766 | 475,125,066
|  | L/T 230 KV- ANTON-PANAMA II | 656.867 | 0 | 656.867
|  | L/T 230 KV-CAÑAZA - PTP | 0 | 0 | 0
|  | L/T 230 KV-CHANGUINOLA-FRONTERA (230-21) | 8,048,581 | 2,380,302 | 5,668,280
|  | L/T 230 KV-FORTUNA-CHANGUINOLA (230-20) | 38,015,913 | 11,144,690 | 26,871,224
|  | L/T 230 KV-FORTUNA-CHANGUINOLA-GUABITO 19 | 1,011,127 | 124.728 | 886.4
|  | L/T 230 KV-GUASQUITAS-FORTUNA-18 | 2,591,165 | 1,154,092 | 1,437,073
|  | L/T 230 KV-NAVE 1 LA ESPERANZA | 1,479,170 | 185.365 | 1,293,805
|  | L/T 230 KV-PROGRESO-FRONTERA (COSTA RICA) (230-10) | 1,993,987 | 1,588,203 | 405.784
|  | L/T 230 KV-SANTA RITA-PANAMA II | 4,164,418 | 54.182 | 4,110,236
|  | L/T 230 KV-VELADERO-MATA DE NANCE-5B | 29,571,780 | 967.226 | 28,604,554
|  | L/T 230 SANTA RITA-PANAMA 2 DOBLECIRCUITO 230-54 | 45,064,679 | 2,923,006 | 42,141,673
|  | L/T 230KV - LLANO SÁNCHEZ - S/E BELLA VISTA - 6A | 875.767 | 5.623 | 870.144
|  | L/T 230KV - S/E BELLA VISTA - VELADERO - 6B | 641.05 | 4.152 | 636.898
|  | L/T 230KV-CHORRERA-EL HIGO | 0 | 0 | 0
|  | LINEAS 230 KV- LLANO SANCHEZ-VELADERO 230-51-52 | 104,744,906 | 11,015,597 | 93,729,309
|  | Líneas 230KV-Bayano-Pacora (230-1A) | 5,318,509 | 4,811,134 | 507.374
|  | Líneas 230KV-Chorrera-Llano Sánchez (230-3B, 230-4B) | 15,270,019 | 14,663,396 | 606.623
|  | LINEAS 230KV-CHORRERA-PANAMA -230KV-47-48 | 60,980,953 | 5,260,638 | 55,720,315
|  | LINEAS 230KV-LLANO SANCHEZ - CHORRERA -230KV-49-50 | 165,114,170 | 14,282,214 | 150,831,956
|  | Líneas 230KV-Llano Sánchez-Veladero (230-14, 230-15) | 17,898,880 | 7,921,333 | 9,977,547
|  | Líneas 230KV-Llano Sánchez-Veladero (230-5A, 230-6A) | 20,639,387 | 20,409,490 | 229.897
|  | Líneas 230KV-Mata de Nance-Fortuna (230-7, 230-8) | 5,986,665 | 4,348,869 | 1,637,797
|  | Líneas 230KV-Mata de Nance-Progreso (230-9) | 4,895,241 | 3,655,479 | 1,239,762
|  | Líneas 230KV-Pacora-Panamá II (230-1B) | 1,859,809 | 1,859,213 | 596
|  | Líneas 230KV-Panamá II-Llano Sánchez (230-12, 230-13) | 55,030,966 | 22,689,415 | 32,341,552
|  | Líneas 230KV-Panamá II-Panamá (230-1C, 230-2B) | 3,328,290 | 1,757,360 | 1,570,930
|  | Líneas 230KV-Panamá-Chorrera (230-3A, 230-4A) | 5,398,996 | 4,221,006 | 1,177,990
|  | Líneas 230KV-Veladero-Guasquitas (230-16, 230-17) | 18,105,535 | 6,135,054 | 11,970,481
|  | 115 KV | 26,036,628 | 8,889,516 | 17,147,112
|  | L/T 115 KV SANTA RITA-CHAGRES | 0 | 0 | 0
|  | Línea 115Kv-CPSA-BLM2 (115-4B) | 7,588,062 | 1,159,430 | 6,428,632
|  | Línea 115KV-Panamá CPSA (115-4A) | 5,738,065 | 2,348,981 | 3,389,084
|  | Líneas 115Kv-BLM1-Santa Rita (115-1B, 115-2B) | 3,005,387 | 603.445 | 2,401,942
|  | Líneas 115Kv-Mata de Nance-Caldera (115-15, 115-16) | 3,451,704 | 2,581,201 | 870.503
|  | Líneas 115Kv-Panamá-Cáceres (115-12) | 269.818 | 178.616 | 91.202
|  | Líneas 115Kv-Panamá-Cáceres (115-37) Subterránea | 849.114 | 273.518 | 575.597
|  | Líneas 115Kv-Santa Rita-Cáceres (115-1A, 115-2A) | 5,134,476 | 1,744,324 | 3,390,152
|  | SUBESTACIONES | 315,731,643 | 117,576,155 | 198,155,487
|  | 230 KV | 272,379,123 | 98,329,611 | 174,049,512
|  | L/T 230 KV-CAÑAZA - PTP | 0 | 0 | 0
|  | PATIO 230 KV-BOQUERON 3 (2DO TRAFO 230/115/34.5KV) | 7,586,508 | 1,219,152 | 6,367,356
|  | PATIO 230 KV-BURUNGA (TERRENO) | 122.667 | 0 | 122.667
|  | PATIO 230 KV-CHANGUINOLA | 7,930,169 | 3,472,176 | 4,457,994
|  | PATIO 230 KV-CHORRERA | 29,201,878 | 9,312,948 | 19,888,929
|  | PATIO 230 KV-GUASQUITAS | 8,306,474 | 4,290,501 | 4,015,974
|  | PATIO 230 KV-LLANO SANCHEZ | 46,014,553 | 15,758,656 | 30,255,897
|  | PATIO 230 KV-MATA DE NANCE | 18,455,369 | 13,656,907 | 4,798,462
|  | PATIO 230 KV-NAVE 1 LA ESPERANZA | 5,338,170 | 756.608 | 4,581,562
|  | PATIO 230 KV-NAVE 3 FORTUNA | 2,153,122 | 1,078,404 | 1,074,718
|  | PATIO 230 KV-PANAMA | 40,210,468 | 20,107,360 | 20,103,108
|  | PATIO 230 KV-PANAMA II | 32,729,562 | 8,763,885 | 23,965,677
|  | PATIO 230 KV-PANAMA III (TERRENO) | 6,089,787 | 0 | 6,089,787
|  | PATIO 230 KV-PROGRESO | 5,831,309 | 3,925,442 | 1,905,867
|  | PATIO 230 KV-VELADERO | 24,482,404 | 8,147,809 | 16,334,595
|  | PATIO 230/34.5KV - CONCEPCIÓN | 11,706,840 | 3,627,439 | 8,079,401
|  | PATIO 230/34.5KV - EL HIGO | 10,967,252 | 2,320,598 | 8,646,654
|  | PATIO 230/34.5KV - SAN BARTOLO | 12,201,837 | 1,860,923 | 10,340,914
|  | PATIO 230KV - BELLA VISTA (NAVE 2) | 3,050,754 | 30.805 | 3,019,949
|  | 115KV | 43,352,520 | 19,246,544 | 24,105,976
|  | PATIO 115 KV-CACERES | 6,932,616 | 5,040,144 | 1,892,472
|  | PATIO 115 KV-CALDERA | 7,595,397 | 4,255,919 | 3,339,478
|  | PATIO 115 KV-MATA DE NANCE | 490.791 | 99.327 | 391.464
|  | PATIO 115 KV-PANAMA | 6,687,076 | 1,879,816 | 4,807,260
|  | PATIO 115 KV-PANAMA II | 14,532,011 | 5,300,468 | 9,231,543
|  | PATIO 115 KV-SANTA RITA | 7,114,628 | 2,670,870 | 4,443,758
|  | TOTAL SPT | 960,455,102 | 270,027,437 | 690,427,665
|  | SISTEMA CONEXIÓN | Costo Bruto | Depreciación | Valor Neto
SUBESTACIONES
|  | 230 KV | 12261841.19 | 3040254.72 | 9221586.47
|  | PATIO 230 KV LLANO SANCHEZ (2 CUCHILLAS MOTORIZADAS DE 230 KV Y 2 TRFOS 230/115/34.5 KV) | 5375314.25 | 1270547.15 | 4104767.1
|  | PATIO 230 KV-CHORRERA (3 INTERRUPTORES DE 230KV Y 2 TRAFOS 230/115/34.5 KV) | 5575413.69 | 1291456.66 | 4283957.03
|  | PATIO 230/34.5 KV - LAS GUIAS | 1311113.25 | 478250.91 | 832862.34
|  | 115 KV | 6958365.18 | 6498959.6 | 459405.58
|  | PATIO 115 KV-CHARCO AZUL | 1366156.63 | 1337435.64 | 28720.99
|  | PATIO 115 KV-LLANO SANCHEZ | 4622687.18 | 4201066.88 | 421620.3
|  | PATIO 115 KV-PROGRESO | 969521.37 | 960457.08 | 9064.29
|  | 34.5 KV | 11263811.08 | 6967660.63 | 4296150.45
|  | PATIO 230/34.5KV - CONCEPCIÓN | 266716.19 | 41489.16 | 225227.03
|  | PATIO 34.5 KV-CHANGUINOLA | 904919.12 | 267164.86 | 637754.26
|  | PATIO 34.5 KV-CHORRERA | 5972643.63 | 4995793.74 | 976849.89
|  | PATIO 34.5 KV-LLANO SANCHEZ | 899070.5 | 726776.03 | 172294.47
|  | PATIO 34.5 KV-MATA DE NANCE | 2165468.31 | 430960.69 | 1734507.62
|  | PATIO 34.5 KV-PROGRESO | 1054993.33 | 505476.15 | 549517.18
LÍNEAS
|  | 115 KV | 3200162.55 | 2421861.05 | 778301.5
|  | L/T 115 KV-CALDERA-ESTRELLA-17 | 562710 | 443310.77 | 119399.23
|  | L/T 115 KV-CALDERA-LOS VALLES-18 | 787489.69 | 132100.01 | 655389.68
|  | L/T 115 KV-CALDERA-PAJA DE SOMBRERO-19 | 41700 | 41700 | 0
|  | L/T 115 KV-PROGRESO-CHARCO AZUL-25 | 1808262.86 | 1804750.27 | 3512.59
|  | TOTAL CONEXIÓN | 960,455,102 | 270,027,437 | 690,427,665
Note on D38: Carlos: No me coincide con el de 2016
Note on D43: Carlos: no coincide con 2016
Note on D45: Carlos: no coincide con 2016
Note on D46: Carlos: no coincide con 2016
Note on D52: Carlos: no coincide con 2016
Note on D59: Carlos: no coincide con 2016
Note on D60: Carlos: no coincide con 2016
Note on D61: CUMBRE 2: no estaba en 2016
Note on D62: Carlos: no coincide con 2016
Note on D65: Carlos: no coincide con 2016
Note on D72: CUMBRE 2: no coincide con 2016 es mas chico
Note on H72: CUMBRE 2: incluye dos torres de emergencia
Note on D73: CUMBRE 2: no coincide con 2016 es mas chico
Note on D76: Carlos: no coincide con 2016
Note on D77: Carlos: no coincide con 2016
Note on D78: CUMBRE 2: no coincide con 2016
Note on D79: CUMBRE 2: mas chico que 2016
Note on D80: CUMBRE 2: mas chico que 2016
Note on D81: Carlos: no coincide con 2016
Note on I96: jvisuette: se incluye valor extra libro por $1,035,234.07 de S/E 230kv Llano Sanchez cuentas en tramites 7, 8 y 9. Bancos de capacitores.
Note on I98: Julio Visuette: SE ADICIONA $105,983.50 EQUIPO DE PROTECCION
Note on D137: Julio Visuette: EQUIPO DONADO

## Homologadores
Homologadores
| País | Indicador | Año | [7 empty] | Unidades
|  |  | 2016 | 2017 | 2018 | 2019 | 2020 | 2021 | 2022 | 2023
| Panamá | PBIpc | 57907.7 | 62202.7 | 67316.4712 | 69778.9912 | 57059.8465 | 67396.3925 | 76276.1167 | 83318.1769 | Millones de Balboas a precios corrientes
|  | PBIcf | 55605.2 | 59923.5 | 65017.1692 | 67599.8327 | 55637.0103 | 65592.3212 | 74153.5555 | 81284.599 | Millones de Balboas a precios corrientes
|  | PPA | 0.48989 | 0.46803 | 0.49752 | 0.49573 | 0.49193 | 0.5014 | 0.4799 | 0.47013 | Balboas por dólar
|  | Remuneración asalariados | 14464.4 | 15908.6 | 19371.0181 | 20979.9686 | 16161.6227 | 19995.7006 | 21295.9141 | 21684.9204 | Millones de Balboas a precios corrientes
|  | Tasa de cambio a mitad de año | [8 empty] | Balboas por dólar | bar: Año 2016 to Año 2023
| Chile | PBIpc | 168764687.9166 | 179314910.1061 | 189434867.41 | 195531722.4508 | 201257745.1073 | 239561981.3791 | 263842660.8996 | 281870320.6281 | Millones de pesos a precios corrientes
|  | PBIcf | 151822891.5836 | 161273920.1482 | 170093998.1433 | 175957882.2571 | 181573950.773 | 214097570.4066 | 236562726.9837 | 253955142.8496 | Millones de pesos a precios corrientes
|  | PPA | 397.2507 | 397.6894 | 396.2294 | 397.6744 | 409.8418 | 423.0462 | 426.0982 | 431.4159 | Pesos por dólar
|  | Remuneración asalariados | 68538643 | 74227350 | 75518676.5997 | 79941862.6818 | 78385410.9857 | 89134506.4598 | 104087950.7845 | 111200000.6409 | Millones de pesos a precios corrientes
|  | Tasa de cambio a mitad de año | 676.9394 | 648.8529 | 641.2198 | 703.2512 | 792.1653 | 759.0658 | 873.1886 | 839.7941 | Pesos por dólar
| Perú | PBIpc | 647668 | 687989 | 731588 | 761984 | 703915 | 878380 | 945329 | 1001860 | Millones de nuevos soles a precios corrientes
|  | PBIcf | 594546 | 632991 | 673413 | 698692 | 649194 | 804313 | 867440 | 925453 | Millones de nuevos soles a precios corrientes
|  | PPA | 1.7389 | 1.7442 | 1.7537 | 1.7313 | 1.7062 | 1.7335 | 1.6967 | 1.7445 | Nuevos soles por dólar
|  | Remuneración asalariados | 204177 | 215097 | 227599 | 240913 | 217550 | 247897 | 271487 | 287695 | Millones de nuevos soles a precios corrientes
|  | Tasa de cambio a mitad de año | 3.3751 | 3.2605 | 3.2866 | 3.337 | 3.4949 | 3.8806 | 3.8352 | 3.7438 | Nuevos soles por dólar
| Brasil | PBIpc | 6269328 | 6585479 | 7004141 | 7389131 | 7609597 | 9012142 | 10079676.701 |  | Millones de nuevos reales a precios corrientes
|  | PBIcf | 5419822 | 5671926 | 6011150 | 6356684 | 6594937 | 7713999 | 8736475.402 |  | Millones de nuevos reales a precios corrientes
|  | PPA | 2.156 | 2.2097 | 2.1976 | 2.2164 | 2.2649 | 2.3793 | 2.4133 | 2.4369 | Nuevos reales por dólar
|  | Remuneración asalariados | 2802436 | 2920537 | 3055773 | 3217680 | 3192343 | 3534648 |  |  | Millones de nuevos reales a precios corrientes
|  | Tasa de cambio a mitad de año | 3.4898 | 3.1917 | 3.6541 | 3.9448 | 5.1555 | 5.3947 | 5.1645 | 4.9947 | Nuevos reales por dólar

## CEMIG-GT
CEMIG-GT
2017
[9 empty] | COSTO | 2017
Concepto | Unidad | 2017 | Concepto |  |  | Conversión VNR |  |  | Pessoal e administradores | 307611 | 1
VNR eléctrico | miles de balboas | 3475236.3313 | Costos del servicio de transmisión de energía eléctrica |  |  | Concepto |  | Participación | Materiais | 9923 | 1
Gastos administración | miles de balboas | 36186.2234 | Personal y administradores | 87450 | 1 | Mano de Obra |  | 54.09% | Matéria-Prima e Insumos para Produção de Energia | 10371 | 0
Gastos operación | miles de balboas | 53199.3307 | Material | 3595 | 1 | Materiales | Nacionales | 60% | Serviços de Terceiros | 80105 | 1
ADMT%M*(ADM/VNR) | % | 1.0413 | Servicios de terceros | 31472 | 1 |  | Importados | 40% | Depreciação e Amortização | 152974 | 0
OMT%M*(OyM/VNR) | % | 1.5308 | Arrendamientos | 4846 | 1 |  |  |  | Provisões Operacionais, líquidas | 8462 | 0
AOYM/VNR | % | 2.5721 | Seguros | 666 | 1 | Participación Administración |  |  | Custo de Construção de Infraestrutura de Transmissão | 24827 | 0
|  |  | Donaciones, contribuciones y subenciones | 809 | 1 | Concepto |  | Participación | Outros Custos Operacionais | 35772 | 1
| 2017 |  | Provisiones | 10075 | 1 | Mano de Obra |  | 40% | Total | 630045
VNR | 5984178 |  | Provisoes perdas na alienacao de bens e direitos | 0 | 1 | Materiales | Nacionales | 70% | DESPESA OPERACIONAL
|  |  | perdas na aluenacao de bens e direitos | 0 | 1 |  | Importados | 30% | Despesas com vendas (recuperação) | 17514
|  |  | (-) recuperacao de despensas | -466 | 1 |  |  |  | Despesas Gerais e Administrativas | 173222
|  |  | tributos | 473 | 1 | Participación O&M |  |  | Outras Despesas Operacionais | 130829
|  |  | Depreciacao e amortizacao | 72008 | 0 | Concepto |  | Participación | Total | 321565
|  |  | Gastos diversos | 2669 | 1 | Mano de Obra |  | 40%
|  |  | Receita de indenizacao de transmissao | 874086 | 0 | Materiales | Nacionales | 60% | OyM | 433411 | 58.77%
|  |  | Receita de indenizacao de geracao | 0 | 1 |  | Importados | 40% | Adm | 304051 | 41.23%
|  |  | Outras receitas operacionais | 0 | 1 |  |  |  | AOYM | 737462
|  |  | Gastos operación | 83212.7351 |  |  |  |  | Adm/OyM | 41.23%
|  |  | Gastos de administración | 58376.2649
|  |  | Total | 141589

## Transelec
TRANSELEC
| Concepto | Unidad | 2019 | 2020 | 2021 | 2022 | 2023 | Promedio | Concepto | 2017 | 2018 | 2019 | 2020 | 2021 | 2022 | 2023 | Concepto | Unidad | 2019 | 2020 | 2021 | 2022 | 2023
| VNR eléctrico | miles de balboas | 3050457.7473 | 3255359.8875 | 3417288.2511 | 3380479.0023 | 3549243.3341 |  | Total | 3658 | 3981 | 3942 | 3972 | 4170 | 4068 | 4656 | VNR eléctrico | miles de balboas | 4337650.3991 | 4109445.0808 | 4501965.6543 | 3871419.1946 | 4226325.5643
| Gastos administración | miles de balboas | 22571.0583 | 21843.5719 | 26149.0416 | 31282.0398 | 31708.8646 | [9 empty] | Gastos administración | miles de balboas | 32095.3011 | 27574.5116 | 34448.9778 | 35825.0678 | 37757.9029
| Gastos operación | miles de balboas | 39244.3194 | 42877.0721 | 40906.9955 | 41114.1871 | 39223.0705 |  | Conversión VNR | [7 empty] | Gastos operación | miles de balboas | 55804.129 | 54126.4189 | 53891.2363 | 47085.1182 | 46705.5792 | bar: 2017 to 2018
| ADMT%M*(ADM/VNR) | % | 0.73992 | 0.671 | 0.7652 | 0.92537 | 0.8934 | 0.86132 | Concepto | 2018: Participación | ADMT%M*(ADM/VNR) | % | 0.73992 | 0.671 | 0.7652 | 0.92537 | 0.8934
| OMT%M*(OyM/VNR) | % | 1.2865 | 1.3171 | 1.1971 | 1.2162 | 1.1051 | 1.1728 | Mano de Obra | 2018: 54.09% | OMT%M*(OyM/VNR) | % | 1.2865 | 1.3171 | 1.1971 | 1.2162 | 1.1051
| AOYM/VNR | % | 2.0264 | 1.9881 | 1.9623 | 2.1416 | 1.9985 | 2.0341 | Materiales | 2017: Nacionales; 2018: 60% | AOYM/VNR | % | 2.0264 | 1.9881 | 1.9623 | 2.1416 | 1.9985
[10 empty] | Importados | 40%
| Concepto | 2017 | 2018 | 2019 | 2020 | 2021 | 2022 | 2023 | Participación Administración
| Costos y gastos de operación | 106272 | 108668 | 111269 | 117616 | 114690 | 128275 | 131097 | Concepto |  | Participación
| Costos de ventas | 31513 | 31783 | 33927 | 39546 | 36495 | 41150 | 40618 | Mano de Obra |  | 40%
| Gastos de administración | 19380 | 23293 | 19692 | 20216 | 23495 | 31345 | 33044 | Materiales | Nacionales | 70%
| Depreciación y amortización | 55379 | 53592 | 57650 | 57854 | 54701 | 55780 | 57435 |  | Importados | 30%
| Gastos administración netos de depreciación | 19380 | 23293 | 19692 | 20216 | 23495 | 31345 | 33044
COMPOSICION DE RESULTADOS RELEVANTES (costos de ventas sin dep, amort y castigo) | Gastos operación netos de depreciación | 31513 | 31783 | 33927 | 39546 | 36495 | 41150 | 40618 | Participación O&M
24.3 Depreciación y amortización | Total neto de depreciación | 47434 | 48699 | 50389 | 49355 | 49191 | 50101.14 | 51613.423 | Concepto |  | Participación
[9 empty] | Mano de Obra |  | 40%
| 1. ANÁLISIS DEL RESULTADO | 2020: 1.113; 2021: 1.1209 | Materiales | Nacionales | 60%
| a) Resultado de Explotación | [8 empty] | Importados | 40%
Parcial 2024
Note on B13: Jeremías: ANÁLISIS DEL RESULTADO
Note on B14: Jeremías: ANÁLISIS DEL RESULTADO
Note on B15: Jeremías: ANÁLISIS DEL RESULTADO
Note on B16: Jeremías:
Note on B19: Jeremías: COMPOSICION DE RESULTADOS RELEVANTES

## ISA REP
ISA-REP
2019
|  | Concepto | Unidad | 2019 | 2020 | 2021 | 2022 | 2023 | Promedio | Concepto | REP |  | Concepto | CTM |  | Concepto | ISA |  | REP Holding
|  | VNR eléctrico | miles de balboas | 17905678.3585 | 18618314.9951 | 25265081.7081 | 24504956.2118 | 23965589.9301 |  | Costos del servicio de transmisión de energía eléctrica
|  | Gastos administración | miles de balboas | 123737.8022 | 126254.1721 | 117847.0852 | 128793.3715 | 169922.3419 |  | Amortizacion | 11592083 | 0 | Amortizacion | 50192620 | 0 | Servicios de operación y mantenimiento | 1064340 | 0
|  | Gastos operación | miles de balboas | 439636.8366 | 443158.7535 | 545677.8862 | 520278.0569 | 517442.5733 |  | Cargas de personal | 17020577 | 1 | Baja de activos | 0 | 1 | Amortizacion | 1606643 | 0
|  | ADMT%M*(ADM/VNR) | % | 0.69105 | 0.67812 | 0.46644 | 0.52558 | 0.70903 | 0.56702 | Servicios prestados por terceros | 8068395 | 1 | Servicios de terceros | 0 | 1 | Depreciacion | 2652 | 0
|  | OMT%M*(OyM/VNR) | % | 2.4553 | 2.3802 | 2.1598 | 2.1232 | 2.1591 | 2.1474 | Seguros | 2098401 | 1 | Servicios ded operación y mantenimiento de las lineas de transmision prestados por relacionada | 7345098 | 0 | Servicios de gerenciamiento | 277588 | 0
|  | AOYM/VNR | % | 3.1463 | 3.0583 | 2.6263 | 2.6487 | 2.8681 | 2.7144 | Tributos | 1980069 | 1 | Servicios de gerenciamiento prestados por relacionada | 3568501 | 0 | Seguros | 160448 | 1
[10 empty] | Depreciacion | 1963106 | 0 | Seguros | 2700778 | 1 | Otros menores | 256747 | 1
| Empresa | Concepto | 2019 | 2020 | 2021 | 2022 | 2023 | 2024 |  | Pago de regalias a relacionadas | 1699668 | 1 | Aportes a Osinergmin, OEFA, DGE y otros | 0 | 1 | Desvalorizacion de suministros | 75086 | 0
| REP | SPT y SGT | 125551662.0625 | 125551662.0625 | 126169415.3958 | 126839398.5947 | 126839398.5947 | 126839398.5947 |  | Consumo de suministros | 791998 | 1 | Cargas diversas de gestion | 0 | 1
|  | SST y SCT | 484742352.3657 | 484742352.3657 | 487127434.6309 | 489714172.4382 | 489714172.4382 | 489714172.4382 |  | Servicios prestados por relacionadas | 1944345 | 1 | Depreciacion | 64022 | 0
|  | Total | 610294014.4283 | 610294014.4283 | 613296850.0267 | 616553571.0329 | 616553571.0329 | 616553571.0329 |  | Otros menores | 1980960 | 1 | Tributos | 2114042 | 1
| CTM | SPT y SGT | 1207939053 | 1237608931 | 1529663758.9 | 1611930442 | 1790692415.0248 | 1840163483 |  | Desvalorizacion de suministros | 204674 | 0 | Otros gastos diversos | 5586285 | 1
|  | SST y SCT | 0 | 0 | 0 | 0 | 0 | 0 |  | Subtotal | 35584413 |  | Subtotal | 10401105 |  | Subtotal | 417195 |  | 46402713
|  | Total | 1207939053 | 1237608931 | 1529663758.9 | 1611930442 | 1790692415.0248 | 1840163483 |  | Gastos de administración
| ISA | SPT y SGT | 79279083.8637 | 79305384.4537 | 79344445 | 87522087 | 87698939 | 87750253 |  | Cargas de personal | 5960458 | 1 | Honorarios de asesorias y consultorias | 181809 | 1 | Desvalorizacion de inventarios | 0 | 1
|  | SST y SCT | 10740667.8254 | 10740667.83 | 11479202.23 | 11479202.23 | 11479202.23 | 11479202.23 |  | Servicios prestados por terceros | 4558035 | 1 | Provision contingencias | 0 | 1 | Seguros | 0 | 1
|  | Total | 90019751.6892 | 90046052.2837 | 90823647.23 | 99001289.23 | 99178141.23 | 99229455.23 |  | Consumo de suministros | 224958 | 1 | Seguros | 0 | 1 | Honorarios de asesores y consultores | 311214 | 1
| REP Holding | SPT y SGT | 1412769798.9263 | 1442465977.5163 | 1735177619.2958 | 1826291927.5947 | 2005230752.6195 | 2054753134.5947 |  | Estimacion de cobranza dudosa | 0 | 1 | Apoyo social | 0 | 1 | Cargas diversas de gestion | 237929 | 1
|  | SST y SCT | 495483020.1912 | 495483020.1957 | 498606636.8609 | 501193374.6682 | 501193374.6682 | 501193374.6682 |  | Depreciacion | 428551 | 0 | Servicios de conectividad | 516539 | 1 | Cobranza dudosa | 14818 | 1
|  | Total | 1908252819.1175 | 1937948997.712 | 2233784256.1567 | 2327485302.2629 | 2506424127.2877 | 2555946509.2629 |  | Amortizacion | 154180 | 0 | Impuestos | 0 | 1 | Tributos | 2309 | 1
[10 empty] | Tributos | 105094 | 1 | Gastos de personal | 0 | 1 | Cargas de personal | 18789 | 1
|  | Costos Estados Financieros | 2019 | 2020 | 2021 | 2022 | 2023 |  |  | Otros menores | 432321 | 1 | Otros menores | 393111 | 1 | Otros menores | 0 | 1
|  | Gastos Operación y mantenimiento | 46402713 | 45585369 | 48894179 | 49440637 | 53400857 | [5 empty] | Estimacion de cobranza dudosa | 139784 | 1
|  | Gastos de administración | 13097168 | 12980954 | 10490379 | 12180040 | 17526569 |  |  | Subtotal | 11280866 |  | Subtotal | 1231243 |  | Subtotal | 585059 |  | 13097168
|  | Total | 59499881 | 58566323 | 59384558 | 61620677 | 70927426 |  |  | Total | 46865279 |  | Total | 11632348 |  | Total | 1002254 |  | 59499881
2020
[10 empty] | Concepto | REP |  | Concepto | CTM |  | Concepto | ISA |  | REP Holding
|  | Conversión VNR | [7 empty] | Costos del servicio de transmisión de energía eléctrica | bar: 2019 to 2020
|  | Concepto | 2020: Participación |  | Amortizacion | 26772259 | 0 | Amortizacion | 51511910 | 0 | Servicios de operación y mantenimiento | 852268 | 0
|  | Mano de Obra | 2020: 54.09% |  | Cargas de personal | 18275094 | 1 | Baja de activos | 0 | 1 | Amortizacion | 2918699 | 0
|  | Materiales | 2019: Nacionales; 2020: 60% |  | Servicios prestados por terceros | 9356233 | 1 | Servicios de terceros | 0 | 1 | Depreciacion | 2652 | 0
|  |  | 2019: Importados; 2020: 40% |  | Seguros | 1831749 | 1 | Servicios ded operación y mantenimiento de las lineas de transmision prestados por relacionada | 6737556 | 0 | Servicios de gerenciamiento | 376797 | 0
[10 empty] | Tributos | 1978214 | 1 | Servicios de gerenciamiento prestados por relacionada | 4194889 | 0 | Seguros | 163574 | 1
|  | Participación Administración | [7 empty] | Depreciacion | 1877888 | 0 | Seguros | 1910820 | 1 | Otros menores | 581292 | 1 | bar: 2019 to 2020
|  | Concepto | 2020: Participación |  | Pago de regalias a relacionadas | 1367827 | 1 | Aportes a Osinergmin, OEFA, DGE y otros | 0 | 1
|  | Mano de Obra | 2020: 40% |  | Consumo de suministros | 615441 | 1 | Cargas diversas de gestion | 0 | 1
|  | Materiales | 2019: Nacionales; 2020: 70% |  | Servicios prestados por relacionadas | 1492683 | 1 | Depreciacion | 249041 | 0
|  |  | 2019: Importados; 2020: 30% |  | Otros menores | 1545650 | 1 | Tributos | 2205120 | 1
[10 empty] | Desvalorizacion de suministros | 39032 | 0 | Otros gastos diversos | 4261672 | 1
|  | Participación O&M | [7 empty] | Subtotal | 36462891 |  | Subtotal | 8377612 |  | Subtotal | 744866 |  | 45585369 | bar: 2019 to 2020
|  | Concepto | 2020: Participación |  | Gastos de administración
|  | Mano de Obra | 2020: 40% |  | Cargas de personal | 5816083 | 1 | Honorarios de asesorias y consultorias | 299198 | 1 | Desvalorizacion de inventarios | 0 | 1
|  | Materiales | 2019: Nacionales; 2020: 60% |  | Servicios prestados por terceros | 3185624 | 1 | Provision contingencias | 0 | 1 | Seguros | 0 | 1
|  |  | 2019: Importados; 2020: 40% |  | Consumo de suministros | 114987 | 1 | Seguros | 0 | 1 | Honorarios de asesores y consultores | 1662641 | 1
[10 empty] | Estimacion de cobranza dudosa | 70689 | 1 | Apoyo social | 0 | 1 | Cargas diversas de gestion | 232732 | 1
[10 empty] | Depreciacion | 416220 | 0 | Servicios de conectividad | 32937 | 1 | Cobranza dudosa | 12894 | 1
[10 empty] | Amortizacion | 192337 | 0 | Impuestos | 0 | 1 | Tributos | 12751 | 1
[10 empty] | Tributos | 47090 | 1 | Gastos de personal | 0 | 1 | Cargas de personal | 11447 | 1
[10 empty] | Otros menores | 678172 | 1 | Otros menores | 803709 | 1 | Otros menores | 0 | 1
[10 empty] | Subtotal | 9912645 |  | Subtotal | 1135844 |  | Subtotal | 1932465 |  | 12980954
[10 empty] | Total | 46375536 |  | Total | 9513456 |  | Total | 2677331 |  | 58566323
2021
[10 empty] | Concepto | REP |  | Concepto | CTM |  | Concepto | ISA |  | REP Holding
Costos del servicio de transmisión de energía eléctrica
[10 empty] | Amortizacion | 27434571 | 0 | Amortizacion | 51416739 | 0 | Servicios de operación y mantenimiento | 3031509 | 0
[10 empty] | Cargas de personal | 13397605 | 1 | Baja de activos | 0 | 1 | Amortizacion | 2822227 | 0
[10 empty] | Servicios prestados por terceros | 12290578 | 1 | Servicios de terceros | 2600225 | 1 | Depreciacion | 1380877 | 0
[10 empty] | Seguros | 2042032 | 1 | Servicios ded operación y mantenimiento de las lineas de transmision prestados por relacionada | 6521067 | 0 | Servicios de gerenciamiento | 531968 | 0
[10 empty] | Tributos | 1924962 | 1 | Servicios de gerenciamiento prestados por relacionada | 4024220 | 0 | Seguros | 340847 | 1
[10 empty] | Depreciacion | 1830994 | 0 | Seguros | 2085916 | 1 | Otros menores | 246498 | 1
[10 empty] | Pago de regalias a relacionadas | 1455515 | 1 | Aportes a Osinergmin, OEFA, DGE y otros | 3235879 | 1
[10 empty] | Consumo de suministros | 774987 | 1 | Cargas diversas de gestion | 909055 | 1
[10 empty] | Servicios prestados por relacionadas | 1596451 | 1 | Depreciacion | 161199 | 0
[10 empty] | Otros menores | 5993629 | 1
[10 empty] | Subtotal | 39475759 |  | Subtotal | 8831075 |  | Subtotal | 587345 |  | 48894179
Gastos de administración
[10 empty] | Cargas de personal | 4703700 | 1 | Honorarios de asesorias y consultorias | 205809 | 1 | Desvalorizacion de inventarios | 0 | 1
[10 empty] | Servicios prestados por terceros | 2355497 | 1 | Provision contingencias | 0 | 1 | Seguros | 0 | 1
[10 empty] | Consumo de suministros | 100866 | 1 | Seguros | 139218 | 1 | Honorarios de asesores y consultores | 623657 | 1
[10 empty] | Estimacion de cobranza dudosa | 18732 | 1 | Apoyo social | 184285 | 1 | Cargas diversas de gestion | 36883 | 1
[10 empty] | Depreciacion | 717034 | 0 | Servicios de conectividad | 17941 | 1 | Cobranza dudosa | 33388 | 1
[10 empty] | Amortizacion | 228266 | 0 | Impuestos | 56435 | 1 | Tributos | 12981 | 1
[10 empty] | Tributos | 48010 | 1 | Gastos de personal | 48684 | 1 | Cargas de personal | 7500 | 1
[10 empty] | Otros menores | 1833700 | 1 | Otros menores | 63093 | 1 | Otros menores | 0 | 1
[10 empty] | Subtotal | 9060505 |  | Subtotal | 715465 |  | Subtotal | 714409 |  | 10490379
[10 empty] | Total | 48536264 |  | Total | 9546540 |  | Total | 1301754 |  | 59384558
2022
[10 empty] | Concepto | REP |  | Concepto | CTM |  | Concepto | ISA |  | REP Holding
Costos del servicio de transmisión de energía eléctrica
[10 empty] | Amortizacion | 27476285 | 0 | Amortizacion | 51650589 | 0 | Servicios de operación y mantenimiento | 3067532 | 0
[10 empty] | Cargas de personal | 13746890 | 1 | Baja de activos | 0 | 1 | Amortizacion | 2862445 | 0
[10 empty] | Servicios prestados por terceros | 11296815 | 1 | Servicios de terceros | 5094988 | 1 | Depreciacion | 1456098 | 0
[10 empty] | Seguros | 2232026 | 1 | Servicios ded operación y mantenimiento de las lineas de transmision prestados por relacionada | 6846147 | 0 | Servicios de gerenciamiento | 821670 | 0
[10 empty] | Tributos | 2028526 | 1 | Servicios de gerenciamiento prestados por relacionada | 4511012 | 0 | Seguros | 400331 | 1
[10 empty] | Depreciacion | 1542446 | 0 | Seguros | 2188732 | 1 | Otros menores | 759044 | 1
[10 empty] | Pago de regalias a relacionadas | 1440520 | 1 | Aportes a Osinergmin, OEFA, DGE y otros | 3293993 | 1
[10 empty] | Consumo de suministros | 715401 | 1 | Cargas diversas de gestion | 1377693 | 1
[10 empty] | Servicios prestados por relacionadas | 2424005 | 1 | Depreciacion | 140265 | 0
[10 empty] | Otros menores | 2441673 | 1
[10 empty] | Subtotal | 36325856 |  | Subtotal | 11955406 |  | Subtotal | 1159375 |  | 49440637
Gastos de administración
[10 empty] | Cargas de personal | 5780502 | 1 | Honorarios de asesorias y consultorias | 265882 | 1 | Desvalorizacion de inventarios | 0 | 1
[10 empty] | Servicios prestados por terceros | 2797162 | 1 | Provision contingencias | 0 | 1 | Seguros | 0 | 1
[10 empty] | Consumo de suministros | 79568 | 1 | Seguros | 149582 | 1 | Honorarios de asesores y consultores | 94099 | 1
[10 empty] | Estimacion de cobranza dudosa | 99099 | 1 | Apoyo social | 151965 | 1 | Cargas diversas de gestion | 149501 | 1
[10 empty] | Depreciacion | 645133 | 0 | Servicios de conectividad | 7335 | 1 | Cobranza dudosa | 41808 | 1
[10 empty] | Amortizacion | 235824 | 0 | Impuestos | 91550 | 1 | Tributos | 12055 | 1
[10 empty] | Tributos | 55023 | 1 | Gastos de personal | 51973 | 1 | Cargas de personal | 7105 | 1
[10 empty] | Otros menores | 1934233 | 1 | Otros menores | 386293 | 1 | Otros menores | 25305 | 1
[10 empty] | Subtotal | 10745587 |  | Subtotal | 1104580 |  | Subtotal | 329873 |  | 12180040
[10 empty] | Total | 47071443 |  | Total | 13059986 |  | Total | 1489248 |  | 61620677
2023
[10 empty] | Concepto | REP |  | Concepto | CTM |  | Concepto | ISA |  | REP Holding
Costos del servicio de transmisión de energía eléctrica
[10 empty] | Amortizacion | 28080903 | 0 | Amortizacion | 56290106 | 0 | Servicios de operación y mantenimiento | 4372690 | 0
[10 empty] | Cargas de personal | 16499832 | 1 | Baja de activos | 15299432 | 0 | Amortizacion | 2949928 | 0
[10 empty] | Servicios prestados por terceros | 11647537 | 1 | Servicios de terceros | 6561640 | 1 | Depreciacion | 1343613 | 0
[10 empty] | Seguros | 2322869 | 1 | Servicios ded operación y mantenimiento de las lineas de transmision prestados por relacionada | 6017081 | 0 | Servicios de gerenciamiento | 1103500 | 0
[10 empty] | Tributos | 2129964 | 1 | Servicios de gerenciamiento prestados por relacionada | 5577389 | 0 | Seguros | 401505 | 1
[10 empty] | Depreciacion | 1727701 | 0 | Seguros | 2559736 | 1 | Otros menores | 552861 | 1
[10 empty] | Pago de regalias a relacionadas | 1571606 | 1 | Aportes a Osinergmin, OEFA, DGE y otros | 2310297 | 1
[10 empty] | Consumo de suministros | 957867 | 1 | Cargas diversas de gestion | 1758815 | 1
[10 empty] | Servicios prestados por relacionadas | 232151 | 1 | Depreciacion | 123365 | 0
[10 empty] | Otros menores | 3894177 | 1
[10 empty] | Subtotal | 39256003 |  | Subtotal | 13190488 |  | Subtotal | 954366 |  | 53400857
Gastos de administración
[10 empty] | Cargas de personal | 7391929 | 1 | Honorarios de asesorias y consultorias | 1051680 | 1 | Desvalorizacion de inventarios | 105081 | 1
[10 empty] | Servicios prestados por terceros | 3531634 | 1 | Provision contingencias | 717894 | 1 | Seguros | 68448 | 1
[10 empty] | Consumo de suministros | 464385 | 1 | Seguros | 174640 | 1 | Honorarios de asesores y consultores | 62434 | 1
[10 empty] | Estimacion de cobranza dudosa | 422928 | 1 | Apoyo social | 164942 | 1 | Cargas diversas de gestion | 41986 | 1
[10 empty] | Depreciacion | 387556 | 0 | Servicios de conectividad | 47795 | 1 | Cobranza dudosa | 9791 | 1
[10 empty] | Amortizacion | 258739 | 0 | Impuestos | 44385 | 1 | Tributos | 6003 | 1
[10 empty] | Tributos | 46151 | 1 | Gastos de personal | 0 | 1 | Cargas de personal | 0 | 1
[10 empty] | Otros menores | 2700767 | 1 | Otros menores | 450536 | 1 | Otros menores | 23160 | 1
[10 empty] | Subtotal | 14557794 |  | Subtotal | 2651872 |  | Subtotal | 316903 |  | 17526569
[10 empty] | Total | 53813797 |  | Total | 15842360 |  | Total | 1271269 |  | 70927426
Note on D16: Jeremías: Informe n 183-2019-gtr pag: 47, cuadro 4.12
Note on G16: Jeremías: Informe n 188-2022-gtr pag: 52, cuadro 4.13
Note on H16: Jeremías: Informe n 248-2023-GTR pag: 51, cuadro 4.13
Note on F19: Jeremías:
Note on G19: Jeremías: Informe n 188-2022-gtr pag: 52, cuadro 4.13

## Ratios comparadores
Ratios comparadores
| 2019 |  |  | 2020 |  |  | 2021 |  |  | 2022 |  |  | 2023 |  |  | 2018 |  |  | Promedio 21-23 |  | 2017
| Concepto | Transelec | REP | Concepto | Transelec | REP | Concepto | Transelec | REP | Concepto | Transelec | REP | Concepto | Transelec | REP | Concepto | CEMIG-GT | Concepto | Transelec | REP | CEMIG-GT | Promedio | Concepto | Valor [%]
| ADMT%M*(ADM/VNR) | 0.7399% | 0.6911% | ADMT%M*(ADM/VNR) | 0.671% | 0.6781% | ADMT%M*(ADM/VNR) | 0.7652% | 0.4664% | ADMT%M*(ADM/VNR) | 0.9254% | 0.5256% | ADMT%M*(ADM/VNR) | 0.8934% | 0.709% | ADMT%M*(ADM/VNR) | 1.041% | ADMT%M*(ADM/VNR) | 0.8613% | 0.567% | 1.041% | 0.8232% | Admisitracion | 70%
| OMT%M*(OyM/VNR) | 1.287% | 2.455% | OMT%M*(OyM/VNR) | 1.317% | 2.38% | OMT%M*(OyM/VNR) | 1.197% | 2.16% | OMT%M*(OyM/VNR) | 1.216% | 2.123% | OMT%M*(OyM/VNR) | 1.105% | 2.159% | OMT%M*(OyM/VNR) | 1.531% | OMT%M*(OyM/VNR) | 1.173% | 2.147% | 1.531% | 1.617% | Operación y mantenimiento | 60%
| AOYM/VNR | 2.026% | 3.146% | AOYM/VNR | 1.988% | 3.058% | AOYM/VNR | 1.962% | 2.626% | AOYM/VNR | 2.142% | 2.649% | AOYM/VNR | 1.999% | 2.868% | AOYM/VNR | 2.572% | AOYM/VNR | 2.034% | 2.714% | 2.572% | 2.44% | VNR | 60%
| Concepto | Transelec | REP | Concepto | Transelec | REP | Concepto | Transelec | REP | Concepto | Transelec | REP | Concepto | Transelec | REP | Concepto | Transelec | Concepto | Transelec | REP | CEMIG-GT | Indicador ETESA
| ADMT%M*(ADM/VNR) | 0.7399% | 0.6911% | ADMT%M*(ADM/VNR) | 0.671% | 0.6781% | ADMT%M*(ADM/VNR) | 0.7652% | 0.4664% | ADMT%M*(ADM/VNR) | 0.9254% | 0.5256% | ADMT%M*(ADM/VNR) | 0.8934% | 0.709% | ADMT%M*(ADM/VNR) | 1.041% | ADMT%M*(ADM/VNR) | 0.8613% | 0.567% | 1.041%
| OMT%M*(OyM/VNR) | 1.287% | 2.455% | OMT%M*(OyM/VNR) | 1.317% | 2.38% | OMT%M*(OyM/VNR) | 1.197% | 2.16% | OMT%M*(OyM/VNR) | 1.216% | 2.123% | OMT%M*(OyM/VNR) | 1.105% | 2.159% | OMT%M*(OyM/VNR) | 1.531% | OMT%M*(OyM/VNR) | 1.173% | 2.147% | 1.531%
| AOYM/VNR | 2.026% | 3.146% | AOYM/VNR | 1.988% | 3.058% | AOYM/VNR | 1.962% | 2.626% | AOYM/VNR | 2.142% | 2.649% | AOYM/VNR | 1.999% | 2.868% | AOYM/VNR | 2.572% | AOYM/VNR | 2.034% | 2.714% | 2.572%
| Incremento OyM Regulado | 8% | 8% | Incremento OyM Regulado | 8% | 8% | Incremento OyM Regulado | 8% | 8% | Incremento OyM Regulado | 8% | 8% | Incremento OyM Regulado | 8% | 8% | Incremento OyM Regulado | 8% | Incremento OyM Regulado | 8% | 8% | 8%
| ADMT%M*(ADM/VNR) | 0.7399% | 0.6911% | ADMT%M*(ADM/VNR) | 0.671% | 0.6781% | ADMT%M*(ADM/VNR) | 0.7652% | 0.4664% | ADMT%M*(ADM/VNR) | 0.9254% | 0.5256% | ADMT%M*(ADM/VNR) | 0.8934% | 0.709% | ADMT%M*(ADM/VNR) | 1.041% | ADMT%M*(ADM/VNR) | 0.8613% | 0.567% | 1.041% | 0.8232%
| OMT%M*(OyM/VNR) | 1.389% | 2.652% | OMT%M*(OyM/VNR) | 1.422% | 2.571% | OMT%M*(OyM/VNR) | 1.293% | 2.333% | OMT%M*(OyM/VNR) | 1.314% | 2.293% | OMT%M*(OyM/VNR) | 1.194% | 2.332% | OMT%M*(OyM/VNR) | 1.653% | OMT%M*(OyM/VNR) | 1.267% | 2.319% | 1.653% | 1.746%
| AOYM/VNR | 2.129% | 3.343% | AOYM/VNR | 2.093% | 3.249% | AOYM/VNR | 2.058% | 2.799% | AOYM/VNR | 2.239% | 2.819% | AOYM/VNR | 2.087% | 3.041% | AOYM/VNR | 2.695% | AOYM/VNR | 2.128% | 2.886% | 2.695% | 2.57%
| Comparador ETESA |  | AOYM/VNR | Comparador ETESA |  | AOYM/VNR | Comparador ETESA |  | AOYM/VNR | Comparador ETESA |  | AOYM/VNR | Comparador ETESA |  | AOYM/VNR
| Promedio |  | 2.736% | Promedio |  | 2.671% | Promedio |  | 2.429% | Promedio |  | 2.529% | Promedio |  | 2.564%

## Cuadro Informe (hidden)
Base de Capital Bruta | Sistema Principal | Planta General
2012 | #REF! | #REF!
2013 | #REF! | #REF!
2014 | #REF! | #REF!
2015 | #REF! | #REF!
2016 | #REF! | #REF!
Depreciaciones | Sistema Principal | Planta General
2013 | #REF! | #REF!
2014 | #REF! | #REF!
2015 | #REF! | #REF!
2016 | #REF! | #REF!
Base de Capital Neta | Sistema Principal | Planta General
2013 | #REF! | #REF!
2014 | #REF! | #REF!
2015 | #REF! | #REF!
2016 | #REF! | #REF!
| Base de Capital Bruta | Adiciones | Retiros | Reclasificaciones | Ajustes | Base de Capital Bruta | Depreciaciones | Base de Capital Neta
| 2012-12-31 | 2013 | 2013 | 2013 | 2013 | 2013-12-31 | 2013-12-31 | 2013-12-31
SISTEMA PRINCIPAL | 328214907.004 | 3969341.29 | 0 | -2786994.18 | 0 | 329397254.114 | 143353569.644 | 186043684.47
PLANTA GENERAL | 36777497.81 | 2145997.28 | 1455220.33 | 0 | 0 | 37468274.76 | 29688404.17 | 7779870.59
| Base de Capital Bruta | Adiciones | Retiros | Reclasificaciones | Ajustes | Base de Capital Bruta | Depreciaciones | Base de Capital Neta
| 2013-12-31 | 2014 | 2014 | 2014 | 2014 | 2014-12-31 | 2014-12-31 | 2014-12-31
SISTEMA PRINCIPAL | 329397254.114 | 9920305.34 | 0 | 0 | 0 | 339317559.454 | 153153465.8894 | 186164093.5646
PLANTA GENERAL | 37468274.76 | 2739449.53 | 599006.34 | 0 | 0 | 39608717.95 | 31975231.72 | 7633486.23
| Base de Capital Bruta | Adiciones | Retiros | Reclasificaciones | Ajustes | Base de Capital Bruta | Depreciaciones | Base de Capital Neta
| 2014-12-31 | 2015 | 2015 | 2015 | 2015 | 2015-12-31 | 2015-12-31 | 2015-12-31
SISTEMA PRINCIPAL | 339317559.454 | -490185.29 | 0 | 0 | 0 | 338827374.164 | 162298861.1144 | 176528513.0496
PLANTA GENERAL | 39608717.95 | 2130496.66 | 682162.01 | 0 | 0 | 41057052.6 | 33927841.8 | 7129210.8
| Base de Capital Bruta | Adiciones | Retiros | Reclasificaciones | Ajustes | Base de Capital Bruta | Depreciaciones | Base de Capital Neta
| 2015-12-31 | 2016 | 2016 | 2016 | 2016 | 2016-12-31 | 2016-12-31 | 2016-12-31
SISTEMA PRINCIPAL | 338827374.164 | 31216473.8 | 3100 | 0 | -2365980 | 395482206.29 | 172470143.84 | 223012062.45
PLANTA GENERAL | 40482365 | 5274694 | 109550 | -31565 | 28409 | 45644352 | 36589010 | 9055343
| Base de Capital Bruta al 31 de Diciembre 2016 | Base de Capital Neta al 31 de Diciembre 2016
TERRENOS | 4819791.26 | 4819791.26
EDIFICIOS Y MEJORAS | 15954394.66 | 7145202.89
CAMINOS Y SENDEROS | 758817.42 | 586961.55
SERVIDUMBRE | 26223793.85 | 20120041.69
EQUIPO ELÉCTRICO AUXILIAR | 6947636.26 | 3422362.35
EQUIPO ELÉCTRICO MISCELÁNEO | 69052.05 | 5097.04
EQUIPO DE SUBESTACIONES | 85294899.8 | 54867094.93
TORRES Y ACCESORIOS | 97229480.86 | 52572802.25
CONDUCTORES AÉREOS Y ACCESORIOS | 96796583.97 | 52400586.07
EQUIPO MECANICO | 31826.04 | 6748.63
EQUIPO DE COMUNICACIÓN | 3267407.56 | 2425893.76
TRANSFORMADORES DE LÍNEAS | 39402174.3 | 20388813.39
EQUIPO DE PROTECCIÓN, CONTROL Y | 18597336.09 | 4246908.74
MOBILIARIO Y EQUIPO DE OFICINA | 89012.17 | 3757.9
HERRAMIENTAS ESPECIALIZADAS | 0 | 0
TOTAL | 395482206.29 | 223012062.45
| Base de Capital Bruta al 31 de Diciembre 2016 | Base de Capital Neta al 31 de Diciembre 2016
TERRENOS | 272475 | 272475
EDIFICIOS Y MEJORAS | 981996 | 653660
EQUIPO ELÉCTRICO MISCELÁNEO | 554148 | 146216
EQUIPO DE LABORATORIO | 1286786 | 1247
EQUIPO MECANICO | 316816 | 266345
EQUIPO DE COMUNICACIÓN | 16759306 | 4260331
EQUIPO DE INFORMATICA | 15851735 | 1987956
EQUIPO Y MOBILIARIO DE OFICINA | 2994646 | 336813
EQUIPO DE TRANSPORTE | 4797535 | 935898
HERRAMIENTAS ESPECIALIZADAS | 1828909 | 194402
TOTAL | 45644352 | 9055343