## AT4 D Y C (hidden)
Año Tarifario: | 4 | 2016 - 2017
| IP SPT P (kB/.) |  | Longitud (km) |  | CU
Total: | 74612.7518 | 100% | #VALUE! | #VALUE! | (kB/./km) |  | %ASIGP (G) = | 70% | 52228.9262
230 kV | 63881.7399 | 85.62% | #VALUE! | #VALUE! | #VALUE! |  | %ASIGP (D) = | 30% | 22383.8255
115 kV | 10731.0119 | 14.38% | #VALUE! | #VALUE! | #VALUE!
[7 empty] | * Energía Anual Estimada (indicativo de demanda) [GWh] = |  |  |  |  | 9386.7943
IP SPT D: | 19568.1342 | 100% | #VALUE! | 100% | #VALUE! | (230 kV)
Capacidad instalada de generación (Pinst) y Demanda máxima no coincidente prevista anual (Pma) en MW por Zona
MW | Zona 1 | Zona 2 | Zona 3 | Zona 4 | Zona 5 | Zona 6 | Zona 7 | Zona 8 | Zona 9 | Zona 10 | Total
Pinst (G) | 260.2 | 537.77 | 173.344 | 435.473 | 395.55 | 105.8 | 188.76 | 260 | 1462.4 | 254.03 | 4073.327 | 4073.327
Pma (D) | 29.75 | 0 | 0.08 | 93.85 | 192.7 | 127.96 | 1133.87 | 1.74 | 183.947 | 44.99 | 1808.887 | 1808.887
Capacidad Instalada Prevista (MW) | Zona 6: Demanda Máxima No Coincidente Prevista (MW)
Zona |  | Nodo | Pinst (G) | Mes de Ingreso |  | Zona |  | Nodo | Pma (D)
1 | Zona 3: 260.2; Zona 6: 1; Zona 9: 29.75
Baitún | Zona 2: 6014; Zona 3: 88.2; Zona 4: 0; Zona 6: EDECHI
Bajo de Mina |  | 6014 | 56 | 0 |  | Progreso T1 y T2 |  | 6014 | 28.85
San Andrés |  | 6014 | 10 | 0 |  | Charco Azul |  | 6014 | 0.9
Bajo Frío | Zona 2: 6014; Zona 3: 56; Zona 4: 0; Zona 6: …
Burica | Zona 2: 6014; Zona 3: 50; Zona 4: 0; Zona 6: 2; Zona 9: 0
… | bar: Zona 6
2 | Zona 3: 537.77; Zona 6: 3; Zona 9: 0.08
Fortuna | Zona 2: 6096; Zona 3: 300; Zona 4: 0; Zona 6: EDECHI
Estí |  | 6179 | 120 | 0 |  | Caldera 115-19 |  | 6087 | 0.08
Gualaca | Zona 2: 6179; Zona 3: 25.34; Zona 4: 0; Zona 6: …
Lorena | Zona 2: 6179; Zona 3: 33.77; Zona 4: 0; Zona 6: 4; Zona 9: 93.85
Prudencia | Zona 2: 6179; Zona 3: 58.66; Zona 4: 0; Zona 6: EDECHI
… | Zona 6: Mata Nance 34-9; Zona 8: 6013; Zona 9: 10.68
3 | Zona 3: 173.344; Zona 6: Mata Nance 34-10/11/15; Zona 8: 6013; Zona 9: 60.8
La Estrella |  | 6088 | 47.2 | 0 |  | San Cristobal |  | 6012 | 22.37
Los Valles | Zona 2: 6092; Zona 3: 54.76; Zona 4: 0; Zona 6: …
Mendre | Zona 2: 6300; Zona 3: 19.75; Zona 4: 0; Zona 6: 5; Zona 9: 192.7
Cochea | Zona 2: 6300; Zona 3: 15.5; Zona 4: 0; Zona 6: EDEMET
Mendre II |  | 6300 | 8 | 0 |  | Llano Sánchez y El Higo |  | 6009/6010 | 190.75
Los Algarrobos | Zona 2: 6300; Zona 3: 9.86; Zona 4: 0; Zona 6: GRANDES CLIENTES
El Síndigo |  | 6300 | 10 | 0 |  | Super 99 |  | 6009 | 1.13
Caldera |  | 6300 | 4.1 | 0 |  | Hotel Bijao |  | 6009 | 0.82
Potrerillos | Zona 2: 6300; Zona 3: 4.174; Zona 4: 7; Zona 6: MINERA PANAMA
… | Zona 6: Petaquilla; Zona 8: 6008; Zona 9: 0
4 | Zona 3: 435.473; Zona 6: …
Concepción | Zona 2: 6381; Zona 3: 10; Zona 4: 0; Zona 6: 6; Zona 9: 127.96
Macano | Zona 2: 6381; Zona 3: 3.5; Zona 4: 0; Zona 6: EDEMET
Paso Ancho |  | 6013 | 6.12 | 0 |  | Panamá Oeste |  | 6005 | 126.73
Los Planetas | Zona 2: 6013; Zona 3: 4.95; Zona 4: 0; Zona 6: GRANDES CLIENTES
Pedregalito |  | 6381 | 20 | 0 |  | Super 99 |  | 6005 | 1.23
Pedregalito II | Zona 2: 6381; Zona 3: 12.89; Zona 4: 0; Zona 6: …
RP-490 | Zona 2: 6386; Zona 3: 14; Zona 4: 0; Zona 6: 7; Zona 9: 1133.87
Macho de Monte | Zona 2: ----; Zona 3: 2.5; Zona 4: 0; Zona 6: ENSA
Dolega |  | ---- | 3.12 | 0 |  | Panamá |  | 6002/6004 | 581.08
Las Perlas Norte | Zona 2: 6381; Zona 3: 10; Zona 4: 0; Zona 6: EDEMET
Las Perlas Sur |  | 6381 | 10 | 0 |  | Panamá |  | 6002/6018 | 514.35
San Lorenzo | Zona 2: 6013; Zona 3: 8.4; Zona 4: 0; Zona 6: GRANDES CLIENTES
Pando |  | 6690 | 33.3 | 0 |  | Business Park |  | 6002 | 2.9
Monte Lirio |  | 6690 | 49.95 | 0 |  | CEMEX |  | 6024 | 24.65
El Alto |  | 6690 | 69.48 | 0 |  | Mega Depot |  | 6002 | 0.64
Asturias |  | 6386 | 4.1 | 0 |  | Ricamar |  | 6002 | 0.93
Barro Blanco |  | 6860 | 28.56 | 0 |  | Contraloría |  | 6018 | 1.22
Los Plantetas 2 |  | 6013 | 8.58 | 0 |  | Super 99 |  | 6002 | 7.16
Santa María |  | 6760 | 26 | 0 |  | General Mills |  | 6002 | 0.94
Cañazas | Zona 2: 6760; Zona 3: 6; Zona 4: 0; Zona 6: …
Los Estrechos | Zona 2: 6760; Zona 3: 12.3; Zona 4: 0; Zona 6: 8; Zona 9: 1.74
Tizingal | Zona 2: 6386; Zona 3: 4.643; Zona 4: 0; Zona 6: ENSA
Bajo de Totuma |  | 6386 | 5 | 0 |  | Cañitas-Aserradero |  | 6100 | 1.74
Las Cruces | Zona 2: 6760; Zona 3: 14.4; Zona 4: 0; Zona 6: …
San Bartolo | Zona 2: 6760; Zona 3: 15.08; Zona 4: 0; Zona 6: 9; Zona 9: 183.947
La Laguna | Zona 2: 6760; Zona 3: 9.3; Zona 4: 0; Zona 6: ENSA
Chuspa |  | 6386 | 8.8 | 0 |  | Colón |  | 6059 | 174.46
Tabasará II | Zona 2: 6182; Zona 3: 34.5; Zona 4: 0; Zona 6: GRANDES CLIENTES
… | Zona 6: Cemento Panamá; Zona 8: 6170; Zona 9: 8.5
5 | Zona 3: 395.55; Zona 6: Super 99; Zona 8: 6059; Zona 9: 0.987
El Fraile | Zona 2: 6010; Zona 3: 5.35; Zona 4: 0; Zona 6: …
La Huaca | Zona 2: 6010; Zona 3: 5.05; Zona 4: 0; Zona 6: 10; Zona 9: 44.99
La Yeguada | Zona 2: ----; Zona 3: 6.6; Zona 4: 0; Zona 6: Bocas del Toro
Chitré |  | ---- | 4.5 | 0 |  | PTP-Cañazas |  | 6340 | 30.65
Sarigua |  | ---- | 2.4 | 0 |  | Changuinola |  | 6261 | 14.34
Rosa de los Vientos | Zona 2: 6430; Zona 3: 100; Zona 4: 0; Zona 6: …
Marañón | Zona 2: 6430; Zona 3: 17.5; Zona 4: 0
Nuevo Chagres | Zona 2: 6430; Zona 3: 62.5; Zona 4: 0
Portobelo | Zona 2: 6430; Zona 3: 40; Zona 4: 0
Santa María 82 | Zona 2: 6008; Zona 3: 25.8; Zona 4: 0
Ojo de Agua | Zona 2: 6010; Zona 3: 9; Zona 4: 0
La Palma | Zona 2: 6010; Zona 3: 2.02; Zona 4: 0
Punta Rincón | Zona 2: 6008; Zona 3: 114.83; Zona 4: 0
…
6 | Zona 3: 105.8
Panam | Zona 2: 6005; Zona 3: 96; Zona 4: 0
Capira | Zona 2: ----; Zona 3: 5.5; Zona 4: 0
Antón | Zona 2: ----; Zona 3: 4.3; Zona 4: 0
…
7 | Zona 3: 188.76
Pacora | Zona 2: 6171; Zona 3: 54; Zona 4: 0
Miraflores (ACP) | Zona 2: 6036/6018; Zona 3: 56; Zona 4: 0
Miraflores G9 y G10 | Zona 2: 6036/6018; Zona 3: 78.76; Zona 4: 0
…
8 | Zona 3: 260
Bayano | Zona 2: 6100; Zona 3: 260; Zona 4: 0
…
9 | Zona 3: 1462.4
BLM Ciclo Combinado | Zona 2: 6059; Zona 3: 160; Zona 4: 0
BLM Carbón | Zona 2: 6060; Zona 3: 120; Zona 4: 0
Cativá | Zona 2: 6270; Zona 3: 87; Zona 4: 0
Termo-Colón Ciclo Combinado | Zona 2: 6290; Zona 3: 150; Zona 4: 0
El Giral | Zona 2: 6170; Zona 3: 50.4; Zona 4: 0
Río Piedra | Zona 2: 6074; Zona 3: 10; Zona 4: 0
Central de Carbón | Zona 2: 6173; Zona 3: 225; Zona 4: 7
Telfers | Zona 2: 6429; Zona 3: 660; Zona 4: 7
…
10 | Zona 3: 254.03
Changuinola | Zona 2: 6263; Zona 3: 222.17; Zona 4: 0
Bonyic | Zona 2: 6261; Zona 3: 31.86; Zona 4: 0
…
Note on K43: hhernandez: Se auto abastece a partir de enero del año 2016, por medio de la C.T. Punta Rincón.
Note on E87: hhernandez: Sólo se toma en cuenta el excedente que puediese inyectar al SIN. No hace referencia a la Capacidad Instalada de la Central Térmica.
Note on E96: Harold Hernandez: Considera a las unidades 1, 2, 5 y 6. Las unidades 3 y 4 se retiraron el 31 de diciembre de 2013.

## AT3 D Y C (hidden)
Año Tarifario: | 3 | 2015 - 2016
| IP SPT P (kB/.) |  | Longitud (km) |  | CU
Total: | 62040.6051 | 100% | #VALUE! | #VALUE! | (kB/./km) |  | %ASIGP (G) = | 70% | 43428.4235
230 kV | 53117.754 | 85.62% | #VALUE! | #VALUE! | #VALUE! |  | %ASIGP (D) = | 30% | 18612.1815
115 kV | 8922.8511 | 14.38% | #VALUE! | #VALUE! | #VALUE!
[7 empty] | * Energía Anual Estimada (indicativo de demanda) [GWh] = |  |  |  |  | 9007.1341
IP SPT D: | 0 | 100% | #VALUE! | 100% | 0 | (230 kV)
Capacidad instalada de generación (Pinst) y Demanda máxima no coincidente prevista anual (Pma) en MW por Zona
MW | Zona 1 | Zona 2 | Zona 3 | Zona 4 | Zona 5 | Zona 6 | Zona 7 | Zona 8 | Zona 9 | Zona 10 | Total
Pinst (G) | 260.2 | 537.77 | 169.17 | 435.473 | 397.31 | 105.8 | 188.76 | 260 | 577.4 | 254.03 | 3185.913 | 3185.913
Pma (D) | 28.46 | 0 | 0.08 | 89.52 | 181.84 | 123.02 | 1067.1 | 1.67 | 178.717 | 42.74 | 1713.147 | 1713.147
Capacidad Instalada Prevista (MW) | Zona 6: Demanda Máxima No Coincidente Prevista (MW)
Zona |  | Nodo | Pinst (G) | Mes de Ingreso |  | Zona |  | Nodo | Pma (D)
1 | Zona 3: 260.2; Zona 6: 1; Zona 9: 28.46
Baitún | Zona 2: 6014; Zona 3: 88.2; Zona 4: 0; Zona 6: EDECHI
Bajo de Mina |  | 6014 | 56 | 0 |  | Progreso T1 y T2 |  | 6014 | 27.6
San Andrés |  | 6014 | 10 | 0 |  | Charco Azul |  | 6014 | 0.86
Bajo Frío | Zona 2: 6014; Zona 3: 56; Zona 4: 0; Zona 6: …
Burica | Zona 2: 6014; Zona 3: 50; Zona 4: 7; Zona 6: 2; Zona 9: 0
… | bar: Zona 6
2 | Zona 3: 537.77; Zona 6: 3; Zona 9: 0.08
Fortuna | Zona 2: 6096; Zona 3: 300; Zona 4: 0; Zona 6: EDECHI
Estí |  | 6179 | 120 | 0 |  | Caldera 115-19 |  | 6087 | 0.08
Gualaca | Zona 2: 6179; Zona 3: 25.34; Zona 4: 0; Zona 6: …
Lorena | Zona 2: 6179; Zona 3: 33.77; Zona 4: 0; Zona 6: 4; Zona 9: 89.52
Prudencia | Zona 2: 6179; Zona 3: 58.66; Zona 4: 0; Zona 6: EDECHI
… | Zona 6: Mata Nance 34-9; Zona 8: 6013; Zona 9: 10.27
3 | Zona 3: 169.17; Zona 6: Mata Nance 34-10/11/15; Zona 8: 6013; Zona 9: 57.87
La Estrella |  | 6088 | 47.2 | 0 |  | San Cristobal |  | 6012 | 21.38
Los Valles | Zona 2: 6092; Zona 3: 54.76; Zona 4: 0; Zona 6: …
Mendre | Zona 2: 6300; Zona 3: 19.75; Zona 4: 0; Zona 6: 5; Zona 9: 181.84
Cochea | Zona 2: 6300; Zona 3: 15.5; Zona 4: 0; Zona 6: EDEMET
Mendre II |  | 6300 | 8 | 0 |  | Llano Sánchez y El Higo |  | 6009/6010 | 179.89
Los Algarrobos | Zona 2: 6300; Zona 3: 9.86; Zona 4: 0; Zona 6: GRANDES CLIENTES
El Síndigo |  | 6300 | 10 | 0 |  | Super 99 |  | 6009 | 1.13
Caldera |  | 6300 | 4.1 | 0 |  | Hotel Bijao |  | 6009 | 0.82
… | Zona 6: MINERA PANAMA
4 | Zona 3: 435.473; Zona 6: Petaquilla; Zona 8: 6008; Zona 9: 0
Concepción | Zona 2: 6381; Zona 3: 10; Zona 4: 0; Zona 6: …
Macano | Zona 2: 6381; Zona 3: 3.5; Zona 4: 0; Zona 6: 6; Zona 9: 123.02
Paso Ancho | Zona 2: 6013; Zona 3: 6.12; Zona 4: 0; Zona 6: EDEMET
Los Planetas |  | 6013 | 4.95 | 0 |  | Panamá Oeste |  | 6005 | 121.79
Pedregalito | Zona 2: 6381; Zona 3: 20; Zona 4: 0; Zona 6: GRANDES CLIENTES
Pedregalito II |  | 6381 | 12.89 | 0 |  | Super 99 |  | 6005 | 1.23
RP-490 | Zona 2: 6386; Zona 3: 14; Zona 4: 0; Zona 6: …
Macho de Monte | Zona 2: ----; Zona 3: 2.5; Zona 4: 0; Zona 6: 7; Zona 9: 1067.1
Dolega | Zona 2: ----; Zona 3: 3.12; Zona 4: 0; Zona 6: ENSA
Las Perlas Norte |  | 6381 | 10 | 0 |  | Panamá |  | 6002/6004 | 536.93
Las Perlas Sur | Zona 2: 6381; Zona 3: 10; Zona 4: 0; Zona 6: EDEMET
San Lorenzo |  | 6013 | 8.4 | 0 |  | Panamá |  | 6002/6018 | 491.74
Pando | Zona 2: 6690; Zona 3: 33.3; Zona 4: 0; Zona 6: GRANDES CLIENTES
Monte Lirio |  | 6690 | 49.95 | 0 |  | Business Park |  | 6002 | 2.89
El Alto |  | 6690 | 69.48 | 0 |  | CEMEX |  | 6024 | 24.65
Asturias |  | 6386 | 4.1 | 0 |  | Mega Depot |  | 6002 | 0.64
Barro Blanco |  | 6860 | 28.56 | 0 |  | Ricamar |  | 6002 | 0.93
Los Plantetas 2 |  | 6013 | 8.58 | 0 |  | Contraloría |  | 6018 | 1.22
Santa María |  | 6760 | 26 | 0 |  | Super 99 |  | 6002 | 7.16
Cañazas |  | 6760 | 6 | 0 |  | General Mills |  | 6002 | 0.94
Los Estrechos | Zona 2: 6760; Zona 3: 12.3; Zona 4: 0; Zona 6: …
Tizingal | Zona 2: 6386; Zona 3: 4.643; Zona 4: 0; Zona 6: 8; Zona 9: 1.67
Bajo de Totuma | Zona 2: 6386; Zona 3: 5; Zona 4: 6; Zona 6: ENSA
Las Cruces |  | 6760 | 14.4 | 7 |  | Cañitas-Aserradero |  | 6100 | 1.67
San Bartolo | Zona 2: 6760; Zona 3: 15.08; Zona 4: 7; Zona 6: …
La Laguna | Zona 2: 6760; Zona 3: 9.3; Zona 4: 7; Zona 6: 9; Zona 9: 178.717
Chuspa | Zona 2: 6386; Zona 3: 8.8; Zona 4: 7; Zona 6: ENSA
Tabasará II |  | 6182 | 34.5 | 7 |  | Colón |  | 6059 | 169.23
… | Zona 6: GRANDES CLIENTES
5 | Zona 3: 397.31; Zona 6: Cemento Panamá; Zona 8: 6170; Zona 9: 8.5
El Fraile |  | 6010 | 5.35 | 0 |  | Super 99 |  | 6059 | 0.987
La Huaca | Zona 2: 6010; Zona 3: 5.05; Zona 4: 0; Zona 6: …
La Yeguada | Zona 2: ----; Zona 3: 6.6; Zona 4: 0; Zona 6: 10; Zona 9: 42.74
Chitré | Zona 2: ----; Zona 3: 4.5; Zona 4: 0; Zona 6: Bocas del Toro
Sarigua |  | ---- | 2.4 | 0 |  | PTP-Cañazas |  | 6340 | 29.18
Rosa de los Vientos |  | 6430 | 100 | 0 |  | Changuinola |  | 6261 | 13.56
Marañón | Zona 2: 6430; Zona 3: 17.5; Zona 4: 0; Zona 6: …
Nuevo Chagres | Zona 2: 6430; Zona 3: 62.5; Zona 4: 0
Portobelo | Zona 2: 6430; Zona 3: 40; Zona 4: 0
Santa María 82 | Zona 2: 6008; Zona 3: 25.8; Zona 4: 0
Ojo de Agua | Zona 2: 6010; Zona 3: 9; Zona 4: 0
La Palma | Zona 2: 6010; Zona 3: 2.02; Zona 4: 7
Punta Rincón | Zona 2: 6008; Zona 3: 116.59; Zona 4: 7
…
6 | Zona 3: 105.8
Panam | Zona 2: 6005; Zona 3: 96; Zona 4: 0
Capira | Zona 2: ----; Zona 3: 5.5; Zona 4: 0
Antón | Zona 2: ----; Zona 3: 4.3; Zona 4: 0
…
7 | Zona 3: 188.76
Pacora | Zona 2: 6171; Zona 3: 54; Zona 4: 0
Miraflores (ACP) | Zona 2: 6036/6018; Zona 3: 56; Zona 4: 0
Miraflores G9 y G10 | Zona 2: 6036/6018; Zona 3: 78.76; Zona 4: 0
…
8 | Zona 3: 260
Bayano | Zona 2: 6100; Zona 3: 260; Zona 4: 0
…
9 | Zona 3: 577.4
BLM Ciclo Combinado | Zona 2: 6059; Zona 3: 160; Zona 4: 0
BLM Carbón | Zona 2: 6060; Zona 3: 120; Zona 4: 0
Cativá | Zona 2: 6270; Zona 3: 87; Zona 4: 0
Termo-Colón Ciclo Combinado | Zona 2: 6290; Zona 3: 150; Zona 4: 0
El Giral | Zona 2: 6170; Zona 3: 50.4; Zona 4: 0
Río Piedra | Zona 2: 6074; Zona 3: 10; Zona 4: 7
…
10 | Zona 3: 254.03
Changuinola | Zona 2: 6263; Zona 3: 222.17; Zona 4: 0
Bonyic | Zona 2: 6261; Zona 3: 31.86; Zona 4: 0
…
Note on K43: hhernandez: Se auto abastece a partir de enero del año 2016, por medio de la C.T. Punta Rincón.
Note on E86: hhernandez: Sólo se toma en cuenta el excedente que puediese inyectar al SIN. No hace referencia a la Capacidad Instalada de la Central Térmica.
Note on E95: Harold Hernandez: Considera a las unidades 1, 2, 5 y 6. Las unidades 3 y 4 se retiraron el 31 de diciembre de 2013.

## AT2 D Y C (hidden)
Año Tarifario: | 2 | 2014 - 2015
| IP SPT P (kB/.) |  | Longitud (km) |  | CU
Total: | 55118.8999 | 100% | #VALUE! | #VALUE! | (kB/./km) |  | %ASIGP (G) = | 70% | 38583.2299
230 kV | 47191.5476 | 85.62% | #VALUE! | #VALUE! | #VALUE! |  | %ASIGP (D) = | 30% | 16535.67
115 kV | 7927.3523 | 14.38% | #VALUE! | #VALUE! | #VALUE!
[7 empty] | * Energía Anual Estimada (indicativo de demanda) [GWh] = |  |  |  |  | 8620.3032
IP SPT D: | 0 | 100% | #VALUE! | 100% | 0 | (230 kV)
Capacidad instalada de generación (Pinst) y Demanda máxima no coincidente prevista anual (Pma) en MW por Zona
MW | Zona 1 | Zona 2 | Zona 3 | Zona 4 | Zona 5 | Zona 6 | Zona 7 | Zona 8 | Zona 9 | Zona 10 | Total
Pinst (G) | 210.2 | 537.77 | 169.17 | 348.393 | 278.7 | 105.8 | 188.76 | 260 | 567.4 | 254.03 | 2920.223 | 2920.223
Pma (D) | 27.32 | 0 | 0.07 | 85.89 | 209.71 | 117.94 | 1017.54 | 1.6 | 171.717 | 40.7 | 1672.487 | 1672.487
Capacidad Instalada Prevista (MW) | Zona 6: Demanda Máxima No Coincidente Prevista (MW)
Zona |  | Nodo | Pinst (G) | Mes de Ingreso |  | Zona |  | Nodo | Pma (D)
1 | Zona 3: 210.2; Zona 6: 1; Zona 9: 27.32
Baitún | Zona 2: 6014; Zona 3: 88.2; Zona 4: 0; Zona 6: EDECHI
Bajo de Mina |  | 6014 | 56 | 0 |  | Progreso T1 y T2 |  | 6014 | 26.49
San Andrés |  | 6014 | 10 | 0 |  | Charco Azul |  | 6014 | 0.83
Bajo Frío | Zona 2: 6014; Zona 3: 56; Zona 4: 3; Zona 6: …
… | Zona 6: 2; Zona 9: 0
2 | Zona 3: 537.77; Zona 6: …
Fortuna | Zona 2: 6096; Zona 3: 300; Zona 4: 0; Zona 6: 3; Zona 9: 0.07
Estí | Zona 2: 6179; Zona 3: 120; Zona 4: 0; Zona 6: EDECHI
Gualaca |  | 6179 | 25.34 | 0 |  | Caldera 115-19 |  | 6087 | 0.07
Lorena | Zona 2: 6179; Zona 3: 33.77; Zona 4: 0; Zona 6: …
Prudencia | Zona 2: 6179; Zona 3: 58.66; Zona 4: 0; Zona 6: 4; Zona 9: 85.89
… | Zona 6: EDECHI
3 | Zona 3: 169.17; Zona 6: Mata Nance 34-9; Zona 8: 6013; Zona 9: 9.76
La Estrella |  | 6088 | 47.2 | 0 |  | Mata Nance 34-10/11/15 |  | 6013 | 55.7
Los Valles |  | 6092 | 54.76 | 0 |  | San Cristobal |  | 6012 | 20.43
Mendre | Zona 2: 6300; Zona 3: 19.75; Zona 4: 0; Zona 6: …
Cochea | Zona 2: 6300; Zona 3: 15.5; Zona 4: 0; Zona 6: 5; Zona 9: 209.71
Mendre II | Zona 2: 6300; Zona 3: 8; Zona 4: 0; Zona 6: EDEMET
Los Algarrobos |  | 6300 | 9.86 | 0 |  | Llano Sánchez y El Higo |  | 6009/6010 | 170.76
El Síndigo | Zona 2: 6300; Zona 3: 10; Zona 4: 1; Zona 6: GRANDES CLIENTES
Caldera |  | 6300 | 4.1 | 7 |  | Super 99 |  | 6009 | 1.13
… | Zona 6: Hotel Bijao; Zona 8: 6009; Zona 9: 0.82
4 | Zona 3: 348.393; Zona 6: MINERA PANAMA
Concepción |  | 6381 | 10 | 0 |  | Petaquilla |  | 6008 | 37
Macano | Zona 2: 6381; Zona 3: 3.5; Zona 4: 0; Zona 6: …
Paso Ancho | Zona 2: 6013; Zona 3: 6.12; Zona 4: 0; Zona 6: 6; Zona 9: 117.94
Los Planetas | Zona 2: 6013; Zona 3: 4.95; Zona 4: 0; Zona 6: EDEMET
Pedregalito |  | 6381 | 20 | 0 |  | Panamá Oeste |  | 6005 | 116.71
Pedregalito II | Zona 2: 6381; Zona 3: 12.89; Zona 4: 0; Zona 6: GRANDES CLIENTES
RP-490 |  | 6386 | 14 | 0 |  | Super 99 |  | 6005 | 1.23
Macho de Monte | Zona 2: ----; Zona 3: 2.5; Zona 4: 0; Zona 6: …
Dolega | Zona 2: ----; Zona 3: 3.12; Zona 4: 0; Zona 6: 7; Zona 9: 1017.54
Las Perlas Norte | Zona 2: 6381; Zona 3: 10; Zona 4: 0; Zona 6: ENSA
Las Perlas Sur |  | 6381 | 10 | 0 |  | Panamá |  | 6002 | 508.67
San Lorenzo | Zona 2: 6013; Zona 3: 8.4; Zona 4: 0; Zona 6: EDEMET
Pando |  | 6690 | 33.3 | 0 |  | Panamá |  | 6002/6018 | 470.47
Monte Lirio | Zona 2: 6690; Zona 3: 49.95; Zona 4: 0; Zona 6: GRANDES CLIENTES
El Alto |  | 6690 | 69.48 | 1 |  | Business Park |  | 6002 | 2.86
Asturias |  | 6386 | 4.1 | 7 |  | CEMEX |  | 6024 | 24.65
Barro Blanco |  | 6860 | 28.56 | 7 |  | Mega Depot |  | 6002 | 0.64
Los Plantetas 2 |  | 6013 | 8.58 | 7 |  | Ricamar |  | 6002 | 0.93
Santa María |  | 6760 | 26 | 7 |  | Contraloría |  | 6018 | 1.22
Cañazas |  | 6760 | 6 | 7 |  | Super 99 |  | 6002 | 7.16
Los Estrechos |  | 6760 | 12.3 | 8 |  | General Mills |  | 6002 | 0.94
Tizingal | Zona 2: 6386; Zona 3: 4.643; Zona 4: 12; Zona 6: …
… | Zona 6: 8; Zona 9: 1.6
5 | Zona 3: 278.7; Zona 6: ENSA
El Fraile |  | 6010 | 5.35 | 0 |  | Cañitas-Aserradero |  | 6100 | 1.6
La Huaca | Zona 2: 6010; Zona 3: 5.05; Zona 4: 0; Zona 6: …
La Yeguada | Zona 2: ----; Zona 3: 6.6; Zona 4: 0; Zona 6: 9; Zona 9: 171.717
Chitré | Zona 2: ----; Zona 3: 4.5; Zona 4: 0; Zona 6: ENSA
Sarigua |  | ---- | 2.4 | 0 |  | Colón |  | 6059 | 162.23
Rosa de los Vientos | Zona 2: 6430; Zona 3: 100; Zona 4: 0; Zona 6: GRANDES CLIENTES
Marañón |  | 6430 | 17.5 | 0 |  | Cemento Panamá |  | 6170 | 8.5
Nuevo Chagres |  | 6430 | 62.5 | 0 |  | Super 99 |  | 6059 | 0.987
Portobelo | Zona 2: 6430; Zona 3: 40; Zona 4: 0; Zona 6: …
Santa María 82 | Zona 2: 6008; Zona 3: 25.8; Zona 4: 1; Zona 6: 10; Zona 9: 40.7
Ojo de Agua | Zona 2: 6010; Zona 3: 9; Zona 4: 8; Zona 6: Bocas del Toro
… | Zona 6: PTP-Cañazas; Zona 8: 6340; Zona 9: 27.77
6 | Zona 3: 105.8; Zona 6: Changuinola; Zona 8: 6261; Zona 9: 12.93
Panam | Zona 2: 6005; Zona 3: 96; Zona 4: 0; Zona 6: …
Capira | Zona 2: ----; Zona 3: 5.5; Zona 4: 0
Antón | Zona 2: ----; Zona 3: 4.3; Zona 4: 0
…
7 | Zona 3: 188.76
Pacora | Zona 2: 6171; Zona 3: 54; Zona 4: 0
Miraflores (ACP) | Zona 2: 6036/6018; Zona 3: 56; Zona 4: 0
Miraflores G9 y G10 | Zona 2: 6036/6018; Zona 3: 78.76; Zona 4: 0
…
8 | Zona 3: 260
Bayano | Zona 2: 6100; Zona 3: 260; Zona 4: 0
…
9 | Zona 3: 567.4
BLM Ciclo Combinado | Zona 2: 6059; Zona 3: 160; Zona 4: 0
BLM Carbón | Zona 2: 6060; Zona 3: 120; Zona 4: 0
Cativá | Zona 2: 6270; Zona 3: 87; Zona 4: 0
Termo-Colón Ciclo Combinado | Zona 2: 6290; Zona 3: 150; Zona 4: 0
El Giral | Zona 2: 6170; Zona 3: 50.4; Zona 4: 0
…
10 | Zona 3: 254.03
Changuinola | Zona 2: 6263; Zona 3: 222.17; Zona 4: 0
Bonyic | Zona 2: 6261; Zona 3: 31.86; Zona 4: 2
…
Note on E87: Harold Hernandez: Considera a las unidades 1, 2, 5 y 6. Las unidades 3 y 4 se retiraron el 31 de diciembre de 2013.

## AT1 D Y C (hidden)
Año Tarifario: | 1 | 2013 - 2014
| IP SPT P (k B/.) |  | Longitud (km) |  | CU
Total: | 22839.8709 | 100% | #VALUE! | #VALUE! | (kB/./km) |  | %ASIGP (G) = | 70% | 15987.9096
230 kV | 19554.9776 | 85.62% | #VALUE! | #VALUE! | #VALUE! |  | %ASIGP (D) = | 30% | 6851.9613
115 kV | 3284.8933 | 14.38% | #VALUE! | #VALUE! | #VALUE!
[7 empty] | * Energía Anual Estimada (indicativo de demanda) [GWh] = |  |  |  |  | 8243.907
IP SPT D: | 0 | 100% | #VALUE! | 100% | 0 | (230 kV)
Capacidad instalada de generación (Pinst) y Demanda máxima no coincidente prevista anual (Pma) en MW por Zona
MW | Zona 1 | Zona 2 | Zona 3 | Zona 4 | Zona 5 | Zona 6 | Zona 7 | Zona 8 | Zona 9 | Zona 10 | Total
Pinst (G) | 154.2 | 537.77 | 155.07 | 188.73 | 243.9 | 105.8 | 288.43 | 260 | 567.4 | 222.17 | 2723.47 | 2723.47
Pma (D) | 26.09 | 0 | 0.07 | 83.55 | 163.55 | 113.53 | 967.75 | 1.52 | 162.73 | 38.5 | 1557.29 | 1557.29
Capacidad Instalada Prevista (MW) | Zona 6: Demanda Máxima No Coincidente Prevista (MW)
Zona |  | Nodo | Pinst (G) | Mes de Ingreso |  | Zona |  | Nodo | Pma (D)
1 | Zona 3: 154.2; Zona 6: 1; Zona 9: 26.09
Baitún | Zona 2: 6330; Zona 3: 88.2; Zona 4: 0; Zona 6: EDECHI
Bajo de Mina |  | 6332 | 56 | 0 |  | Progreso T1 y T2 |  | 6014 | 25.3
San Andrés |  | 6730 | 10 | 9 |  | Charco Azul |  | 6014 | 0.79
… | bar: Zona 6
2 | Zona 3: 537.77; Zona 6: 2; Zona 9: 0
Fortuna | Zona 2: 6096; Zona 3: 300; Zona 4: 0; Zona 6: …
Estí | Zona 2: 6178; Zona 3: 120; Zona 4: 0; Zona 6: 3; Zona 9: 0.07
Gualaca | Zona 2: 6360; Zona 3: 25.34; Zona 4: 0; Zona 6: EDECHI
Lorena |  | 6363 | 33.77 | 0 |  | Caldera 115-19 |  | 6087 | 0.07
Prudencia | Zona 2: 6366; Zona 3: 58.66; Zona 4: 0; Zona 6: …
… | Zona 6: 4; Zona 9: 83.55
3 | Zona 3: 155.07; Zona 6: EDECHI
La Estrella |  | 6088 | 47.2 | 0 |  | Mata Nance 34-9 |  | 6013 | 9.34
Los Valles |  | 6092 | 54.76 | 0 |  | Mata Nance 34-10/11/15 |  | 6013 | 74.21
Mendre | Zona 2: 6320; Zona 3: 19.75; Zona 4: 0; Zona 6: …
Cochea | Zona 2: 6630; Zona 3: 15.5; Zona 4: 0; Zona 6: 5; Zona 9: 163.55
Mendre II | Zona 2: 6640; Zona 3: 8; Zona 4: 0; Zona 6: EDEMET
Los Algarrobos |  | 6310 | 9.86 | 0 |  | Llano Sánchez y El Higo |  | 6009 | 161.6
… | Zona 6: GRANDES CLIENTES
4 | Zona 3: 188.73; Zona 6: Super 99; Zona 8: 6009; Zona 9: 1.13
Concepción |  | 6529 | 10 | 0 |  | Hotel Bijao |  | 6009 | 0.82
Macano | Zona 2: 6509; Zona 3: 3.5; Zona 4: 0; Zona 6: …
Paso Ancho | Zona 2: 6013; Zona 3: 6.12; Zona 4: 0; Zona 6: 6; Zona 9: 113.53
Los Planetas | Zona 2: 6560; Zona 3: 4.95; Zona 4: 0; Zona 6: EDEMET
Pedregalito |  | 6384 | 20 | 0 |  | Panamá Oeste |  | 6005 | 112.3
Pedregalito II | Zona 2: 6385; Zona 3: 12.89; Zona 4: 0; Zona 6: GRANDES CLIENTES
RP-490 |  | 6670 | 14 | 0 |  | Super 99 |  | 6005 | 1.23
Macho de Monte | Zona 2: ----; Zona 3: 2.5; Zona 4: 0; Zona 6: …
Dolega | Zona 2: ----; Zona 3: 3.12; Zona 4: 0; Zona 6: 7; Zona 9: 967.75
Las Perlas Norte | Zona 2: 6623; Zona 3: 10; Zona 4: 0; Zona 6: ENSA
Las Perlas Sur |  | 6621 | 10 | 0 |  | Panamá |  | 6002/6004 | 478.69
San Lorenzo | Zona 2: 6831; Zona 3: 8.4; Zona 4: 2; Zona 6: EDEMET
Pando |  | 6695 | 33.3 | 6 |  | Panamá |  | 6002 | 450.68
Monte Lirio | Zona 2: 6698; Zona 3: 49.95; Zona 4: 6; Zona 6: GRANDES CLIENTES
… | Zona 6: Business Park; Zona 8: 6002; Zona 9: 2.84
5 | Zona 3: 243.9; Zona 6: CEMEX; Zona 8: 6002; Zona 9: 24.65
El Fraile |  | 6570 | 5.35 | 0 |  | Mega Depot |  | 6002 | 0.64
La Huaca |  | 6600 | 5.05 | 7 |  | Ricamar |  | 6002 | 0.93
La Yeguada |  | ---- | 6.6 | 0 |  | Contraloría |  | 6002 | 1.22
Chitré |  | ---- | 4.5 | 0 |  | Super 99 |  | 6002 | 7.16
Sarigua |  | ---- | 2.4 | 1 |  | General Mills |  | 6002 | 0.94
Rosa de los Vientos | Zona 2: 6432; Zona 3: 100; Zona 4: 7; Zona 6: …
Marañón | Zona 2: 6434; Zona 3: 17.5; Zona 4: 7; Zona 6: 8; Zona 9: 1.52
Nuevo Chagres | Zona 2: 6436; Zona 3: 62.5; Zona 4: 7; Zona 6: ENSA
Portobelo |  | 6438 | 40 | 7 |  | Cañitas-Aserradero |  | 6100 | 1.52
… | bar: Zona 6
6 | Zona 3: 105.8; Zona 6: 9; Zona 9: 162.73
Panam | Zona 2: 6105; Zona 3: 96; Zona 4: 0; Zona 6: ENSA
Capira |  | ---- | 5.5 | 0 |  | Colón |  | 6059/6060 | 154.23
Antón | Zona 2: ----; Zona 3: 4.3; Zona 4: 0; Zona 6: GRANDES CLIENTES
… | Zona 6: Cemento Panamá; Zona 8: 6170; Zona 9: 8.5
7 | Zona 3: 288.43; Zona 6: …
TG EGESA | Zona 2: 6002; Zona 3: 35.67; Zona 4: 0; Zona 6: 10; Zona 9: 38.5
Pacora | Zona 2: 6172; Zona 3: 54; Zona 4: 0; Zona 6: Bocas del Toro
Miraflores (ACP) |  | 6120/6123 | 120 | 0 |  | PTP-Cañazas |  | 6340 | 26.25
Miraflores G9 y G10 |  | 6120/6123 | 78.76 | 1 |  | Changuinola |  | 6262 | 12.25
… | bar: Zona 6
8 | Zona 3: 260
Bayano | Zona 2: 6100; Zona 3: 260; Zona 4: 0
…
9 | Zona 3: 567.4
BLM Ciclo Combinado | Zona 2: 6059; Zona 3: 160; Zona 4: 0
BLM Carbón | Zona 2: 6060; Zona 3: 120; Zona 4: 0
Cativá | Zona 2: 6270; Zona 3: 87; Zona 4: 0
Termo-Colón Ciclo Combinado | Zona 2: 6290; Zona 3: 150; Zona 4: 0
El Giral | Zona 2: 6280; Zona 3: 50.4; Zona 4: 0
…
10 | Zona 3: 222.17
Changuinola | Zona 2: 6263; Zona 3: 222.17; Zona 4: 0
…
Note on E72: Harold Hernandez: Estas unidades se retirará en abril del año 2014, según el Plan Indicativo de Generación 2013.
Note on E74: Harold Hernandez: Considera a las unidades 1, 2, 3, 4, 5 y 6. Las unidades 3 y 4 se retirará el 31 de diciembre de 2013.

## Cargos SOI
EMPRESA DE TRANSMISIÓN ELÉCTRICA, S.A.
CARGOS POR SERVICIO DE OPERACIÓN INTEGRADA (SOI)
PERIODO TARIFARIO 2025 - 2029
INGRESO PERMITIDO POR SERVICIO DE OPERACIÓN INTEGRADA
(Miles de Balboas a precios del año 2025)
AÑOS TARIFARIOS | Total | 2025-07-01 | 2026-07-01 | 2027-07-01 | 2028-07-01
|  | 2026-06-30 | 2027-06-30 | 2028-06-30 | 2029-06-30
INGRESO PERMITIDO POR AÑO TARIFARIO | 47315.1336 | 9916.9444 | 12234.2491 | 13531.2603 | 11632.6799
Centro Nacional de Despacho | 47315.1336 | 9916.9444 | 12234.2491 | 13531.2603 | 11632.6799
Factor de Actualización |  | 0.96698 | 0.90516
Valor Presente del Ingreso Requerido | 20663.3631 | 9589.4642 | 11073.8989
DISTRIBUCION DE INGRESOS 50% CADA GRUPO | 47315.1336 | 9916.9444 | 12234.2491 | 13531.2603 | 11632.6799
Ingreso asignado a Generadores | 23657.5668 | 4958.4722 | 6117.1245 | 6765.6301 | 5816.3399
Ingreso asignado a Consumidores | 23657.5668 | 4958.4722 | 6117.1245 | 6765.6301 | 5816.3399
CAPACIDAD INSTALADA Y DEMANDA MAXIMA NO COINCIDENTE (MW)
Capacidad Instalada Total por año tarifario | 20552.8638 | 4859.4834 | 5076.7934 | 5276.7934 | 5339.7934
Demanda Máxima No coincidente Total por año tarifario | 7780.46 | 1900.13 | 1921.96 | 1960.81 | 1997.56
CARGOS UNITARIOS SEGÚN TIPO DE AGENTES (B/./kW/mes)
AGENTES | Año Tarifario 1 | Año Tarifario 2 | Año Tarifario 3 | Año Tarifario 4
| julio 2025 / junio 2026 | julio 2026 / junio 2027 | julio 2027 / junio 2028 | julio 2028 / junio 2029
Agentes Generadores | 0.085 | 0.1004 | 0.1068 | 0.0908
Agentes Consumidores | 0.2175 | 0.2652 | 0.2875 | 0.2426
ESTRUCTURA PORCENTUAL DE LOS CARGOS UNITARIOS SEGÚN TIPO DE AGENTES (B/./kW/mes)
AGENTES DE MERCADO | 2025-07-01 | 2026-07-01 | 2027-07-01 | 2028-07-01
| 2026-06-30 | 2027-06-30 | 2028-06-30 | 2029-06-30
Agentes Generadores | 28.1% | 27.46% | 27.09% | 27.23%
Agentes Consumidores | 71.9% | 72.54% | 72.91% | 72.77%
TOTAL | 100% | 100% | 100% | 100%

## IMP Existente
EMPRESA DE TRANSMISIÓN ELÉCTRICA S.A.
PARÁMETROS Y VALORES UTILIZADOS EN EL CÁLCULO DEL INGRESO MÁXIMO PERMITIDO
Miles de Balboas - 1° de julio de 2025
PARÁMETROS IMP
| UNIDAD | 2024 | 2025 | 2026 | 2027 | 2028 | 2029
OMT | % |  | 1.746% | 1.746% | 1.746% | 1.746% | 1.746%
ADMT | % |  | 0.8232% | 0.8232% | 0.8232% | 0.8232% | 0.8232%
Tasa depreciación nuevas inversiones | % | 2024: 3.231%
RRT | % | 2024: 9.6%
% Asignación a Generación |  | 2024: 45%
% Asignación a Demanda |  | 2024: 55%
ACTIVOS RECONOCIDOS
Valores Expresados en Miles de Balboas |  | 2028: Factor Ajuste; 2029: 0.99549
ACTIVOS EXISTENTES (al final del año calendario) | UNIDAD | 2024 | 2025 | 2026 | 2027 | 2028 | 2029
ACTSPT (Activo bruto Sistema Principal) + PG. Asignado a G y D | B/.MILES | 1064357.193 | 1064357.193 | 1064357.193 | 1064357.193 | 1064357.193 | 1064357.193
ACTCT (Activo bruto Conexión) | B/.MILES | 106087.3126 | 118717.939 | 118717.939 | 123823.8429 | 123823.8429 | 123823.8429
ACTNSPT (Activo Neto Sistema Principal) + PG. Asignado a G y D | B/.MILES | 692500.8247 | 656336.193 | 620171.5614 | 584006.9297 | 551078.2909 | 518435.7609
ACTNTC (Activo Neto Conexión) | B/.MILES | 85638.4652 | 95963.6529 | 93422.2698 | 95986.7906 | 93280.4136 | 90574.0366
ACTIVOS EFICIENTES (VNR)
Valores Expresados en Miles de Balboas
ACTIVOS EXISTENTES (al final del año) | UNIDAD | 2024 | 2025 | 2026 | 2027 | 2028 | 2029
ACTEGyDef (Sistema Principal + PG). Asignado a G y D | B/.MILES | 1604397.832 | 1604397.832 | 1604397.832 | 1604397.832 | 1604397.832 | 1604397.832
ACTCTef (Conexión) | B/.MILES | 113196.8508 | 125884.7492 | 125884.7492 | 131013.8052 | 131013.8052 | 131013.8052
INGRESOS MÁXIMOS PERMITIDOS
Valores Expresados en Miles de Balboas
Sistema Principal de Transmisión (SPT) |  |  | 2025 | 2026 | 2027 | 2028 | 2029
Operación y Mantenimiento | B/.MILES |  | 28018.3724 | 28018.3724 | 28018.3724 | 28018.3724 | 28018.3724
Administración | B/.MILES |  | 13207.3981 | 13207.3981 | 13207.3981 | 13207.3981 | 13207.3981
Depreciación | B/.MILES |  | 36164.6317 | 36164.6317 | 36164.6317 | 32928.6388 | 32642.53
Rentabilidad sobre Activos | B/.MILES |  | 66480.0792 | 63008.2745 | 59536.4699 | 56064.6653 | 52903.5159
Estudio PEST y por gestión de compra de potencia y energía | B/.MILES |  | 15 | 75 | 75 | 75 | 15
Total |  |  | 143885.4813 | 140473.6767 | 137001.8721 | 130294.0745 | 126786.8164
Sistema Principal de Transmisión asignado a la Generación |  |  | 2025 | 2026 | 2027 | 2028 | 2029
Operación y Mantenimiento | B/.MILES |  | 12608.2676 | 12608.2676 | 12608.2676 | 12608.2676 | 12608.2676
Administración | B/.MILES |  | 5943.3292 | 5943.3292 | 5943.3292 | 5943.3292 | 5943.3292
Depreciación | B/.MILES |  | 16274.0842 | 16274.0842 | 16274.0842 | 14817.8875 | 14689.1385
Rentabilidad sobre Activos | B/.MILES |  | 29916.0356 | 28353.7235 | 26791.4115 | 25229.0994 | 23806.5822
Estudio PEST y por gestión de compra de potencia y energía | B/.MILES |  | 6.75 | 33.75 | 33.75 | 33.75 | 6.75
Total |  |  | 64748.4666 | 63213.1545 | 61650.8424 | 58632.3335 | 57054.0674
Sistema Principal de Transmisión asignado a la Demanda |  |  | 2025 | 2026 | 2027 | 2028 | 2029
Operación y Mantenimiento | B/.MILES |  | 15410.1048 | 15410.1048 | 15410.1048 | 15410.1048 | 15410.1048
Administración | B/.MILES |  | 7264.069 | 7264.069 | 7264.069 | 7264.069 | 7264.069
Depreciación | B/.MILES |  | 19890.5474 | 19890.5474 | 19890.5474 | 18110.7513 | 17953.3915
Rentabilidad sobre Activos | B/.MILES |  | 36564.0435 | 34654.551 | 32745.0584 | 30835.5659 | 29096.9338
Estudio PEST y por gestión de compra de potencia y energía | B/.MILES |  | 8.25 | 41.25 | 41.25 | 41.25 | 8.25
Crédito por Restricción Tercera Línea | B/.MILES |  | -6188.8725 | -6188.8725 | -6188.8725 | -6188.8725 | -6188.8725
Total |  |  | 72948.1422 | 71071.6496 | 69162.1571 | 65472.8685 | 63543.8765
Sistema de Conexión |  |  | 2025 | 2026 | 2027 | 2028 | 2029
Operación y Mantenimiento | B/.MILES |  | 1976.8111 | 2198.386 | 2198.386 | 2287.9572 | 2287.9572
Administración | B/.MILES |  | 931.8361 | 1036.2829 | 1036.2829 | 1078.5052 | 1078.5052
Depreciación | B/.MILES |  | 2305.4388 | 2541.3831 | 2541.3831 | 2706.377 | 2706.377
Rentabilidad sobre Activos | B/.MILES |  | 8221.2927 | 9212.5107 | 8968.5379 | 9214.7319 | 8954.9197
Descuento Inversiones no ejecutadas | B/.MILES |  | -2287 | -2286.9242 | -2286.9242 | -2286.9242 | -2286.9242
Total |  |  | 11148.3787 | 12701.6385 | 12457.6657 | 13000.6471 | 12740.8349
Servicio de Operación Integrada (SOI) |  |  | 2025 | 2026 | 2027 | 2028 | 2029
Centro Nacional de Despacho | B/.MILES |  | 4382.2174 | 11604.9845 | 12842.0606 | 13753.7608 | 4732.1103
Total |  |  | 4382.2174 | 11604.9845 | 12842.0606 | 13753.7608 | 4732.1103
INGRESO ANUAL PERMITIDO EXISTENTE (Año Tarifario) |  | VNA | jul25-jun26 | jul26-jun27 | jul27-jun28 | jul28-jun29
IPSPEG. EXISTENTE | B/.MILES | 196125.7029 | 63984.4356 | 62431.9985 | 60141.588 | 57846.5755
IPSPED. EXISTENTE | B/.MILES | 219919.9403 | 72014.0209 | 70116.9034 | 67317.5128 | 64512.4975
IPSPEG. EXISTENTE. CONSTANTE | B/.MILES | 196125.7029 | 61337.0367 | 61337.0367 | 61337.0367 | 61337.0367
IPSPED. EXISTENTE. CONSTANTE | B/.MILES | 219919.9403 | 68778.5295 | 68778.5295 | 68778.5295 | 68778.5295
INGRESO ANUAL PERMITIDO (Año Tarifario) |  | Total | jul25-jun26 | jul26-jun27 | jul27-jun28 | jul28-jun29
SISTEMA PRINCIPAL Asignado a G - IPSPEG. EXISTENTE | B/.MILES | 244404.5975 | 63984.4356 | 62431.9985 | 60141.588 | 57846.5755
SISTEMA PRINCIPAL Asignado a D - IPSPED. EXISTENTE | B/.MILES | 273960.9345 | 72014.0209 | 70116.9034 | 67317.5128 | 64512.4975
CONEXIÓN | B/.MILES | 50104.596 | 11925.0465 | 12579.6521 | 12729.1564 | 12870.741
SERVICIO DE OPERACIÓN INTEGRADA - Centro Nacional de Despacho | B/.MILES | 47315.1336 | 9916.9444 | 12234.2491 | 13531.2603 | 11632.6799
IMP EXISTENTE TOTAL | B/.MILES | 615785.2616 | 157840.4474 | 157362.803 | 153719.5174 | 146862.4938
FACTOR DE ACTUALIZACIÓN |  |  | jul25-jun26 | jul26-jun27 | jul27-jun28 | jul28-jun29
|  |  | 0.9552 | 0.87153 | 0.79519 | 0.72554
VPN del IMP (Año Tarifario) (A comienzos del período tarifario) |  | VPN | jul25-jun26 | jul26-jun27 | jul27-jun28 | jul28-jun29
SISTEMA PRINCIPAL Asignado a G - IPSPEG. EXISTENTE | B/.MILES | 205324.0349 | 61117.9904 | 54411.5886 | 47824.2872 | 41970.1686
SISTEMA PRINCIPAL Asignado a D - IPSPED. EXISTENTE | B/.MILES | 230234.2265 | 68787.8576 | 61109.242 | 53530.5464 | 46806.5806
CONEXIÓN | B/.MILES | 41814.8404 | 11390.8151 | 10963.5903 | 10122.1609 | 9338.274
SERVICIO DE OPERACIÓN INTEGRADA- Centro Nacional de Despacho | B/.MILES | 39335.2316 | 9472.6742 | 10662.56 | 10759.9899 | 8440.0076
IMP EXISTENTE TOTAL | B/.MILES | 516708.3334 | 150769.3374 | 137146.9809 | 122236.9843 | 106555.0308

## Resumen Dem Y Cap
AÑO TARIFARIO No. 1
Capacidad instalada de generación (Pinst) y Demanda máxima no coincidente prevista anual (Pma) en MW por Zona
MW | Zona 1 | Zona 2 | Zona 3 | Zona 4 | Zona 5 | Zona 6 | Zona 7 | Zona 8 | Zona 9 | Zona 10 | Total
Pinst (G) | 381.78 | 548.68 | 194.1 | 613.9748 | 764.5367 | 309.22 | 156.142 | 260 | 1376.25 | 254.8 | 4859.4834
Pma (D) | 25.58 | 0 | 0.09 | 139.01 | 224.36 | 269.93 | 1039.24 | 1.5 | 146.55 | 53.87 | 1900.13
AÑO TARIFARIO No. 2
Capacidad instalada de generación (Pinst) y Demanda máxima no coincidente prevista anual (Pma) en MW por Zona
MW | Zona 1 | Zona 2 | Zona 3 | Zona 4 | Zona 5 | Zona 6 | Zona 7 | Zona 8 | Zona 9 | Zona 10 | Total
Pinst (G) | 381.78 | 548.68 | 194.1 | 778.7748 | 817.0467 | 309.22 | 156.142 | 260 | 1376.25 | 254.8 | 5076.7934
Pma (D) | 26.51 | 0 | 0.09 | 140.5 | 224.51 | 279.06 | 1044.21 | 1.6 | 150.15 | 55.33 | 1921.96
AÑO TARIFARIO No. 3
Capacidad instalada de generación (Pinst) y Demanda máxima no coincidente prevista anual (Pma) en MW por Zona
MW | Zona 1 | Zona 2 | Zona 3 | Zona 4 | Zona 5 | Zona 6 | Zona 7 | Zona 8 | Zona 9 | Zona 10 | Total
Pinst (G) | 381.78 | 548.68 | 194.1 | 808.7748 | 817.0467 | 479.22 | 156.142 | 260 | 1376.25 | 254.8 | 5276.7934
Pma (D) | 27.68 | 0 | 0.09 | 142.41 | 224.8 | 286.99 | 1066.42 | 1.7 | 153.85 | 56.87 | 1960.81
AÑO TARIFARIO No. 4
Capacidad instalada de generación (Pinst) y Demanda máxima no coincidente prevista anual (Pma) en MW por Zona
MW | Zona 1 | Zona 2 | Zona 3 | Zona 4 | Zona 5 | Zona 6 | Zona 7 | Zona 8 | Zona 9 | Zona 10 | Total
Pinst (G) | 381.78 | 548.68 | 194.1 | 871.7748 | 817.0467 | 479.22 | 156.142 | 260 | 1376.25 | 254.8 | 5339.7934
Pma (D) | 28.91 | 0 | 0.09 | 144.7 | 225.22 | 295.18 | 1084.07 | 1.9 | 158.95 | 58.54 | 1997.56

## Generacion y Demanda Nuevo
PLIEGO TARIFARIO ANEXO B
NOMBRE DE LA GENERADORA |  | AÑO TARIFARIO 1 | AÑO TARIFARIO 2 | AÑO TARIFARIO 3 | AÑO TARIFARIO 4 |  | Indirecto o Directo | Subestación |  | Demanda Máxima No Coincidente Prevista (MW)
|  | 1/JUL/2025-30/JUN/2026 | 1/JUL/2026-30/JUN/2027 | 1/JUL/2027-30/JUN/2028 | 1/JUL/2028-30/JUN/2029 | FECHA DE ENTRADA | USUARIO | SUBESTACIÓN |  |  | Año Tarifario 1 | Año Tarifario 2 | Año Tarifario 3 | Año Tarifario 4
ZONA 1 | GENERACIÓN | 381.78 | 381.78 | 381.78 | 381.78 | [5 empty] | 1/julio/2025-30/junio/2026 | 1/julio/2026-30/junio/2027 | 1/julio/2027-30/junio/2028 | 1/julio/2028-30/junio/2029
***BAITÚN | HÍDRICA | 87.6 | 87.6 | 87.6 | 87.6 |  | Indirecto | S/E Progreso |  |  | max | max | max | max
***BAJO DE MINA | HÍDRICA | 57.4 | 57.4 | 57.4 | 57.4 |  | Directo | S/E Progreso | LINEA 230-27 -28, S/E PROGRESO | Zona 1 | 25.58 | 26.51 | 27.68 | 28.91
***LA POTRA | HÍDRICA | 30 | 30 | 30 | 30 |  | Indirecto | S/E Progreso |  | EDECHI
***SALSIPUEDES | HÍDRICA | 27.9 | 27.9 | 27.9 | 27.9 |  | Indirecto | S/E Progreso |  | Progreso T1 y T2 | 25.02 | 25.99 | 27.23 | 28.53
***SAN ANDRÉS | HÍDRICA | 10 | 10 | 10 | 10 |  | Indirecto | S/E Veladero | S/E Dominical | Charco Azul | 0.56 | 0.52 | 0.45 | 0.38
*SOL DE DAVID | FOTOVOLTÁICA | 10 | 10 | 10 | 10 |  | Indirecto | S/E Progreso | Linea 34-50 | …
*SOLAR CALDERA | FOTOVOLTÁICA | 5.5 | 5.5 | 5.5 | 5.5 |  | Indirecto | S/E Progreso | Linea 34-41 | Zona 2
*MADRE VIEJA SOLAR | FOTOVOLTÁICA | 25 | 25 | 25 | 25 |  | Directo | S/E Progreso | Interruptor 3B22 y 3M22 de S/E Progreso en 34.5 kV | …
*BACO SOLAR | FOTOVOLTÁICA | 25.9 | 25.9 | 25.9 | 25.9 |  | Indirecto | S/E Progreso | circuito 34-182 de la central Madre vieja solar que se conecta a la subestación Progreso 34.5 kV | Zona 3 | 0.09 | 0.09 | 0.09 | 0.09
*PLANTA DE GENERACIÓN ECOSOLAR | FOTOVOLTÁICA | 10 | 10 | 10 | 10 |  | Indirecto | S/E Progreso | Patio 34.5 kV | EDECHI
*PLANTA DE GENERACIÓN FOTOVOLTAICA ECOSOLAR 2 | FOTOVOLTÁICA | 10 | 10 | 10 | 10 |  | Indirecto | S/E Progreso | Patio 34.5 kV | Caldera 115-19 | 0.09 | 0.09 | 0.09 | 0.09
*ECOSOLAR 3 | FOTOVOLTÁICA | 10 | 10 | 10 | 10 |  | Indirecto | S/E Progreso | central de generación F. Ecosolar, que se conecta a la Subestacion Progreso 34.5 kV | …
*ECOSOLAR 4 | FOTOVOLTÁICA | 10 | 10 | 10 | 10 |  | Indirecto | S/E Progreso II | Patio 34.5 kV | Zona 4 | 139.01 | 140.5 | 142.41 | 144.7
*ECOSOLAR 5 | FOTOVOLTÁICA | 10 | 10 | 10 | 10 |  | Indirecto | S/E Progreso | central de generación F. Ecosolar, que se conecta a la Subestacion Progreso 34.5 kV | EDECHI
*LA ESPERANZA SOLAR 20MW | FOTOVOLTÁICA | 19.88 | 19.88 | 19.88 | 19.88 |  | Indirecto | S/E Progreso | Circuito 34-32A | Mata Nance 34-9
*ESTI SOLAR 2 | FOTOVOLTÁICA | 17.6 | 17.6 | 17.6 | 17.6 |  | Indirecto | S/E Progreso | Circuito 34-41 que se conecta a la S/E Progreso | Mata Nance 34-10/11/15 | 139.01 | 140.5 | 142.41 | 144.7
*SOLARPRO | FOTOVOLTÁICA | 10 | 10 | 10 | 10 |  |  |  |  | …
*SOLARPRO 2 | FOTOVOLTÁICA | 5 | 5 | 5 | 5 |  | Directo |  |  | Zona 5 | 224.36 | 224.51 | 224.8 | 225.22
ZONA 2 |  | 548.68 | 548.68 | 548.68 | 548.68 |  |  |  |  | EDEMET
***FORTUNA | HÍDRICA | 300 | 300 | 300 | 300 |  | Directo | S/E Mata de Nance | Líneas 230-7, 230-8, 230-18 a la S/E Fortuna Nave 3 | Llano Sánchez / El Coco | 200.59 | 200.73 | 201.02 | 201.43
***ESTÍ | HÍDRICA | 120 | 120 | 120 | 120 |  | Directo | S/E Guaquitas | S/E GUASQUITAS | GRANDES CLIENTES
***LORENA | HÍDRICA | 35 | 35 | 35 | 35 |  | Indirecto | S/E Guasquitas | S/E GUALACA | Super 99 | 0.94 | 0.94 | 0.94 | 0.94
***PRUDENCIA | HÍDRICA | 58.69 | 58.69 | 58.69 | 58.69 |  | Indirecto | S/E Guasquitas | S/E GUALACA | Varela (Fábrica de Pesé)
*PARQUE SOLAR PRUDENCIA | FOTOVOLTÁICA | 9.69 | 9.69 | 9.69 | 9.69 |  | Indirecto | S/E Guasquitas | Devanados secundarios de T1 de la CH Prudencia | Sunstar | 0.83 | 0.84 | 0.84 | 0.85
***GUALACA | HÍDRICA | 25.3 | 25.3 | 25.3 | 25.3 |  | Directo | S/E Guasquitas |  | MINERA PANAMá
ZONA 3 |  | 194.1 | 194.1 | 194.1 | 194.1 |  | Directo | S/E Guasquitas |  | Minera Panamá | 22 | 22 | 22 | 22
***LA ESTRELLA | HÍDRICA | 47.2 | 47.2 | 47.2 | 47.2 |  | Directo | S/E Caldera | S/E GUASQUITAS | …
***LOS VALLES | HÍDRICA | 54.8 | 54.8 | 54.8 | 54.8 |  | Directo | S/E Caldera | S/E CALDERA | Zona 6 | 269.93 | 279.06 | 286.99 | 295.18
***MENDRE | HÍDRICA | 19.75 | 19.75 | 19.75 | 19.75 |  | Directo | S/E Caldera | Patio de 34.5 kV de la S/E Caldera | EDEMET
***COCHEA | HÍDRICA | 15.5 | 15.5 | 15.5 | 15.5 |  | Directo | S/E Caldera | barra 34. kV de la subestación Caldera | Panamá Oeste | 208.67 | 217.48 | 225.08 | 232.94
***ALGARROBOS | HÍDRICA | 9.73 | 9.73 | 9.73 | 9.73 |  | Directo | S/E Caldera | Barra 34.5 kV | El Higo | 60.61 | 60.93 | 61.26 | 61.59
***MENDRE II | HÍDRICA | 7.8 | 7.8 | 7.8 | 7.8 |  | Directo | S/E Caldera | Barra 24.5 kV | GRANDES CLIENTES
*MENDRE SOLAR | FOTOVOLTÁICA | 5 | 5 | 5 | 5 |  | Indirecto | S/E Caldera | Linea 34-71 de la CH Mendre 2 a la barra de 34.5 kV | Super 99 | 0.32 | 0.32 | 0.32 | 0.32
*PROYECTO SOLAR UP1 | FOTOVOLTÁICA | 8.58 | 8.58 | 8.58 | 8.58 |  |  |  |  | Cemento Interoceánico | 0.33 | 0.33 | 0.33 | 0.33
*PROYECTO SOLAR UP2 | FOTOVOLTÁICA | 8.58 | 8.58 | 8.58 | 8.58 |  | Indirecto | S/E Mata de Nance | circuito 34-11 EDECHI que se conecta a la subestación Mata de Nance | …
*CENTRAL FOTOVOLTÁICA UP3 | FOTOVOLTÁICA | 8.58 | 8.58 | 8.58 | 8.58 |  | Indirecto | S/E Mata de Nance | circuito 34-15 EDECHI que se conecta a la subestación Mata de Nance | Zona 7 | 1039.24 | 1044.21 | 1066.42 | 1084.07
*CENTRAL FOTOVOLTAICA UP4 | FOTOVOLTÁICA | 8.58 | 8.58 | 8.58 | 8.58 |  | Indirecto | S/E Mata de Nance | circuito 34-15 EDECHI que se conecta a la subestación Mata de Nance | EDEMET
ZONA 4 |  | 613.9748 | 778.7748 | 808.7748 | 871.7748 |  |  |  |  | Panamá | 492.41 | 500.36 | 509.34 | 518.07
***CONCEPCIÓN | HÍDRICA | 10 | 10 | 10 | 10 |  | Directo | S/E Boqueron III | Barra de 34.5 kV S/E | GRANDES CLIENTES EDEMET
***MACANO | HÍDRICA | 5.8 | 5.8 | 5.8 | 5.8 |  | Directo | S/E Boqueron III | Barra 34.5 Kv S/E BOQUERON | Contraloría | 0.37 | 0.37 | 0.37 | 0.37
***PASO ANCHO | HÍDRICA | 6 | 6 | 6 | 6 |  | Indirecto | Linea Distribución Edechi | LINEA 34-19, S/E MATA DE NANCE | Gold Mills | 1.21 | 1.21 | 1.21 | 1.21
*** LOS PLANETAS (E) | HÍDRICA | 4.75 | 4.75 | 4.75 | 4.75 |  | Indirecto | Linea Distribución Edechi | LINEA 34-16 | Embajada de Estados Unidos | 0.32 | 0.32 | 0.32 | 0.32
***PEDREGALITO + PEDREGALITO I UNIDAD 4 | HÍDRICA | 20.1 | 20.1 | 20.1 | 20.1 |  | Directo | S/E Boqueron III | barra 34. kV de la subestación Boqueron III | CSS (CHAAM)
***PEDREGALITO II + PEDREGALITO II UNIDAD 3 | HÍDRICA | 12.52 | 12.52 | 12.52 | 12.52 |  | Directo | S/E Boqueron III | barra 34. kV de la subestación Boqueron III | Super 99 | 1.33 | 1.33 | 1.33 | 1.33
***RP-490 | HÍDRICA | 14 | 14 | 14 | 14 |  | Directo | S/E Boqueron III | Barra de 34.5 kV de la S/E boqueron 3
***MACHO DE MONTE (E) | HÍDRICA | 2.5 | 2.5 | 2.5 | 2.5 |  | Indirecto | S/E Boqueron III | Circuito 34-19 de la S/E Porvenir | ENSA
***DOLEGA (E) | HÍDRICA | 3.12 | 3.12 | 3.12 | 3.12 |  | Indirecto | S/E Boqueron III | Circuito 34-19 de la S/E Porvenir | Panamá | 197.3 | 202.7 | 208.1 | 211.8
***LAS PERLAS NORTE | HÍDRICA | 10 | 10 | 10 | 10 |  | Directo | S/E Boqueron III | Barra 34.5 Kv S/E BOQUERON | Panamá 2 | 262.4 | 269.4 | 276.3 | 280.9
***LAS PERLAS SUR | HÍDRICA | 10 | 10 | 10 | 10 |  | Directo | S/E Boqueron III | Barra de 34.5 kV de la S/E boqueron 3 | 24 de Diciembre | 58.7 | 43.1 | 43.8 | 44.5
***MONTE LIRIO | HÍDRICA | 51.65 | 51.65 | 51.65 | 51.65 |  | Indirecto | S/E Veladero | LINEA DEL SIEPAC 230-25 S/E VELADERO | GRANDES CLIENTES ENSA
***PANDO | HÍDRICA | 32.6 | 32.6 | 32.6 | 32.6 |  | Indirecto | S/E Dominical |  | CEMEX | 22.22 | 22.44 | 22.67 | 22.59
***BUGABA I | HÍDRICA | 5.12 | 5.12 | 5.12 | 5.12 |  | Indirecto | S/E Mata de Nance | LINEA 34-53 EDECHI, S/E MATA DE NANCE | AVIPAC | 0.19 | 0.19 | 0.19 | 0.19
***BUGABA II | HÍDRICA | 5.86 | 5.86 | 5.86 | 5.86 |  | Indirecto | S/E Boqueron III |  | Varela (Cía. Panameña de Licores)
***EL ALTO | HÍDRICA | 73.18 | 73.18 | 73.18 | 73.18 |  | Indirecto | S/E Veladero | subestación dominical, que se conecta a la Subestacion Veladero | Super 99 | 2.79 | 2.79 | 2.79 | 2.79
***BAJO DEL TOTUMO | HÍDRICA | 6.3 | 6.3 | 6.3 | 6.3 |  | Indirecto | S/ Mata de Nance y S/E Progreso | Línea 34-15 S/E El Porvenir y Líneas 34-41 / 34-53 S/E Porvenir | …
***LOS PLANETAS II | HÍDRICA | 8.89 | 8.89 | 8.89 | 8.89 |  | Directo | S/E Mata de Nance | S/E MATA DE NANCE PATIO 34.5 | Zona 8 | 1.5 | 1.6 | 1.7 | 1.9
*SOLAR CHIRIQUÍ | FOTOVOLTÁICA | 9 | 9 | 9 | 9 |  | Indirecto | S/E Mata de Nance | Linea 34-50 | ENSA
***LAS CRUCES | HÍDRICA | 19.8 | 19.8 | 19.8 | 19.8 |  | Directo | S/E San Bartolo | S/E SAN BARTOLO | Bayano (Cañitas-Aserradero) | 1.5 | 1.6 | 1.7 | 1.9
*SOLAR BUGABA (E) | FOTOVOLTÁICA | 2.56 | 2.56 | 2.56 | 2.56 |  | Indirecto | S/E Boqueron III |  | …
***LA CUCHILLA | HÍDRICA | 7.62 | 7.62 | 7.62 | 7.62 |  | Directo | S/E Boqueron III | BARRA 34.5 TRANSF T2 | Zona 9 | 146.55 | 150.15 | 153.85 | 158.95
* IKAKO | FOTOVOLTÁICA | 10 | 10 | 10 | 10 |  | Directo | S/E Mata de Nance | 34.5 KV S/E MATA DE NANCE | ENSA
*IKAKO I | FOTOVOLTÁICA | 10 | 10 | 10 | 10 |  | Indirecto | S/E Mata de Nance | 34.5 KV S/E MATA DE NANCE | Colón | 138.6 | 142.2 | 145.9 | 151
* IKAKO II | FOTOVOLTÁICA | 10 | 10 | 10 | 10 |  | Directo | S/E Mata de Nance | 34.5 KV S/E MATA DE NANCE | GRANDES CLIENTES
* IKAKO III | FOTOVOLTÁICA | 10 | 10 | 10 | 10 |  | Indirecto | S/E Mata de Nance | 34.5 KV S/E MATA DE NANCE | Argos Panamá, S.A. | 7.25 | 7.25 | 7.25 | 7.25
*CAOBA SOLAR | FOTOVOLTÁICA | 9.96 | 9.96 | 9.96 | 9.96 |  | Directo | S/E Boqueron III | Barra 34.5 kV | Super 99 | 0.7 | 0.7 | 0.7 | 0.7
*CEDRO SOLAR | FOTOVOLTÁICA | 9.96 | 9.96 | 9.96 | 9.96 |  | Indirecto | S/E Boqueron III | Por medio de la CF Caoba Solar | Gas Natural Atlántico
*MACANO SOLAR | FOTOVOLTÁICA | 4.75 | 4.75 | 4.75 | 4.75 |  | Indirecto | S/E Boqueron III | Linea 34-64 mediante barra 34.5 kV | …
****AUTO GENERADOR CADASA | FOTOVOLTÁICA / BIOMASA | 1.4948 | 1.4948 | 1.4948 | 1.4948 |  | Directo | S/E Boqueron III | Patio 34.5 kV | Zona 10 | 53.87 | 55.33 | 56.87 | 58.54
***SAN LORENZO | HIDRICA | 8.12 | 8.12 | 8.12 | 8.12 |  |  |  |  | EDECHI
*LAS LOMAS SOLAR | FOTOVOLTÁICA |  | 105 | 105 | 105 | 2026-12-01 | Directo | S/E San Bartolo | Patio 230 kV | PTP-Cañazas | 27.01 | 28.43 | 29.93 | 31.56
*COROTU SOLAR | FOTOVOLTÁICA | 9.96 | 9.96 | 9.96 | 9.96 |  | Directo | S/E Boqueron III | Patio 34.5 kV | OER (Changuinola) | 26.86 | 26.9 | 26.94 | 26.98
***BARRO BLANCO | HÍDRICA | 28.84 | 28.84 | 28.84 | 28.84 |  | Directo | S/E Veladero | LINEA 230-6 S/E VELADERO | …
*ANDREAS POWER (E) | FOTOVOLTÁICA | 0.99 | 0.99 | 0.99 | 0.99 |  | Indirecto | S/E Mata de Nance | circuito 34-50 subestación Chiriquí, que se conecta a la subestación Mata de nance | Total de Demanda Máxima No Coincidente | 1900.13 | 1921.96 | 1960.81 | 1997.56
*PARQUE FOTOVOLTAICO SANTIAGO | FOTOVOLTÁICA | 9.9 | 9.9 | 9.9 | 9.9 | 2026-01-01 | Directo | S/E San Bartolo | Patio 34.5 kV
*PARQUE SOLAR ALANJE 1 | FOTOVOLTÁICA | 9.8 | 9.8 | 9.8 | 9.8 | 2026-02-01 | Directo | S/E Boqueron III | Línea 34-220 del Patio 34.5 kV
*PARQUE SOLAR ALANJE 2 | FOTOVOLTÁICA | 9.8 | 9.8 | 9.8 | 9.8 | 2026-02-01 | Indirecto | S/E Boqueron III | Circuito 34-220
*PARQUE SOLAR ALANJE 3 | FOTOVOLTÁICA | 9.8 | 9.8 | 9.8 | 9.8 | 2026-02-01 | Indirecto | S/E Boqueron III | Circuito 34-220
*PANASOLAR IV | FOTOVOLTÁICA | 9.9 | 9.9 | 9.9 | 9.9 | 2026-05-01 | Directo | S/E San Bartolo | Patio 34.5 kV
*PANASOLAR V | FOTOVOLTÁICA | 9.9 | 9.9 | 9.9 | 9.9 | 2026-05-01 | Directo | S/E San Bartolo | Patio 34.5 kV
*PARQUE FOTOVOLTAICO LA MESA | FOTOVOLTÁICA | 9.9 | 9.9 | 9.9 | 9.9 | 2026-01-01 | Indirecto | S/E San Bartolo | Linea 34.5 kV al Patio de 34.5 kV
*PARQUE FOTOVOLTAICO SAN BARTOLO | FOTOVOLTÁICA | 9.9 | 9.9 | 9.9 | 9.9 | 2026-06-01 | Directo | S/E San Bartolo
*PARQUE FOTOVOLTAICO AGUA VIVA | FOTOVOLTÁICA | 9.9 | 9.9 | 9.9 | 9.9 | 2026-06-01 | Directo | S/E San Bartolo
*CENTRAL SOLAR LA HUECA | FOTOVOLTÁICA |  | 40 | 70 | 70 | 2026-11-01 | Directo | S/E San Bartolo | Interruptores 3LA42 Y 3LA52 del Patio 34.5 kV e interruptor 11A12 del patio de 115 kV
*SAN BARTOLO 1 | FOTOVOLTÁICA |  | 9.9 | 9.9 | 9.9 | 2027-01-01 | Directo | S/E San Bartolo | Linea 34-192
*SAN BARTOLO 2 | FOTOVOLTÁICA |  | 9.9 | 9.9 | 9.9 | 2027-01-01 | Indirecto | S/E San Bartolo | Circuito 34.5 kV
*SAN BARTOLO 3 | FOTOVOLTÁICA | 9.9 | 9.9 | 9.9 | 9.9 | 2026-05-01 | Indirecto | S/E San Bartolo | Linea 34-193
*SAN BARTOLO 4 | FOTOVOLTÁICA | 9.9 | 9.9 | 9.9 | 9.9 | 2026-05-01 | Indirecto | S/E San Bartolo | Circuito 34.5 kV
***BURICA | HÍDRICA |  |  |  | 63 | 2029-03-01 | Indirecto | S/E Dominical
*CAMPO SOLAR SANTIAGO 1 | FOTOVOLTÁICA | 9.99 | 9.99 | 9.99 | 9.99 |  | Directo | S/E San Bartolo | Linea 230-63 a la Nave 3
*CAMPO SOLAR SANTIAGO 2 | FOTOVOLTÁICA | 9.99 | 9.99 | 9.99 | 9.99 |  | Directo | S/E San Bartolo | Linea 230-63 a la Nave 4
*CAMPO SOLAR SANTIAGO 3 | FOTOVOLTÁICA | 9.99 | 9.99 | 9.99 | 9.99 |  | Directo | S/E San Bartolo | Linea 230-63 a la Nave 5
*CAMPO SOLAR SANTIAGO 4 | FOTOVOLTÁICA | 9.99 | 9.99 | 9.99 | 9.99 |  | Directo | S/E San Bartolo | Linea 230-63 a la Nave 6
*CAMPO SOLAR SANTIAGO 5 | FOTOVOLTÁICA | 9.99 | 9.99 | 9.99 | 9.99 |  | Directo | S/E San Bartolo | Linea 230-63 a la Nave 7
*CAMPO SOLAR SANTIAGO 6 | FOTOVOLTÁICA | 9.99 | 9.99 | 9.99 | 9.99 |  | Directo | S/E San Bartolo | Linea 230-63 a la Nave 8
*CAMPO SOLAR SANTIAGO 7 | FOTOVOLTÁICA | 9.99 | 9.99 | 9.99 | 9.99 |  | Directo | S/E San Bartolo | Linea 230-63 a la Nave 9
ZONA 5 |  | 764.5367 | 817.0467 | 817.0467 | 817.0467
***EL FRAILE + EL FRAILE UND 3 | HÍDRICA | 6.66 | 6.66 | 6.66 | 6.66 |  | Indirecto | S/E Pocrí | CIRCUITO 34-40 EDEMET
***LA YEGUADA | HÍDRICA | 7 | 7 | 7 | 7 |  | Indirecto | S/E Llano Sanchez | Circuito 34-32A
*DON FELIX + DON FELIX ET2 | FOTOVOLTÁICA | 9.93 | 9.93 | 9.93 | 9.93 |  | Indirecto | S/E Llano Sanchez | 34-30A
*SOLAR DIVISA | FOTOVOLTÁICA | 9.99 | 9.99 | 9.99 | 9.99 |  | Indirecto | S/E Llano Sanchez | 34-30A
*FRAILE SOLAR I (E) | FOTOVOLTÁICA |  | 0.48 | 0.48 | 0.48 | 2027-04-01 | Indirecto
*FRAILE SOLAR II (E) | FOTOVOLTÁICA | 0.5 | 0.5 | 0.5 | 0.5 |  | Indirecto | S/E Llano Sanchez | linea 34-40
*SOLAR PARIS | FOTOVOLTÁICA | 8.5 | 8.5 | 8.5 | 8.5 |  | Indirecto | S/E Llano Sanchez | 34-35 B
*SOLAR LOS ÁNGELES | FOTOVOLTÁICA | 9.52 | 9.52 | 9.52 | 9.52 |  | Indirecto | S/E Llano Sanchez | 34-39
*SOL REAL | FOTOVOLTÁICA | 10 | 10 | 10 | 10 |  | Directo | S/E Llano Sanchez | Patio 34.5 kV
*EL ESPINAL | FOTOVOLTÁICA | 8.5 | 8.5 | 8.5 | 8.5 |  | Indirecto | S/E Llano Sanchez | 34-75
*VISTA ALEGRE | FOTOVOLTÁICA | 10 | 10 | 10 | 10 |  | Directo | S/E Llano Sanchez | Patio 34.5 kV
*MILTON SOLAR | FOTOVOLTÁICA | 10 | 10 | 10 | 10 |  | Directo | S/E Llano Sanchez | Patio 34.5 kV
**MARAÑÓN | EÓLICA | 17.5 | 17.5 | 17.5 | 17.5 |  | Directo | S/ El Coco | L 230-12 Y 230-13 S/E EL COCO
**ROSA DE LOS VIENTOS | EÓLICA | 52.5 | 52.5 | 52.5 | 52.5 |  | Directo | S/ El Coco | L 230-12 Y 230-13 S/E EL COCO
**AES PANAMA, S.R.L. (NUEVO CHAGRES - FASE 1) | EÓLICA | 55 | 55 | 55 | 55 |  | Directo | S/E Panamá II | La nave 3 y 4 de la S/E El COCO propiedad del USUARIO DIRECTO que secciona las líneas 230-12 y 230-13 propiedad del TRANSPORTISTA
**UEP PENONOMÉ II, S.A. (NUEVO CHAGRES II) | EÓLICA | 62.5 | 62.5 | 62.5 | 62.5 |  | Indirecto | S/E Llano Sanchez | Nave 5 de la S/E el Coco a las lineas 230-12 y 203-13
**PORTOBELO | EÓLICA | 32.5 | 32.5 | 32.5 | 32.5 |  | Directo | S/ El Coco
**ROSA DE LOS VIENTOS ETAPA II | EÓLICA | 50 | 50 | 50 | 50 |  | Directo | S/ El Coco
*POCRÍ | FOTOVOLTÁICA | 16 | 16 | 16 | 16 |  | Indirecto | S/E Llano Sanchez | S/E Pocrí
*ESTRELLA SOLAR | FOTOVOLTÁICA | 5.66 | 5.66 | 5.66 | 5.66 |  | Indirecto | S/E Llano Sanchez | Linea 34-42
*PANASOLAR | FOTOVOLTÁICA | 9.9 | 9.9 | 9.9 | 9.9 |  | Directo | S/E Llano Sanchez | S/E Llano Sanchez
*FOTOVOLTAICA SANTIAGO GEN (E) | FOTOVOLTÁICA | 5 | 5 | 5 | 5 |  | Indirecto | S/E Llano Sanchez | Línea 34-29 de la S/E La Arena
*PARQUE SOLAR PENONOMÉ | FOTOVOLTÁICA | 120 | 120 | 120 | 120 |  | Indirecto | S/E Llano Sanchez | S/E El Coco en 230 kV
*MAYORCA SOLAR (AES) | FOTOVOLTÁICA | 9.97 | 9.97 | 9.97 | 9.97 |  | Indirecto | S/E Llano Sanchez | Linea 34-39 de la S/E Las Tablas hasta la S/E Los Santos mediante la S/E La Arena
*SOLAR PESÉ (AES) | FOTOVOLTÁICA | 9.97 | 9.97 | 9.97 | 9.97 |  | Indirecto | S/E Llano Sanchez | Linea Troncal del circuito 34-29 de la S/E Arena, por medio de la linea 115-13
*PROYECTO FOTOVOLTAICO JAGUITO SOLAR | FOTOVOLTÁICA | 9.88 | 9.88 | 9.88 | 9.88 |  | Indirecto | S/E Llano Sanchez | Circuito 34-116 propiedad de ENEL SOLAR, conectada al circuito 34-36 S/E Pocrí
*DACONAN SOLAR | FOTOVOLTÁICA | 5.61 | 5.61 | 5.61 | 5.61 |  | Indirecto | S/E Llano Sanchez | Línea 34-33
*PANASOLAR II | FOTOVOLTÁICA | 5.8 | 5.8 | 5.8 | 5.8 |  | Indirecto | S/E Llano Sanchez | subestación de la Central solar Panasolar, que se conecta a la subestación Llano Sanchez
*PANASOLAR III | FOTOVOLTÁICA | 6.02 | 6.02 | 6.02 | 6.02 |  | Indirecto | S/E Llano Sanchez | subestación de la Central solar Panasolar, que se conecta a la subestación Llano Sanchez
*CAMPO SOLAR LA VICTORIA | FOTOVOLTÁICA | 11.7 | 11.7 | 11.7 | 11.7 |  | Indirecto | S/E Llano Sanchez | S/E La Arena
*LOS SANTOS SOLAR | FOTOVOLTÁICA | 7.56 | 7.56 | 7.56 | 7.56 |  | Indirecto | S/E Llano Sanchez | Circuito 34-75 de la S/E Los Santos que va a dos lineas de la S/E la Area y a la linea 115-13
*ORO SOLAR | FOTOVOLTÁICA | 9.99 | 9.99 | 9.99 | 9.99 |  | Indirecto |  | circuito 34-35 B subestación La Arena, que se conecta a la subestación Llano Sanchez
*FORSUN SOLAR | FOTOVOLTÁICA | 9.9 | 9.9 | 9.9 | 9.9 | 2026-05-01 | Indirecto | S/E Antón IV
*RIO DE JESUS SOLAR | FOTOVOLTÁICA | 12.5 | 12.5 | 12.5 | 12.5 |  | Indirecto | S/E El Coco | Circuito 33-34 Naturgy que se conecta a la subestación Llano Sanchez patio 34.5 kV
*CHUPAMPA SOLAR | FOTOVOLTÁICA | 7.5 | 7.5 | 7.5 | 7.5 |  | Indirecto | S/E El Higo | Circuito 34-21 de ña S/E San Antonio, alimentado por el circuito 34-122 de la S/E Santiago, conectado por la línea 115-27
*SAN CARLOS SOLAR | FOTOVOLTÁICA | 9.99 | 9.99 | 9.99 | 9.99 |  | Indirecto | S/E Llano Sanchez | Circuito 34-7A de la S/E El Higo conectados a los circuitos 230-3B y 230-4B y a los 230-3C y 230-4C
*RODEO SOLAR | FOTOVOLTÁICA | 9.9 | 9.9 | 9.9 | 9.9 |  | Indirecto | S/E Chorrera y S/ Llano Sanchez | Circuito 34-7A de la S/E El Higo conectados a los circuitos 230-3B y 230-4B y a los 230-3C y 230-4C
*LA TORRE (E) | FOTOVOLTÁICA |  | 4.6 | 4.6 | 4.6 | 2027-01-01 | Indirecto | S/E Chorrera y S/ Llano Sanchez | por medio del circuito 34-49 de la S/E Dolega conectado al SIN en la S/E Mata de Nance
*LA VILLA SOLAR | FOTOVOLTÁICA | 12 | 12 | 12 | 12 |  | Indirecto | S/E Mata de Nance | circuito 34-26 subestación monagrillo, que se conecta a la subestación llano sanchez 115-13
*COCLÉ SOLAR ANSA | FOTOVOLTÁICA / BIOMASA | 0.58667 | 0.58667 | 0.58667 | 0.58667 |  | Indirecto | S/E Llano Sanchez | 34-30A
*PLANTA SOLAR FOTOVOLTAICA COCLÉ | FOTOVOLTÁICA | 8.5 | 8.5 | 8.5 | 8.5 |  | Indirecto | S/E Llano Sanchez | 34-40
*LA SALAMANCA | FOTOVOLTÁICA |  | 7.74 | 7.74 | 7.74 | 2026-12-01 | Indirecto | S/E Llano Sanchez
*JAGUITO GREEN ENERGY I | FOTOVOLTÁICA |  | 9.9 | 9.9 | 9.9 | 2026-08-01 | Directo | S/E Llano Sanchez
*JAGUITO GREEN ENERGY II | FOTOVOLTÁICA |  | 9.9 | 9.9 | 9.9 | 2026-08-01 | Indirecto | S/E Llano Sanchez
*JAGUITO GREEN ENERGY III | FOTOVOLTÁICA |  | 9.9 | 9.9 | 9.9 | 2026-08-01 | Indirecto | S/E Llano Sanchez
*LLANO SANCHEZ | FOTOVOLTÁICA |  | 9.99 | 9.99 | 9.99 | 2026-12-01 | Directo | S/E Llano Sanchez | se conecta a la Subestacion Lano Sanchez 34.5 kV
MINERA PANAMÁ | TÉRMICA | 100 | 100 | 100 | 100 | 2025-11-01 | Indirecto | S/E Llano Sanchez
ZONA 6 |  | 309.22 | 309.22 | 479.22 | 479.22
****PANAM | TÉRMICA | 147 | 147 | 147 | 147 |  | Directo | S/E Chorrera | Cierre de la Cuchilla 23LB50 de la Línea 230-11
*ANTÓN (E) | HÍDRICA | 4.2 | 4.2 | 4.2 | 4.2 |  | Indirecto | S/E El Higo
*CONCEPTO SOLAR, S.A. (BEJUCO SOLAR) (E) | FOTOVOLTÁICA | 0.96 | 0.96 | 0.96 | 0.96 |  | Indirecto | S/E Chorrera | Interruptor de MT de la lína troncal del circuito 34-4 de la S/E Capita
*ELECTRICIDAD SOLAR, S.A. (MENDOSA SOLAR) (E) | FOTOVOLTÁICA | 3 | 3 | 3 | 3 |  | Indirecto | S/E Chorrera | Circuito 34-6 de la S/E El Torno
*MASPV PANAMA INC. (SUNRISE MASPV1) (E) | FOTOVOLTÁICA | 0.5 | 0.5 | 0.5 | 0.5 |  | Indirecto | S/E Chorrera | Circuito 34-6 de la subestación El Torno, que se conecta a la subestación Chorrera por medio de linea 34-2 y 34-3 kV
*PARQUE FOTOVOLTAICO ECOENER SAN JUAN (E) | FOTOVOLTÁICA | 5 | 5 | 5 | 5 |  | Indirecto | S/E Chorrera | Circuito 34-6 de la subestación El Torno, que se conecta a la subestación Chorrera por medio de linea 34-2 y 34-3 kV
*CHAME SOLAR | FOTOVOLTÁICA | 19.8 | 19.8 | 19.8 | 19.8 |  | Indirecto | S/E Chorrera | circuito 34-50 EDECHI subestación capira, que se conecta a la subestación chorrera
*SUNRISE MASPV2 (E) | FOTOVOLTÁICA | 3.3 | 3.3 | 3.3 | 3.3 |  | Indirecto | S/E Chorrera | Circuito 34-6 de la S/E El Torno y a las lineas 34-2 y 34-3
*LA CANTERA (E) | FOTOVOLTÁICA | 3 | 3 | 3 | 3 |  | Indirecto | S/E Chorrera | por medio del circuito 34-5 de la S/E El Torno conecado al SIN en S/E Chorrera
*BRILLO SOLAR | FOTOVOLTÁICA | 9.9 | 9.9 | 9.9 | 9.9 | 2026-05-01 | Indirecto | S/E Chorrera | Línea troncal del circuito 34-13
*CLEAN SOLAR (E) | FOTOVOLTÁICA | 3 | 3 | 3 | 3 | 2026-01-01 | Indirecto | S/E Chorrera | por medio del circuito 34-6 de la S/E el Torno
*CACAO SOLAR | FOTOVOLTÁICA | 9.9 | 9.9 | 9.9 | 9.9 | 2025-11-01 | Directo | S/E Chorrera
**PARQUE EÓLICO TOABRÉ | EÓLICA | 66 | 66 | 66 | 66 |  | Directo | S/E Antón II | S/E Toabré mediante la línea 230-26
**TOABRE ETAPA II | EÓLICA |  |  | 21.6 | 21.6 | 2027-12-01 | Directo | S/E Antón IV
**TOABRE ETAPA III | EÓLICA |  |  | 22.4 | 22.4 | 2027-12-01 | Directo | S/E Llano Sanchez
*ANTON SOLAR 1 | FOTOVOLTÁICA | 9 | 9 | 9 | 9 |  | Indirecto | S/E Chorrera | circuito 34.5 Kv S/E El Higo que se conecta a la subestación El Higo 230kV
*FARALLÓN SOLAR (E) | FOTOVOLTÁICA | 4.8 | 4.8 | 4.8 | 4.8 |  | Indirecto | S/E El Higo
*FARALLON SOLAR 2 | FOTOVOLTÁICA | 9.96 | 9.96 | 9.96 | 9.96 |  | Indirecto | S/E El Higo | T1 S/E EL HIGO
*CAPIRA SOLAR | FOTOVOLTÁICA | 9.9 | 9.9 | 9.9 | 9.9 |  | Indirecto | S/E El Higo
**PARQUE EOLICO LA COLORADA | EÓLICA |  |  | 126 | 126 | 2028-02-01 | Directo | S/E Antón IV
ZONA 7 |  | 156.142 | 156.142 | 156.142 | 156.142
***MIRAFLORES | TÉRMICA | 99.612 | 99.612 | 99.612 | 99.612 |  | Directo | S/E Caceres | S/E CACERES
****PACORA | TÉRMICA | 53.53 | 53.53 | 53.53 | 53.53 |  | Directo | S/E Panamá II | subestación Pacora , que se conecta a la subestación Panama II L 230-1B
****PACORA 2 (E) | FOTOVOLTÁICA | 3 | 3 | 3 | 3 |  | Indirecto | S/E Panamá II
ZONA 8 |  | 260 | 260 | 260 | 260
***BAYANO | HÍDRICA | 260 | 260 | 260 | 260 |  | Directo | S/E Bayano
ZONA 9 |  | 1376.25 | 1376.25 | 1376.25 | 1376.25
****CENTRAL TERMICA CATIVA Y TURBINA DE GAS | TÉRMICA | 121 | 121 | 121 | 121 |  | Directo | S/E Santa Rita | subestación Las Minas #1 y 2, que se conecta a la lineas 115-1C/2B y 115-3B/4B
****TERMO-COLÓN CICLO COMBINADO | TÉRMICA | 150 | 150 | 150 | 150 |  | Directo | S/E Santa Rita | PATIO DE 115 Kv
****COSTA NORTE | TÉRMICA | 381 | 381 | 381 | 381 |  | Indirecto | S/E Panamá II | Toore No. 4A de la S/E Santa Rita por medio de las lineas 230-54 y 230-55
****TROPITÉRMICA | TÉRMICA | 5.05 | 5.05 | 5.05 | 5.05 |  | Indirecto | S/E Santa Rita | Cuircuito de Distribución C-X de la S/E Monte Esperanza
****SPARKLE POWER | TÉRMICA | 49.2 | 49.2 | 49.2 | 49.2 |  | Indirecto | S/E Panamá | S/E Cemento Panamá a las Lineas 115-4A y 115-4B
****C.T. GATÚN | TÉRMICA | 670 | 670 | 670 | 670 |  | Indirecto | S/E Sabanitas
ZONA 10 |  | 254.8 | 254.8 | 254.8 | 254.8
***CHANGUINOLA | HÍDRICA | 223 | 223 | 223 | 223 |  | Directo | S/E Changuinola | Linea 230-20 propiedad del Transportista
***BONYIC | HÍDRICA | 31.8 | 31.8 | 31.8 | 31.8 |  | Directo | S/E Changuinola | PATIO 115 kVS/E. CHANGUINOLA
Total de Generación MW |  | 4859.4834 | 5076.7934 | 5276.7934 | 5339.7934
(*) corresponden a Generación Fotovoltaica (Solar)
(**) corresponde a la Generación Eólica
(***) corresponde a la Generación Hídrica
(****) corresponde a la Generación Térmica
(E) corresponden a las Generaciones Solares y Eólicas Exentas del Cargo de Transmisión según Reglamento de Transmisión
Nota 1: Para los autogeneradores Cadasa, ANSA y Minera Panamá se presenta el promedio de su potencia inyectada según datos actualizados. Nota 2: Las capacidades presentadas están basadas según las resoluciones de la ASEP.

## Hoja1 (hidden)
CUADRO NO. 8
CARGOS POR SERVICIO DE OPERACIÓN INTEGRADA (SOI)
(balboas por kW/mes)
CARGOS UNITARIOS SEGÚN TIPO DE AGENTES (B/. / kW-mes)
AGENTES | 1/07/2025- 30/06/2026 | 1/07/2026- 30/06/2027 | 1/07/2027- 30/06/2028 | 1/07/2028- 30/06/2029
Generadores | 0.081 | 0.0945 | 0.0943 | 0.0808
Consumidores | 0.2128 | 0.2596 | 0.2815 | 0.2376

## Julio-Dic 2013 (hidden)
EMPRESA DE TRANSMISIÓN ELÉCTRICA, S.A.
RESUMEN DE CARGOS POR EL SERVICIO DE TRANSMISIÓN
JULIO 2013 (CARGOS ACTUALIZADOS AÑO 4)
EMPRESAS DISTRIBUIDORAS
JULIO-DICIEMBRE
EMPRESA DE DISTRIBUCIÓN ELÉCTRICA METRO OESTE, S.A. (EDEMET) | Cantidad | Cargos | Débito-SOI | Débito Cx
CARGO POR CONEXIÓN
CXS34.5 Barra Sencilla | 2 | 28.42 |  | 28420.02
CXS34.5 Interruptor y Medio | 6 | 46.46 |  | 139380
CXS115 Interruptor y Medio | 4 | 106.78 |  | 213559.98
CXS230 Interruptor y Medio | 2 | 156.07 |  | 156070.02
CXTR Reductor 42/56/70 MVA | 140 | 4.36 |  | 305200.02
CXTR Reductor 30/40/50 MVA | 100 | 4.35 |  | 108750
CXTR Reductor 60/80/100 MVA | 0 | 0 |  | 710000
1 IP - 230 KV | 1 | 203.63 |  | 101815.02
CARGO POR OPERACIÓN INTEGRADA
EDEMET Agente Consumidor | 677.91 | 0.2521 | 1025406.66
ELEKTRA NORESTE, S.A. (ENSA) | Cantidad | Cargos
CARGO POR CONEXIÓN
CARGO POR OPERACIÓN INTEGRADA
ELEKTRA_NE (Consumidor) | 511.98 | 0.2521 | 774420.96
EMPRESA DE DISTRIBUCIÓN ELÉCTRICA CHIRIQUÍ, S.A. (EDECHI) | Cantidad | Cargos
CARGO POR CONEXIÓN
CXS34.5 Interruptor y Medio | 8 | 46.46 |  | 185839.98
CXS115 Barra Sencilla | 2 | 73.76 |  | 2667.48
CXL 115 KV Circuito Sencillo 636 ACSR | 0.5 | 10.67 |  | 73759.98
CXTR Reductor 20/24 MVA | 9.5928 | 4.05 |  | 19425.42
CXL 115 KV Circuito Sencillo 636 ACSR | 3.096 | 10.67 |  | 16517.16
CARGO POR OPERACIÓN INTEGRADA
EDECHI Agente Consumidor | 110.84 | 0.2521 | 167656.56
- Zona 10 (S/E Cañazas) | 21.5 | 0.2521 | 32520.9
EMPRESAS GENERADORAS
EMPRESA DE GENERACIÓN ELÉCTRICA ENEL FORTUNA, S.A. | Cantidad | Cargos
CARGO POR OPERACIÓN INTEGRADA
Fortuna (Generador) | 300 | 0.1681 | 302580
AES PANAMA, S.A. (AES) | Cantidad | Cargos
CARGO POR CONEXIÓN | 0
CXL 115 KV Circuito Sencillo L/T Caldera-LA ESTRELLA | 5.8 | 10.67 |  | 30943.02
CXL 115 KV Circuito Sencillo L/T Caldera-LOS VALLES | 2 | 10.67 |  | 10669.98
CARGO POR OPERACIÓN INTEGRADA
AES- Generador | 481.96 | 0.1681 | 486104.88
AES - CEMENTO PANAMA - Consumidor (Gran Cliente - CPSA) | 8.25 | 0.2521 | 12478.98
AES - BOFCO - Consumidor (Gran Cliente) | 13.39 | 0.2521 | 20253.72
BAHIA LAS MINAS CORP. (BLM) | Cantidad | Cargos
CARGO POR CONEXIÓN
CARGO POR OPERACIÓN INTEGRADA
Bahía Las Minas (Generador) | 280 | 0.1681 | 282408
PAN-AM GENERATING LIMITED. (PANAM) | Cantidad | Cargos
CARGO POR CONEXIÓN
CARGO POR OPERACIÓN INTEGRADA
Pan_Am (Generador) | 96 | 0.1681 | 96825.6
AUTORIDAD DEL CANAL DE PANAMÁ (ACP) | Cantidad | Cargos
CARGO POR CONEXIÓN
CARGO POR OPERACIÓN INTEGRADA | 127 | 0.1681 | 128092.2
PEDREGAL POWER Co. (PEDREGAL) | Cantidad | Cargos
CARGO POR CONEXIÓN |  |  |  | 0
CARGO POR OPERACIÓN INTEGRADA
Pedregal Power Co. (Generador) | 53.53 | 0.1681 | 53990.34
EMPRESA DE GENERACIÓN ELÉCTRICA, S.A. (EGESA) | Cantidad | Cargos
CARGO POR CONEXIÓN |  |  |  | 0
CARGO POR OPERACIÓN INTEGRADA
EGESA (Generador) | 40 | 0.1681 | 40344
TERMICA DEL CARIBE, S.A. (TERCARIBE) | Cantidad | Cargos
CARGO POR CONEXIÓN |  |  |  | 0
CARGO POR OPERACIÓN INTEGRADA
TERCARIBE (Generador) | 50.35 | 0.1681 | 50783.04
GENERADORA DEL ATLÁNTICO (GENA) | Cantidad | Cargos
CARGO POR CONEXIÓN |  |  |  | 0
CARGO POR OPERACIÓN INTEGRADA
GENA (Generador) | 150 | 0.1681 | 151290
CALDERA ENERGY CORP. (MENDRE) | Cantidad | Cargos
CARGO POR CONEXIÓN |  |  |  | 0
CARGO POR OPERACIÓN INTEGRADA
MENDRE (Generador) | 9.75 | 0.1681 | 9833.88
AES CHANGUINOLA, S.A. (CHAN I) | Cantidad | Cargos
CARGO POR CONEXIÓN |  |  |  | 0
CARGO POR OPERACIÓN INTEGRADA
CHAN I(Generador) | 222.58 | 0.1681 | 224494.2
GENERADORA PEDREGALITO, S.A. (PEDREGALITO I) | Cantidad | Cargos
CARGO POR CONEXIÓN |  |  |  | 0
CARGO POR OPERACIÓN INTEGRADA
PEDREGALITO I (Generador) | 10 | 0.1681 | 10086
GENERADORA RIO CHICO, S.A. (PEDREGALITO II) | Cantidad | Cargos
CARGO POR CONEXIÓN |  |  |  | 0
CARGO POR OPERACIÓN INTEGRADA
PEDREGALITO II (Generador) | 4 | 0.1681 | 4034.4
ALTERNEGY, S.A. | Cantidad | Cargos
CARGO POR CONEXIÓN |  |  |  | 0
CARGO POR OPERACIÓN INTEGRADA
- Zona 9 (S/E Bahía las Minas) Cativá | 87.2 | 0.1681 | 87949.92
Lorena (Generador) | 33.8 | 0.1681 | 34090.68
Prudencia (Generador) | 58.66 | 0.1681 | 59164.5
BONTEX, S.A. (GUALACA) | Cantidad | Cargos
CARGO POR CONEXIÓN |  |  |  | 0
CARGO POR OPERACIÓN INTEGRADA
BONTEX (Generador) | 25.34 | 0.1681 | 25557.9
IDEAL PANAMA, S.A. | Cantidad | Cargos
CARGO POR CONEXIÓN |  |  |  | 0
CARGO POR OPERACIÓN INTEGRADA
Bajo de Mina (Generador) | 56.8 | 0.1681 | 57288.48
Baitún (Generador) | 85.9 | 0.1681 | 86638.74
HIDRO PIEDRA, S.A. (RP-490) | Cantidad | Cargos
CARGO POR CONEXIÓN |  |  |  | 0
CARGO POR OPERACIÓN INTEGRADA
RP-490 (Generador) | 4 | 0.1681 | 4034.4
GENERADORA ALTO VALLE, S.A. (COCHEA) | Cantidad | Cargos
CARGO POR CONEXIÓN |  |  |  | 0
CARGO POR OPERACIÓN INTEGRADA
Cochea (Generador) | 5.7 | 0.1681 | 5749.02
ENERGÍA Y SERVICIOS DE PANAMÁ, S.A. (ESEPSA) | Cantidad | Cargos
CARGO POR CONEXIÓN |  |  |  | 0
CARGO POR OPERACIÓN INTEGRADA
ESEPSA (Generador) | 12.5 | 0.1681 | 12607.5
INGRESO TOTAL CONEXIÓN |  |  |  | 2103018.08
INGRESO TOTAL POR OPERACIÓN INTEGRADA |  |  | 4246685.46
INGRESO TOTAL ETESA
6349703.54

## Balance (hidden)
EMPRESA DE TRANSMISIÓN ELÉCTRICA S.A.
INGRESO POR CARGOS DE SOI
(Miles de Balboas)
IMP- Aprobado |  | 10323668.4001
Ingreso Facturado
Julio-Dic/2013 | 4246685.46
Enero | 952460.578
Febrero | 969408.7113
Marzo | 961759.095
Abril | 987562.1883
Mayo | 982501.0083
Junio | 995351.1763
Total-Ingreso |  | 10095728.2172
Dif. Respecto |  | -227940.1829
a lo previsto
% respecto lo presvisto |  | -2.208%
Observación:
El ingreso por cargos SOI aprobado en el IMP 2013-2017 fue de B/.10,323,668.4
Se facturó en el Año Tarifario No. 1 con cargos previstos el monto de B/.10,095,728.22
Lo que marca una diferencia de los facturdo Vs lo previsto de 2% que representa B/.227,940.18

## ipc (hidden)
EMPRESA DE TRANSMISIÓN ELÉCTRICA, S.A.
FACTOR DE AJUSTE POR ÍNDICE DE PRECIOS AL CONSUMIDOR
ACTUALIZACIÓN TARIFARIA: AÑO No. 2
PERIODO (1° DE JULIO A DICIEMBRE 2021)
Fecha base de Cálculo: | [5 empty] | 2021-06-01
IPC 0 | = | Índice de precios al Consumidor a la fecha base de cálculo |  |  |  |  | 104.9 | 2021-06-01
Fecha de aplicación de ajuste | [5 empty] | 2022-07-01
IPC i | = | Índice de Precios al Consumidor a Diciembre n -1 |  |  |  |  | 105.7 | 2021-12-01
Factor de ajuste
|  | IPC i | = | 105.7 | = | 1.0076
|  | IPC 0 |  | 104.9
|  | 1.0076 | X | 0.67 | = | 0.67511
|  | 0.67511 | + | 0.33 | = | 1.0051 |  | 1.0051
[9 empty] | 2016 | 2017 |  |  |  | 2018 |  | 2019 |  | 2020 |  | 2021 |  |  | 2022
|  | Crecimiento IPC | [6 empty] | Base=2013 |  | Base=2002 | Base=2013 | Variación Porcentual 2017/2016 | Base=2018 | Variación Porcentual 2018/2017 | Base=2019 | Variación Porcentual 2018/2019 | Base=2020 | Variación Porcentual 2019/2020 |  | Base=2020 | Variación Porcentual 2019/2020 |  | Base=2022 | Variación Porcentual 2021/2022
|  | 2021-06-01 | 104.9 | [5 empty] | 102.6 | enero | 154.4683 | 104.3 | 0.016569 | 104.7 | 0.0038351 | 104.38 | -0.0030564 | 104.7523 | 0.0035668 | 104.1022 | 96.5 | -0.078779 | 95.5674 | 105.9866 | 0.098307
|  | 2021-12-01 | 105.7 | [5 empty] | 102.7 | febrero | 154.9126 | 104.6 | 0.0185 | 105 | 0.0038241 | 104.47 | -0.0050476 | 104.5 | 0.00028716 | 103.8248 | 96.1 | -0.080383 | 94.9265 | 106.7193 | 0.1105
[9 empty] | 103 | marzo | 154.709 | 104.5 | 0.014563 | 105.1 | 0.0057416 | 104.91 | -0.0018078 | 104 | -0.0086741 | 103.6985 | 98.4 | -0.053846 | 97.5309 | 107.6479 | 0.093983
|  | Crecimiento | 0.7626% | [5 empty] | 103.5 | abril | 154.7697 | 104.5 | 0.0096618 | 105.3 | 0.0076555 | 105.2 | -0.00094967 | 102.7 | -0.023764 | 102.4757 | 97.9 | -0.046738 | 96.8019 | 108.2685 | 0.10591
[9 empty] | 103.7 | mayo | 154.7645 | 104.5 | 0.0077146 | 105.3 | 0.0076555 | 105.3 | 0 | 102.7 | -0.024691 | 102.6611 | 104.7 | 0.019474 | 104.5151 | 109.1 | 0.042025
[9 empty] | 103.6 | junio | 154.4849 | 104.3 | 0.0067568 | 105.5 | 0.011505 | 105.5 | 0 | 103.23 | -0.021517 | 103.203 | 104.9 | 0.016177 | 104.622 | 110.3 | 0.051478
[9 empty] | 103.7 | julio | 154.2222 | 104.1 | 0.0038573 | 105.5 | 0.013449 | 105.5 | 0 | 102.81 | -0.025498 | 102.7497 | 105.3 | 0.024219 |  |  | -1
[9 empty] | 103.7 | agosto | 154.6164 | 104.4 | 0.0067502 | 105.53 | 0.010824 | 104.89 | -0.0060646 | 104.89 | 0 | 104.8884 | 105.3 | 0.0039089 |  |  | -1
[9 empty] | 103.9 | septiembre | 155.0607 | 104.7 | 0.0076997 | 105.49 | 0.0075454 | 104.84 | -0.0061617 | 104.84 | 0 | 104.837 | 105.4 | 0.0053415 |  |  | -1
[9 empty] | 104 | octubre | 154.7209 | 104.5 | 0.0048077 | 105.57 | 0.010239 | 104.84 | -0.0069148 | 104.84 | 0 | 104.8312 | 105.8 | 0.0091568 |  |  | -1
[9 empty] | 103.9 | noviembre | 154.4928 | 104.3 | 0.0038499 | 105.11 | 0.0077661 | 104.77 | -0.0032347 | 102.6 | -0.020712 | 102.4806 | 106.1 | 0.034113 |  |  | -1
[9 empty] | 104 | diciembre | 154.7209 | 104.5 | 0.0048077 | 104.67 | 0.0016268 | 104.6 | -0.00066877 | 103 | -0.015296 | 105.653 | 105.653
[9 empty] | 103.525 |  | 154.6619 | 104.4333 | 0.008774 | 105.2308 | -0.31961 | 104.9333 | -0.0028271 | 103.7385 | -0.011386 |  | 102.6711 | -0.01029 |  | 108.0037 | 0.051939
Cargoii = [(0.33 + 0.67 (IPCi/IPC0)]* Cargoi0
Donde:
Cargoi0: es el cargo tarifario determinado a la fecha base de cálculo para el año i.
Cargoii: es el cargo tarifario para el año i actualizado al año i.
IPC0: es Índice de Precios al Consumidor a la fecha base de cálculo, publicado por la Contraloría General de la República.
IPCi: es Índice de Precios al Consumidor a Diciembre del año i-1, publicado por la Contraloría General de la República.
Note on H7: eperez: corresponde al mes de junio del año en el cual se hicieron los cálculos del imp y que fue aprobado (para el periodo 2013-2017 se hicieron en 1er semestre del 2013). No cambia durante las actualizaciones de los años 1,2,3,4 porque es la base del período 2013-2017
Note on L8: eperez: Corresponde al año base 2013 no cambia en las actualizaciones años 1,2,3,4, del perdíodo 2013-2017
Note on H10: eperez: corresponde a la fecha en que será aplicado los resultados de la actualizacion. (en este caso se analiza para aplicar en julio/2014)
Note on L11: eperez: Año de aplicación (i) en este caso es el 2014 i-1 = 2013 menos (1) La base de datos en este caso es el 2013 i= 2014 -1 = 2014-1=2013
Note on F15: eperez: siempre el denominador es la base en este caso 2013 (INICIO DEL PERIODO TARIFARIO) act. En el ultimo caso sera 2021(INICIO DEL PERIODO TARIFARIO)

## IMP (hidden)
EMPRESA DE TRANSMISIÓN ELÉCTRICA S.A.
PARÁMETROS Y VALORES UTILIZADOS EN EL CÁLCULO DE LOS INGRESOS MÁXIMOS PERMITIDOS
(Miles de Balboas de Diciembre de 2012)
PARAMETROS | UNIDAD | 2012 | 2013 | 2014 | 2015 | 2016 | 2017
OMT | % |  | 1.87% | 1.87% | 1.87% | 1.87% | 1.87%
ADMT | % |  | 1.32% | 1.32% | 1.32% | 1.32% | 1.32%
Tasa depreciación nuevas inversiones | % | 2012: 3.339%
RRT | % | 2012: 6.83%
ACTIVOS RECONOCIDOS (al final del año)
ACTSPT (Activo bruto Sistema Principal) +PG | B/.MILES | #REF! | #REF! | #REF! | #REF! | #REF! | #REF!
ACTSPTL(Activo bruto SP asignado a la Demanda. Solo parte de ETESA) |  | #REF! | #REF! | #REF! | #REF! | #REF! | #REF!
ACTCT(Activo bruto Conexión) | B/.MILES | #REF! | #REF! | #REF! | #REF! | #REF! | #REF!
ACTH (Activo bruto Hidro. Remanente) | B/.MILES | 2000.9 | 2000.9 | 2000.9 | 2000.9 | 0 | 0
ACTNSPT(Neto Sistema Principal) + PG | B/.MILES | 208150.079 | 203819.4457 | 248218.4058 | 306921.3615 | 334081.4208 | 452696.6544
ACTNSPTL(Neto Sistema Principal asignado Demanda) |  | 0 | 0 | 0 | 0 | 0 | 285457.83
ACTNTC( Neto Conexión) | B/.MILES | 8607.5463 | 16294.4761 | 23073.8758 | 21822.3656 | 20570.8554 | 19319.3451
ACTNH (Neto Hidro. Remanente) | B/.MILES | 269.1895 | 199.158 | 129.1265 | 59.095 | 0 | 0
ACTIVOS EFICIENTES (al final del año - VNR)
ACTSPTef (Sistema Principal) | B/.MILES | 672845.4027 | 679766.351 | 735624.5211 | 834392.432 | 876842.5838 | 1012021.4144
ACTSPTLef (Sistema Principal asignado a la demanda) | B/.MILES | 2016: 0; 2017: 285457.83
ACTCTef (Conexión) | B/.MILES | 55584.1003 | 64035.1003 | 71832.1003 | 71832.1003 | 71832.1003 | 71832.1003
ACTIVOS INCORPORADOS PARCIALMENTE
ACTSPTef (Sistema Principal) (Primer Semestre) | B/.MILES |  | 552.9828 | 6580.4563 | 12132.0459 | 52.3647 | 47677.7359
ACTSPTef (Sistema Principal) (Segundo Semestre) | B/.MILES |  | 1267.9741 | 23805.7955 | 25026.5554 | 17387.4926 | 63438.9986
ACTSPTLef(Asignado a la demanda) (Primer Semestre) | B/.MILES |  | 0 | 0 | 0 | 0 | 142728.915
ACTSPTLef(Asignado a la demanda) (Segundo Semestre) | B/.MILES |  | 0 | 0 | 0 | 0 | 142728.915
ACTCTef (Conexión) | B/.MILES |  | 0 | 0 | 0 | 0 | 0
ACTCTef (Conexión) | B/.MILES |  | 1401.75 | 3898.5 | 0 | 0 | 0
INGRESOS MÁXIMOS PERMITIDOS |  | 2012 | 2013 | 2013 | 2014 | 2014 | 2015 | 2015 | 2016 | 2016 | 2017 | 2017
|  |  | Sem 1 | Sem 2 | Sem 1 | Sem 2 | Sem 1 | Sem 2 | Sem 1 | Sem 2 | Sem 1 | Sem 2
EQUIPAMIENTO PRINCIPAL |  |  | 23742.4287 | 24339.3382 | 24651.4263 | 26952.4884 | 28638.0751 | 30360.5995 | 31932.023 | 34247.7514 | 40285.4485 | 42390.9307
Operación y Mantenimiento | B/.MILES |  | 6301.4453 | 6314.8156 | 6478.8699 | 6800.9838 | 7104.9585 | 7346.0859 | 7802.5485 | 8126.7154 | 9090.0518 | 9384.7874
Administración | B/.MILES |  | 4448.079 | 4457.5169 | 4573.3199 | 4800.6944 | 5015.2648 | 5185.4724 | 5507.6813 | 5736.505 | 6416.5072 | 6624.5558
Depreciación | B/.MILES |  | 5644.2526 | 5668.1232 | 5949.2994 | 6524.3825 | 6972.5166 | 7403.0112 | 7646.7945 | 8225.543 | 9873.5618 | 10399.7655
Rentabilidad sobre Activos | B/.MILES |  | 7146.0939 | 7194.9278 | 7409.8792 | 8586.3699 | 9305.2773 | 10185.9723 | 10484.941 | 11668.9302 | 14665.2699 | 15741.7641
Generación Obligada | B/.MILES |  | 202.5578 | 202.5578 | 202.5578 | 202.5578 | 202.5578 | 202.5578 | 202.5578 | 202.5578 | 202.5578 | 202.5578
Estudio PEST y por gestión de compra de potencia y energía |  |  |  | 501.3968 | 37.5 | 37.5 | 37.5 | 37.5 | 287.5 | 287.5 | 37.5 | 37.5
EQUIPAMIENTO ASOCIADO TOTALMENTE A LA DEMANDA |  |  | 0 | 0 | 0 | 0 | 0 | 0 | 0 | 0 | 19066.5681 | 19066.5681
Operación y Mantenimiento | B/.MILES | [7 empty] | 0 | 0 | 2669.0307 | 2669.0307
Administración | B/.MILES | [7 empty] | 0 | 0 | 1884.0217 | 1884.0217
Depreciación | B/.MILES | [9 empty] | 4765.1308 | 4765.1308
Rentabilidad sobre Activos | B/.MILES | [9 empty] | 9748.3849 | 9748.3849
CONEXIÓN |  |  | 1562.5492 | 1749.8032 | 2086.6163 | 2607.4009 | 2559.45 | 2559.45 | 2516.7109 | 2516.7109 | 2473.9718 | 2473.9718
Operación y Mantenimiento | B/.MILES |  | 519.7113 | 545.9241 | 598.7282 | 671.6301 | 671.6301 | 671.6301 | 671.6301 | 671.6301 | 671.6301 | 671.6301
Administración | B/.MILES |  | 366.8551 | 385.3582 | 422.6317 | 474.0919 | 474.0919 | 474.0919 | 474.0919 | 474.0919 | 474.0919 | 474.0919
Depreciación | B/.MILES |  | 382.0351 | 428.8338 | 508.8001 | 638.955 | 625.7551 | 625.7551 | 625.7551 | 625.7551 | 625.7551 | 625.7551
Rentabilidad sobre Activos | B/.MILES |  | 293.9477 | 389.6872 | 556.4564 | 822.7239 | 787.9729 | 787.9729 | 745.2338 | 745.2338 | 702.4947 | 702.4947
SERVICIO DE OPERACIÓN INTEGRADA |  |  | 4018.376 | 5446.2451 | 4874.9176 | 5167.2776 | 8115.9754 | 5121.5354 | 5386.7574 | 5770.1574 | 5875.0249 | 5133.2249
Centro Nacional de Despacho | B/.MILES |  | 2367.7561 | 3763.1253 | 3086.7082 | 3453.5682 | 3516.1802 | 3066.7802 | 3001.8922 | 3687.4922 | 3206.7042 | 3057.6042
Hidrometeorología | B/.MILES |  | 1650.6199 | 1683.1199 | 1788.2094 | 1713.7094 | 4599.7952 | 2054.7552 | 2384.8653 | 2082.6653 | 2668.3208 | 2075.6208
TOTAL | B/.MILES |  | 29323.3539 | 31535.3866 | 31612.9602 | 34727.1669 | 39313.5005 | 38041.5849 | 39835.4914 | 42534.6197 | 48634.4453 | 49998.1274
EMPRESA DE TRANSMISIÓN ELÉCTRICA S.A.
CÁLCULO DEL VPN DEL INGRESO PERMITIDO PARA EL PERIODO TARIFARIO
(Miles de Balboas de Dic 2012)
RESUMEN |  |  | 2013 | 2014 | 2015 | 2016 | 2017
INGRESO ANUAL (Año Calendario)
EQUIPAMIENTO PRINCIPAL |  |  | 48081.7669 | 51603.9147 | 58998.6746 | 66179.7744 | 82676.3792
EQUIPAMIENTO ASOCIADO TOTALMENTE A LA DEMANDA |  |  | 0 | 0 | 0 | 0 | 38133.1362
CONEXIÓN |  |  | 3312.3525 | 4694.0172 | 5118.9 | 5033.4218 | 4947.9437
SERVICIO DE OPERACIÓN INTEGRADA |  |  | 9464.6212 | 10042.1952 | 13237.5108 | 11156.9149 | 11008.2499 |  |  |  | 10321162.741
Centro Nacional de Despacho |  |  | 6130.8814 | 6540.2763 | 6582.9603 | 6689.3843 | 6264.3084
Hidrometeorología |  |  | 3333.7398 | 3501.9189 | 6654.5505 | 4467.5305 | 4743.9415
INGRESO ANUAL (Año Tarifario)(1) |  |  | 2013-2014 | 2014-2015 | 2015-2016 | 2016-2017 | 2017-2018
EQUIPAMIENTO PRINCIPAL |  |  | 48990.7644 | 55590.5635 | 62292.6225 | 74533.1998
EQUIPAMIENTO ASOCIADO TOTALMENTE A LA DEMANDA |  |  | 0 | 0 | 0 | 19066.5681
CONEXIÓN |  |  | 3836.4196 | 5166.8509 | 5076.1609 | 4990.6827 |  |  |  |  | IMP | (4,246,685.46 50% soy y 50% Cx) | a recupear en la hoja de Cargos SOI
SERVICIO DE OPERACIÓN INTEGRADA |  |  | 10321.1627 | 13283.253 | 10508.2928 | 11645.1824 |  |  |  |  | Aprobado
Centro Nacional de Despacho |  |  | 6849.8334 | 6969.7483 | 6068.6723 | 6894.1964 |  |  |  |  | 6849833.4019 | 2123342.73 | 4726490.6719
Hidrometeorología |  |  | 3471.3293 | 6313.5047 | 4439.6205 | 4750.986 |  |  |  |  | 3471329.3391 | 2123342.73 | 1347986.6091
4246685.46
FACTOR DE ACTUALIZACIÓN |  |  | 0.96698 | 0.90516 | 0.84729 | 0.79312
Valor Presente Neto del IMP (Al 1 de julio de 2013) |  | 2012: VPN(2)
EQUIPAMIENTO PRINCIPAL |  | 209584.2329 | 47372.9773 | 50318.109 | 52779.6641 | 59113.4825 | 0
230 kV |  | 179246.9139 | 40515.7385 | 43034.5624 | 45139.8074 | 50556.8055
115 kV |  | 30337.319 | 6857.2388 | 7283.5466 | 7639.8567 | 8556.677
EQUIPAMIENTO ASOCIADO TOTALMENTE A LA DEMANDA
230 kV |  | 15122.0025 | 0 | 0 | 0 | 15122.0025
CONEXIÓN |  | 16645.6869 | 3709.7322 | 4676.8039 | 4300.9598 | 3958.1909 | 0
SERVICIO DE OPERACIÓN INTEGRADA |  | 40143.2558 | 9980.3343 | 12023.4106 | 8903.5289 | 9235.9819 | 0
Centro Nacional de Despacho |  | 23542.1419 | 6623.6362 | 6308.7066 | 5141.9008 | 5467.8983 | 0
Hidrometeorología |  | 16601.1138 | 3356.6981 | 5714.704 | 3761.6281 | 3768.0836 | 0
TOTAL |  | 281495.1781 | 61063.0438 | 67018.3236 | 65984.1529 | 87429.6579 | 0
(1) El Año Tarifario comprende del 1º de julio al 30 de junio del año siguiente
(2) Referido al 1º de julio de 2013
Factores de actualización
|  |  |  | Jul13/Jun14 | Jul14/Jun15 | Jul15/Jun16 | Jul16/Jun17
Sistema de conexión |  |  |  | 0.96698 | 0.90516 | 0.84729 | 0.79312
IPCT [Miles de B/.] | 16645.6869
IPCvnr [Miles de B/.] | 31513.968 | 2015: 2013; 2016: 2014; 2017: 2015 | 2016 | 2017
FA | 0.5282 | 2014: IPCvnri
|  | 2015: 2013-2014; 2016: 2014-2015; 2017: 2015-2016 | 2016-2017
|  |  |  | IPCvnri | 7969.7178 | 9352.5395 | 9352.5395 | 9352.5395
Revisión tarifaria anterior | 15
PARAMETROS | UNIDAD | 2008 | 2009 | 2010 | 2011 | 2012 | 2013
OMT | % |  | 1.42% | 1.42% | 1.42% | 1.42% | 1.42%
ADMT | % |  | 0.7644% | 0.7644% | 0.7644% | 0.7644% | 0.7644%
RRT | % | 10.71% | 2.184% | 2.184% | 2.184% | 2.184% | 2.184%
ACTIVOS RECONOCIDOS (al final del año)
ACTSPT (Sistema Principal) | B/.MILES | 287823.2247 | 317368.7911 | 324627.413 | 361039.6619 | 387471.6619 | 388263.6619
ACTCT(Conexión) | B/.MILES | 23032.3032 | 23032.3032 | 23032.3032 | 36259.3032 | 43187.3032 | 43187.3032
ACTH (Hidrometeorología) | B/.MILES | 2000.9 | 2000.9 | 2000.9 | 2000.9 | 2000.9 | 2000.9
ACTNSPT(Neto Sistema Principal) | B/.MILES | 173831.9629 | 194289.6346 | 191048.3746 | 217250.3156 | 231739.0053 | 219971.3599
ACTNTC( Neto Conexión) | B/.MILES | 11189.6515 | 10597.6651 | 10005.6788 | 22427.9277 | 28268.2156 | 27071.5793
ACTNH (Neto Hidromet.) | B/.MILES | 549.3155 | 479.284 | 409.2525 | 339.221 | 269.1895 | 199.158
ACTIVOS EFICIENTES (al final del año)
ACTSPTef (Sistema Principal) | B/.MILES | 424886.6918 | 456675.1748 | 469585.8801 | 510048.129 | 536480.129 | 537272.129
ACTCTef (Conexión) | B/.MILES | 31847.8543 | 31847.8543 | 31847.8543 | 45074.8543 | 52002.8543 | 52002.8543
ACTIVOS INCORPORADOS PARCIALMENTE
ACTSPTef (Sistema Principal) | B/.MILES | - | 17520.6747 | 609.5833 | 19154.5 | 13267 | 0
ACTCTef (Conexión) | B/.MILES | - | 0 | 0 | 8278 | 3848.5 | 0
INGRESOS MÁXIMOS PERMITIDOS |  | 2008 | 2009 | 2010 | 2011 | 2012 | 2013
PRINCIPAL |  |  | 39243.4243 | 41360.1552 | 43396.557 | 48060.3084 | 49094.9947
Operación y Mantenimiento | B/.MILES |  | 6280.0804 | 6491.2686 | 6937.7888 | 7428.5858 | 7615.4662
Administración | B/.MILES |  | 3381.5818 | 3495.2985 | 3735.7324 | 4000.0077 | 4100.6356
Depreciación | B/.MILES |  | 9087.8947 | 10499.8819 | 10210.3078 | 11943.3103 | 12559.6453
Rentabilidad sobre Activos | B/.MILES |  | 20493.8675 | 20873.7062 | 22512.7279 | 24688.4045 | 24819.2475
CONEXIÓN |  |  | 2485.9181 | 2422.5163 | 3639.2351 | 4970.3467 | 5359.844
Operación y Mantenimiento | B/.MILES |  | 452.0881 | 452.0881 | 569.5963 | 694.4789 | 738.1932
Administración | B/.MILES |  | 243.432 | 243.432 | 306.7057 | 373.9502 | 397.4886
Depreciación | B/.MILES |  | 591.9863 | 591.9863 | 804.7511 | 1087.7121 | 1196.6363
Rentabilidad sobre Activos | B/.MILES |  | 1198.4117 | 1135.0099 | 1958.182 | 2814.2054 | 3027.5259
SERVICIO DE OPERACIÓN INTEGRADA |  |  | 5403.5137 | 5587.4133 | 5681.2129 | 5758.0126 | 5888.2122
Centro Nacional de Despacho (sin inversiones) | B/.MILES |  | 2697.6505 | 2697.6505 | 2697.6505 | 2697.6505 | 2697.6505
Hidrometeorología | B/.MILES |  | 2705.8632 | 2889.7628 | 2983.5624 | 3060.3621 | 3190.5617
TOTAL |  |  | 47132.8561 | 49370.0849 | 52717.005 | 58788.6677 | 60343.0509
Note on F41: Usuario: Los 456396,77 son los solicitados por ETESA en Nota ETE-DGC-GTA-010-2013 del 23 de Julio de 2013 por gastos 2009-2013.

## Datos fijos año 1 Real (hidden)
Año Tarifario: | 1 | 2021-2022 |  |  |  |  | IPSPA: Nuevas Inversiones (por Estampilla Postal)
| IPSPEGyD (k B/.) |  | Longitud (km) |  | CU
Total: | 54543.6222 | 100% | #VALUE! | #VALUE! | (kB/./km) |  | IPSPAGyD: | 0 | (k B/.) |  | %ASIGP (G) = | 70% | 38180.5355
230 kV | 46648.4325 | 85.52% | #VALUE! | #VALUE! | #VALUE! | [5 empty] | %ASIGP (D) = | 30% | 16363.0867
115 kV | 7895.1897 | 14.48% | #VALUE! | #VALUE! | #VALUE!
[11 empty] | Energía Estimada (indicativo demanda) = | 9737.3291 | (GWh)
IPSPED (k B/.): | 49074.3867 | 100% | #VALUE! | 100% | #VALUE! |  | IPSPAD: | 0 | (k B/.) |  | Generación = | 11181.0515 | (GWh)
Capacidad instalada de generación (Pinst) y Demanda máxima no coincidente prevista anual (Pma) en MW por Zona
ZONA | 1 | 2 | 3 | 4 | 5 | 6 | 7 | 8 | 9 | 10 | Total
Pinst (G) | 212.7946 | 537.8 | 155.27 | 334.7 | 129.5533 | 149 | 105.8 | 260 | 774.45 | 252.17 | 2911.5379 | 4038.9042
Pma (D) | 16.92 | 0 | 0.1 | 121.6 | 466.95 | 174.71 | 1014.5791 | 1.34 | 116.14 | 44.32 | 1956.6591 | 2200.13
[21 empty] | 1778.4083 | 1837.7391 | 1816.97 | 1727.02 | 1822.1857 | 2004.1535 | 1811.3637 | 1893.3384 | 1963.1763 | 1956.6591 | 1843.1728 | 1796.9481 | 2200.13
Capacidad Instalada (MW) |  |  | 4038.9042 | 3056.3446 | 2964.7646 | 2928.0946 | 2958.2146 | 2913.2646 | 2756.7146 | 2872.5346 | 2953.4546 | 2989.4146 | 2911.5379 | 2934.5202 | 2961.4792 |  |  |  | Demanda Máxima No Coincidente (MW) |  | 2021-07-01 | 2021-08-01 | 2021-09-01 | 2021-10-01 | 2021-11-01 | 2021-12-01 | 2022-01-01 | 2022-02-01 | 2022-03-01 | 2022-04-01 | 2022-05-01 | 2022-06-01 |  | Demanda Máxima No Coincidente (MW)
Zona |  | Nodo | Pinst (G) | 1 | 2 | 3 | 4 | 5 | 6 | 7 | 8 | 9 | 10 | 11 | 12 | Mes de Ingreso |  |  | Zona | Nodo | 1 | 2 | 3 | 4 | 5 | 6 | 7 | 8 | 9 | 10 | 11 | 12 | max | Zona | Nodo | Pma (D)
1 |  |  | 299.6946 | 212.7946 | 212.7946 | 212.7946 | 212.7946 | 212.7946 | 212.7946 | 212.7946 | 212.7946 | 212.7946 | 212.7946 | 212.7946 | 212.7946 |  |  |  | 1 |  | 15.01 | 17.7 | 18.38 | 16.41 | 15.86 | 22.99 | 17.36 | 17.22 | 19.48 | 16.92 | 16.31 | 14.9 | 23.37 | 1 |  | 40.41
Baitún |  | 6014 | 87.6 | 87.6 | 87.6 | 87.6 | 87.6 | 87.6 | 87.6 | 87.6 | 87.6 | 87.6 | 87.6 | 87.6 | 87.6 | 0 | PRO230 | 1 | EDECHI | [14 empty] | EDECHI
Bajo de Mina |  | 6014 | 57.4 | 57.4 | 57.4 | 57.4 | 57.4 | 57.4 | 57.4 | 57.4 | 57.4 | 57.4 | 57.4 | 57.4 | 57.4 | 0 | PRO230 | 1 | Progreso T1 y T2 | 6014 | 14.47 | 16.75 | 17.5 | 15.41 | 14.94 | 22.37 | 16.68 | 16.38 | 18.62 | 16.33 | 15.68 | 14.3 | 22.37 | Progreso (34-41/42) | 6014 | 39.01
La Potra |  | 6014 | 30 | 30 | 30 | 30 | 30 | 30 | 30 | 30 | 30 | 30 | 30 | 30 | 30 | 0 | PRO230 | 1 | Charco Azul | 6014 | 0.54 | 0.95 | 0.88 | 1 | 0.92 | 0.62 | 0.68 | 0.84 | 0.86 | 0.59 | 0.63 | 0.6 | 1 | Charco Azul | 6014 | 1.4
Salsipuedes |  | 6014 | 27.9 | 27.9 | 27.9 | 27.9 | 27.9 | 27.9 | 27.9 | 27.9 | 27.9 | 27.9 | 27.9 | 27.9 | 27.9 | 0 | PRO230 | 1 | … |  | 0 | 0 | 0 | 0 | 0 | 0 | 0 | 0 | 0 | 0 | 0 | 0 |  | …
San Andrés |  | 6014 | 9.8946 | 9.8946 | 9.8946 | 9.8946 | 9.8946 | 9.8946 | 9.8946 | 9.8946 | 9.8946 | 9.8946 | 9.8946 | 9.8946 | 9.8946 | 0 | PRO230 | 1 | 2 |  | 0 | 0 | 0 | 0 | 0 | 0 | 0 | 0 | 0 | 0 | 0 | 0 | 0 | 2 |  | 0
Sol de David |  | 6014 | 10 | [12 empty] | 13 | PRO230 | 1 | … |  | 0 | 0 | 0 | 0 | 0 | 0 | 0 | 0 | 0 | 0 | 0 | 0 |  | …
Solar Caldera |  | 6014 | 6 | [12 empty] | 13 | PRO230 | 1 | 3 |  | 0.06 | 0.1 | 0.09 | 0.1 | 0.06 | 0.06 | 0.09 | 0.1 | 0.06 | 0.1 | 0.09 | 0.09 | 0.1 | 3 |  | 0.11
PHOTOVOLTAICS INVESTMENTS |  | 6014 | 10 | [13 empty] | PRO230 | 1 | EDECHI |  | 0 | 0 | 0 | 0 | 0 | 0 | 0 | 0 | 0 | 0 | 0 | 0
PHOTOVOLTAICS DEVELOPMENTS |  | 6014 | 10 | [13 empty] | PRO230 | 1 | Caldera 115-19 | 6087 | 0.06 | 0.1 | 0.09 | 0.1 | 0.06 | 0.06 | 0.09 | 0.1 | 0.06 | 0.1 | 0.09 | 0.09 | 0.1 | EDECHI
Progreso Solar 20MW, S.A. |  | 6014 | 20 | [13 empty] | PRO230 | 1 | … |  | 0 | 0 | 0 | 0 | 0 | 0 | 0 | 0 | 0 | 0 | 0 | 0
Generadora Solar Austral, S.A. |  | 6014 | 25.9 | [12 empty] | 0 | PRO230 | 1 | 4 |  | 106.53 | 115.74 | 111.65 | 114.88 | 112.52 | 107.92 | 101.83 | 103.17 | 122.86 | 121.6 | 112.16 | 103.78 | 122.86
Parque fot Econer San Juan |  | 6014 | 5 | [12 empty] | 0 | PRO230 | 1 | EDECHI |  | 0 | 0 | 0 | 0 | 0 | 0 | 0 | 0 | 0 | 0 | 0 | 0 |  | Caldera 115-19 | 6087 | 0.11
Progreso Energy |  | 6014 | [14 empty] | PRO230 | 1 | Mata Nance 34-9 | 6013 | 0 | 0 | 0 | 0 | 0 | 0 | 0 | 0 | 0 | 0 | 0 | 0 | 0 | …
Generadora Solar el Puerto, S.A. |  | 6014 | [14 empty] | PRO230 | 1 | Mata Nance 34-10/11/15 | 6013 | 106.53 | 115.74 | 111.65 | 114.88 | 112.52 | 107.92 | 101.83 | 103.17 | 122.86 | 121.6 | 112.16 | 103.78 | 122.86 | 4 |  | 114.53
Agua FUERTE, S.A. |  | 6014 | [14 empty] | PRO230 | 1 | … |  | 0 | 0 | 0 | 0 | 0 | 0 | 0 | 0 | 0 | 0 | 0 | 0 |  | EDECHI
PHOTOVOLTAICS VENTURE CORP. |  | 6014 | [14 empty] | PRO230 | 1 | 5 |  | 443.3 | 417.63 | 368.07 | 313.58 | 431.88 | 562.75 | 444.62 | 445.64 | 506.91 | 466.95 | 360.34 | 383.81 | 566.56 | S/E Chiriqui | 6013 | 12.88
PHOTOVOLTAICS OPERATION CORP. |  | 6014 | [14 empty] | PRO230 | 1 | EDEMET |  | 0 | 0 | 0 | 0 | 0 | 0 | 0 | 0 | 0 | 0 | 0 | 0 |  | Mata Nance 34-10/11/15 - S/E San Cristobal | 6013 | 101.65
PHOTOVOLTAICS BUSINESS CORP. |  | 6014 | [14 empty] | PRO230 | 1 | Llano Sánchez y El Higo | 6009 | 254.52 | 251.24 | 208.62 | 238.6 | 260.77 | 289.83 | 261.28 | 269.32 | 275.69 | 293.06 | 267.05 | 247.46 | 293.06 | …
… | [18 empty] | GRANDES CLIENTES |  | 0 | 0 | 0 | 0 | 0 | 0 | 0 | 0 | 0 | 0 | 0 | 0
2 |  |  | 547.8 | 537.8 | 537.8 | 537.8 | 537.8 | 537.8 | 537.8 | 537.8 | 537.8 | 537.8 | 537.8 | 537.8 | 537.8 |  |  |  | Super 99 | 6009 | 0.82 | 0.8 | 0.76 | 0.74 | 0.8 | 0.83 | 0.79 | 0.8 | 0.81 | 0.83 | 0.76 | 0.7 | 0.83 | 5 |  | 240.3498
Fortuna |  | 6096 | 300 | 300 | 300 | 300 | 300 | 300 | 300 | 300 | 300 | 300 | 300 | 300 | 300 | 0 | FOR230 | 2 | Varela (Fábrica de Pesé) | 6009 | 0 | 0 | 0 | 0 | 0 | 0 | 0 | 0 | 0 | 0 | 0 | 0 | 0 | EDEMET
Estí |  | 6179 | 120 | 120 | 120 | 120 | 120 | 120 | 120 | 120 | 120 | 120 | 120 | 120 | 120 | 0 | GUA230 | 2 | sunstar | 6009 | 0.74 | 0.74 | 0.69 | 0.68 | 0.66 | 0.79 | 0.78 | 0.78 | 0.77 | 1.37 | 0.71 | 0.76 | 1.37 | Llano Sánchez - El Higo | 6009 | 238.43
Gualaca |  | 6179 | 25.34 | 25.34 | 25.34 | 25.34 | 25.34 | 25.34 | 25.34 | 25.34 | 25.34 | 25.34 | 25.34 | 25.34 | 25.34 | 0 | GUA230 | 2 | MINERA PANAMá |  | 0 | 0 | 0 | 0 | 0 | 0 | 0 | 0 | 0 | 0 | 0 | 0 |  | GRANDES CLIENTES
Lorena |  | 6179 | 33.8 | 33.8 | 33.8 | 33.8 | 33.8 | 33.8 | 33.8 | 33.8 | 33.8 | 33.8 | 33.8 | 33.8 | 33.8 | 0 | GUA230 | 2 | Minera Panamá | 6008 | 187.22 | 164.85 | 158 | 73.56 | 169.65 | 271.3 | 181.77 | 174.74 | 229.64 | 171.69 | 91.82 | 134.89 | 271.3 | Super 99 | 6009 | 0.98298
Prudencia |  | 6179 | 58.66 | 58.66 | 58.66 | 58.66 | 58.66 | 58.66 | 58.66 | 58.66 | 58.66 | 58.66 | 58.66 | 58.66 | 58.66 | 0 | GUA230 | 2 | … |  | 0 | 0 | 0 | 0 | 0 | 0 | 0 | 0 | 0 | 0 | 0 | 0 |  | Hotel Bijao | 6009 | 0.81643
CELSOLAR, S.A. |  | 6179 | 10 | [13 empty] | GUA230 | 2 | 6 |  | 169.91 | 171.82 | 168.96 | 164.78 | 163.93 | 172.06 | 158.99 | 166.59 | 165.61 | 174.71 | 183.22 | 166.1 | 183.27 | Varela (Fábrica de Pesé) | 6009 | 0.12042
… | [18 empty] | EDEMET |  | 0 | 0 | 0 | 0 | 0 | 0 | 0 | 0 | 0 | 0 | 0 | 0 |  | …
3 |  |  | 155.27 | 155.27 | 155.27 | 155.27 | 155.27 | 155.27 | 155.27 | 155.27 | 155.27 | 155.27 | 155.27 | 155.27 | 155.27 |  |  |  | Panamá Oeste | 6005 | 167.57 | 169.48 | 166.6 | 162.42 | 161.57 | 169.74 | 156.68 | 164.28 | 163.3 | 172.39 | 180.9 | 163.8 | 180.9 | 6 |  | 171.222
La Estrella |  | 6087 | 47.2 | 47.2 | 47.2 | 47.2 | 47.2 | 47.2 | 47.2 | 47.2 | 47.2 | 47.2 | 47.2 | 47.2 | 47.2 | 0 | CAL115 | 3 | GRANDES CLIENTES |  | 0 | 0 | 0 | 0 | 0 | 0 | 0 | 0 | 0 | 0 | 0 | 0 |  | EDEMET
Los Valles |  | 6087 | 54.76 | 54.76 | 54.76 | 54.76 | 54.76 | 54.76 | 54.76 | 54.76 | 54.76 | 54.76 | 54.76 | 54.76 | 54.76 | 0 | CAL115 | 3 | Super 99 | 6005 | 0.23 | 0.22 | 0.23 | 0.24 | 0.23 | 0.22 | 0.21 | 0.21 | 0.22 | 0.22 | 0.24 | 0.23 | 0.24 | Panamá Oeste | 6005 | 169.89
Mendre |  | 6087 | 19.75 | 19.75 | 19.75 | 19.75 | 19.75 | 19.75 | 19.75 | 19.75 | 19.75 | 19.75 | 19.75 | 19.75 | 19.75 | 0 | CAL115 | 3 | Cemento Interoceánico | 6005 | 2.11 | 2.12 | 2.13 | 2.12 | 2.13 | 2.1 | 2.1 | 2.1 | 2.09 | 2.1 | 2.08 | 2.07 | 2.13 | GRANDES CLIENTES
Cochea |  | 6087 | 15.5 | 15.5 | 15.5 | 15.5 | 15.5 | 15.5 | 15.5 | 15.5 | 15.5 | 15.5 | 15.5 | 15.5 | 15.5 | 0 | CAL115 | 3 | … |  | 0 | 0 | 0 | 0 | 0 | 0 | 0 | 0 | 0 | 0 | 0 | 0 |  | Super 99 | 6005 | 0.29932
Mendre II |  | 6087 | 8.2 | 8.2 | 8.2 | 8.2 | 8.2 | 8.2 | 8.2 | 8.2 | 8.2 | 8.2 | 8.2 | 8.2 | 8.2 | 0 | CAL115 | 3 | 7 |  | 885.2483 | 959.9191 | 994.09 | 959.99 | 945.6032 | 983.0635 | 936.5437 | 988.3684 | 990.6163 | 1014.5791 | 1006.6428 | 971.3081 | 1126.78 | Cemento Interoceánico | 6005 | 1.0327
Los Algarrobos |  | 6087 | 9.86 | 9.86 | 9.86 | 9.86 | 9.86 | 9.86 | 9.86 | 9.86 | 9.86 | 9.86 | 9.86 | 9.86 | 9.86 | 0 | CAL115 | 3 | ENSA |  | 0 | 0 | 0 | 0 | 0 | 0 | 0 | 0 | 0 | 0 | 0 | 0 |  | …
… | [18 empty] | Panamá | 6002 | 156.68 | 197.59 | 220.1 | 214.22 | 201.61 | 206.85 | 196.97 | 234.46 | 201.8 | 204.83 | 206.8 | 192.96 | 234.46 | 7 |  | 1124.3477
4 |  |  | 449.091 | 334.7 | 334.7 | 334.7 | 334.7 | 334.7 | 334.7 | 334.7 | 334.7 | 334.7 | 334.7 | 333.22 | 333.22 |  |  |  | Panamá 2 | 6004 | 225.18 | 270.56 | 269.77 | 259.47 | 262.16 | 275.49 | 267.87 | 270.51 | 284.16 | 308.05 | 289.78 | 295.33 | 308.05 | ENSA
Concepción |  | 6380 | 10 | 10 | 10 | 10 | 10 | 10 | 10 | 10 | 10 | 10 | 10 | 10 | 10 | 0 | BOQIII230 | 4 | 24 de Diciembre | 6470 | 63.0083 | 57.1991 | 67.4 | 51.13 | 55.4532 | 51.6835 | 52.4537 | 53.3184 | 63.2263 | 55.3391 | 54.9228 | 53.0881 | 67.4 | Panamá | 6002 | 284.7544
Macano |  | 6380 | 4.75 | 5.25 | 5.25 | 5.25 | 5.25 | 5.25 | 5.25 | 5.25 | 5.25 | 5.25 | 5.25 | 5.25 | 5.25 | 0 | BOQIII230 | 4 |  |  | 0 | 0 | 0 | 0 | 0 | 0 | 0 | 0 | 0 | 0 | 0 | 0 |  | Panamá 2 | 6004 | 286.1656
Paso Ancho |  | 6013 | 6.12 | 6.12 | 6.12 | 6.12 | 6.12 | 6.12 | 6.12 | 6.12 | 6.12 | 6.12 | 6.12 | 6.12 | 6.12 | 0 | MDN34 | 4 | EDEMET |  | 0 | 0 | 0 | 0 | 0 | 0 | 0 | 0 | 0 | 0 | 0 | 0
Los Planetas |  | 6013 | 4.95 | 4.95 | 4.95 | 4.95 | 4.95 | 4.95 | 4.95 | 4.95 | 4.95 | 4.95 | 4.95 | 4.95 | 4.95 | 0 | MDN34 | 4 | Panamá | 6002 | 411.89 | 409.8 | 411.8 | 410.14 | 401.64 | 411.4 | 398.15 | 409.06 | 418.17 | 424.91 | 433.52 | 408.09 | 433.52 | EDEMET
Pedregalito |  | 6380 | 20 | 20 | 20 | 20 | 20 | 20 | 20 | 20 | 20 | 20 | 20 | 20 | 20 | 0 | BOQIII230 | 4 | GRANDES CLIENTES |  | 0 | 0 | 0 | 0 | 0 | 0 | 0 | 0 | 0 | 0 | 0 | 0 |  | Panamá | 6002 | 517.89
Pedregalito II |  | 6380 | 14 | 14 | 14 | 14 | 14 | 14 | 14 | 14 | 14 | 14 | 14 | 12.52 | 12.52 | 0 | BOQIII230 | 4 | CEMEX | 6024 | 18.65 | 15.14 | 15.31 | 15.36 | 15.05 | 27.89 | 14.23 | 14.11 | 16.34 | 14.51 | 14.52 | 14.93 | 27.89 | GRANDES CLIENTES
RP-490 |  | 6380 | 14 | 14 | 14 | 14 | 14 | 14 | 14 | 14 | 14 | 14 | 14 | 14 | 14 | 0 | BOQIII230 | 4 | Contraloría | 6002 | 0.76 | 0.76 | 0.74 | 0.75 | 0.73 | 0.74 | 0.74 | 0.74 | 0.75 | 0.76 | 0.81 | 0.72 | 0.81 | CEMEX | 6024 | 24.1412
Macho de Monte |  | 6013 | 2.5 | 0 | 0 | 0 | 0 | 0 | 0 | 0 | 0 | 0 | 0 | 0 | 0 | 13 | MDN34 | 4 | Super 99 | 6002 | 3.43 | 3.31 | 3.37 | 3.32 | 3.28 | 3.38 | 3.25 | 3.28 | 3.27 | 3.31 | 3.29 | 3.23 | 3.43 | Contraloría | 6002 | 1.16
Dolega |  | 6013 | 3.12 | 0 | 0 | 0 | 0 | 0 | 0 | 0 | 0 | 0 | 0 | 0 | 0 | 13 | MDN34 | 4 | General Mills | 6002 | 1.2 | 1.16 | 1.19 | 1.18 | 1.17 | 1.2 | 1.2 | 1.22 | 1.22 | 1.22 | 1.25 | 1.24 | 14.45 | Super 99 | 6002 | 3.9783
Las Perlas Norte |  | 6380 | 10 | 10 | 10 | 10 | 10 | 10 | 10 | 10 | 10 | 10 | 10 | 10 | 10 | 0 | BOQIII230 | 4 | AVIPAC | 6002 | 0.15 | 0.15 | 0.15 | 0.15 | 0.17 | 0.16 | 0.16 | 0.17 | 0.16 | 0.16 | 0.16 | 0.15 | 1.89 | General Mills | 6002 | 0.91533
Las Perlas Sur |  | 6380 | 10 | 10 | 10 | 10 | 10 | 10 | 10 | 10 | 10 | 10 | 10 | 10 | 10 | 0 | BOQIII230 | 4 | Embajada de Estados Unidos | 6002 | 1.18 | 1.16 | 1.2 | 1.2 | 1.29 | 1.21 | 1.17 | 1.18 | 1.16 | 1.16 | 1.25 | 1.2 | 14.36 | AVIPAC | 6002 | 0.16503
San Lorenzo |  | 6013 | 8.12 | 8.12 | 8.12 | 8.12 | 8.12 | 8.12 | 8.12 | 8.12 | 8.12 | 8.12 | 8.12 | 8.12 | 8.12 | 0 | MDN34 | 4 | CSS (CHAAM) | 6002 | 2.79 | 2.75 | 2.71 | 2.71 | 2.71 | 2.72 | 0 | 0 | 0 | 0 | 0 | 0 | 16.39 | Embajada de Estados Unidos | 6002 | 1.341
Monte Lirio |  | 6182 | 51.65 | 51.65 | 51.65 | 51.65 | 51.65 | 51.65 | 51.65 | 51.65 | 51.65 | 51.65 | 51.65 | 51.65 | 51.65 | 0 | VEL230 | 4 | Varela (Cía. Panameña de Licores) | 6004 | 0.33 | 0.34 | 0.35 | 0.36 | 0.34 | 0.34 | 0.35 | 0.32 | 0.36 | 0.33 | 0.34 | 0.37 | 4.13 | CSS (CHAAM) | 6002 | 3.5418
Pando |  | 6182 | 32.6 | 32.6 | 32.6 | 32.6 | 32.6 | 32.6 | 32.6 | 32.6 | 32.6 | 32.6 | 32.6 | 32.6 | 32.6 |  | VEL230 | 4 | … |  | 0 | 0 | 0 | 0 | 0 | 0 | 0 | 0 | 0 | 0 | 0 | 0 | 0 | Varela (Cía. Panameña de Licores) | 6004 | 0.29501
Bugaba I |  | 6380 | 3.29 | 3.29 | 3.29 | 3.29 | 3.29 | 3.29 | 3.29 | 3.29 | 3.29 | 3.29 | 3.29 | 3.29 | 3.29 | 0 | BOQIII230 | 4 | 8 |  | 2.32 | 1.36 | 1.35 | 1.74 | 1.35 | 1.35 | 1.72 | 2.07 | 1.32 | 1.34 | 2.4 | 1.37 | 2.4 | …
Bugaba II |  | 6380 | 4 | 4 | 4 | 4 | 4 | 4 | 4 | 4 | 4 | 4 | 4 | 4 | 4 | 0 | BOQIII230 | 4 | ENSA |  | 0 | 0 | 0 | 0 | 0 | 0 | 0 | 0 | 0 | 0 | 0 | 0 |  | 8 |  | 45.8669
El Alto |  | 6182 | 69.48 | 69.48 | 69.48 | 69.48 | 69.48 | 69.48 | 69.48 | 69.48 | 69.48 | 69.48 | 69.48 | 69.48 | 69.48 | 0 | VEL230 | 4 | Bayano (Cañitas-Aserradero) | 6100 | 2.32 | 1.36 | 1.35 | 1.74 | 1.35 | 1.35 | 1.72 | 2.07 | 1.32 | 1.34 | 2.4 | 1.37 | 2.4 | ENSA
Bajo del Totumo |  | 6380 | 6.3 | 6.3 | 6.3 | 6.3 | 6.3 | 6.3 | 6.3 | 6.3 | 6.3 | 6.3 | 6.3 | 6.3 | 6.3 | 0 | BOQIII230 | 4 | … |  | 0 | 0 | 0 | 0 | 0 | 0 | 0 | 0 | 0 | 0 | 0 | 0 |  | 24 de Diciembre | 6470 | 45.8669
Los Planetas II |  | 6013 | 8.89 | 8.89 | 8.89 | 8.89 | 8.89 | 8.89 | 8.89 | 8.89 | 8.89 | 8.89 | 8.89 | 8.89 | 8.89 | 0 | MDN34 | 4 | 9 |  | 112.58 | 109.72 | 109.72 | 110.95 | 108.1025 | 110.65 | 108.23 | 127.31 | 112.34 | 116.14 | 117.43 | 111.28 | 129.75 | Bayano (Cañitas-Aserradero) | 6100
Solar Chiriqui |  | 6013 | 9 | 0 | 0 | 0 | 0 | 0 | 0 | 0 | 0 | 0 | 0 | 0 | 0 | 13 | MDN34 | 4 | ENSA |  | 0 | 0 | 0 | 0 | 0 | 0 | 0 | 0 | 0 | 0 | 0 | 0 |  | …
Las Cruces |  | 6520 | 19.87 | 19.87 | 19.87 | 19.87 | 19.87 | 19.87 | 19.87 | 19.87 | 19.87 | 19.87 | 19.87 | 19.87 | 19.87 | 0 | SBA34 | 4 | Colón | 6059 | 105.24 | 102.5 | 102.27 | 104.48 | 103.6225 | 103.58 | 101.58 | 122.29 | 104.98 | 108.85 | 110.17 | 103.91 | 122.29 | 9 |  | 147.6512
Barro Blanco |  | 6550 | 28.56 | 28.56 | 28.56 | 28.56 | 28.56 | 28.56 | 28.56 | 28.56 | 28.56 | 28.56 | 28.56 | 28.56 | 28.56 | 0 | BEV230 | 4 | GRANDES CLIENTES |  | 0 | 0 | 0 | 0 | 0 | 0 | 0 | 0 | 0 | 0 | 0 | 0 |  | ENSA
Solar Bugaba |  | 6380 | 3 | 0 | 0 | 0 | 0 | 0 | 0 | 0 | 0 | 0 | 0 | 0 | 0 | 13 | BOQIII230 | 4 | Argos Panamá, S.A. | 6170 | 7.07 | 6.94 | 7.17 | 6.18 | 4.19 | 6.78 | 6.38 | 4.74 | 7.08 | 7.01 | 6.97 | 7.08 | 7.17 | Colón | 6059 | 139.0509
La Cuchilla |  | 6380 | 7.62 | 7.62 | 7.62 | 7.62 | 7.62 | 7.62 | 7.62 | 7.62 | 7.62 | 7.62 | 7.62 | 7.62 | 7.62 | 0 | BOQIII230 | 4 | Super 99 | 6059 | 0.27 | 0.28 | 0.28 | 0.29 | 0.29 | 0.29 | 0.27 | 0.28 | 0.28 | 0.28 | 0.29 | 0.29 | 0.29 | GRANDES CLIENTES
ECO GROOVE INVESTMENT, INC. |  | 6380 | 0.741 | [13 empty] | BOQIII230 | 4 | Gas Natural Atlántico | 6173 | 0 | 0 | 0 | 0 | 0 | 0 | 0 | 0 | 0 | 0 | 0 | 0 | 0 | Argos Panamá, S.A. | 6170 | 8.3199
SOLAR BOQUERON S.A. |  | 6380 | 4.75 | [13 empty] | BOQIII230 | 4 | … |  | 0 | 0 | 0 | 0 | 0 | 0 | 0 | 0 | 0 | 0 | 0 | 0 |  | Super 99 | 6059 | 0.2805
Tecnisol I, S.A. |  | 6013 | 10 | [12 empty] | 0 | MDN34 | 4 | 10 |  | 43.45 | 43.75 | 44.66 | 44.59 | 42.88 | 43.31 | 41.98 | 42.87 | 43.98 | 44.32 | 44.58 | 44.31 | 45.04 | …
Tecnisol II, S.A. |  | 6013 | 10 | [12 empty] | 0 | MDN34 | 4 | EDECHI |  | 0 | 0 | 0 | 0 | 0 | 0 | 0 | 0 | 0 | 0 | 0 | 0 |  | 10 |  | 46.41
Tecnisol III, S.A. |  | 6013 | 10 | [12 empty] | 0 | MDN34 | 4 | PTP-Cañazas | 6340 | 26.55 | 26.42 | 26.42 | 26.61 | 26.44 | 26.8 | 26.48 | 26.56 | 26.56 | 26.35 | 26.4 | 26.43 | 26.8 | EDECHI
Tecnisol IV, S.A. |  | 6013 | 10 | [12 empty] | 0 | MDN34 | 4 | OER (Changuinola) | 6262 | 16.9 | 17.33 | 18.24 | 17.98 | 16.44 | 16.51 | 15.5 | 16.31 | 17.42 | 17.97 | 18.18 | 17.88 | 18.24 | PTP-Cañazas | 6340 | 27.75
Caoba Solar |  | 6182 | 10 | [12 empty] | 0 | VEL230 | 4 | … | [14 empty] | OER (Changuinola) | 6262 | 18.66
Cedro Solar |  | 6182 | 9.98 | [12 empty] | 0 | VEL230 | 4 | [15 empty] | …
Central Azucarero de Alanje, S.A. |  | 6182 | 31.8 | [12 empty] | 0 | VEL230 | 4
Pedregalito I Unidad 4 |  | 6380 | [14 empty] | BOQIII230 | 4
Pedregalito II Unidad 3 |  | 6380 | [14 empty] | BOQIII230 | 4
RP-550 |  | 6380 | [14 empty] | BOQIII230 | 4
Andreas Power Energy, S.A |  | 6013 | [14 empty] | MDN34 | 4
ECOENER FOTOVOLTAICA PANAMA |  | 6013 | [14 empty] | MDN34 | 4
HP Solar, S.A. |  | 6013 | [14 empty] | MDN34 | 4
ECOENER RENOVABLE PANAMA, S.A |  | 6520 | [14 empty] | SBA34 | 4
SOLAR DESIGN |  | 6520 | [14 empty] | SBA34 | 4
…
5 |  |  | 811.2386 | 140.88 | 171.1 | 134.43 | 164.55 | 173.13 | 15.58 | 91.55 | 172.47 | 207.43 | 129.5533 | 190.0156 | 216.9746
El Fraile |  | 6010 | 5.35 | 5.35 | 5.35 | 5.35 | 5.35 | 5.35 | 5.35 | 5.35 | 5.35 | 5.35 | 5.35 | 5.35 | 5.35 | 0 | LSA34 | 5
El Fraile Und 3 |  | 6010 | 1.31 | 1.31 | 1.31 | 1.31 | 1.31 | 1.31 | 1.31 | 1.31 | 1.31 | 1.31 | 1.31 | 1.31 | 1.31 | 0 | LSA34 | 5
La Yeguada |  | 6010 | 7 | 7 | 7 | 7 | 7 | 7 | 7 | 7 | 7 | 7 | 7 | 7 | 7 | 0 | LSA34 | 5
Don Felix |  | 6010 | 2.01 | [12 empty] | 13 | LSA34 | 5
Don Felix Et2 |  | 6010 | 7.99 | [12 empty] | 13 | LSA34 | 5
Solar Divisa |  | 6010 | 10 | [12 empty] | 13 | LSA34 | 5
Farrallon Solar |  | 6010 | 0.96 | [12 empty] | 13 | LSA34 | 5
Cocle Solar |  | 6010 | 0.96 | [12 empty] | 13 | LSA34 | 5
El Fraile Solar 1 |  | 6010 | 0.48 | [12 empty] | 13 | LSA34 | 5
Solar Cocle |  | 6010 | 8.99 | [12 empty] | 13 | LSA34 | 5
Solar Paris |  | 6010 | 8.99 | [12 empty] | 13 | LSA34 | 5
Solar Los Angeles |  | 6010 | 9.52 | [12 empty] | 13 | LSA34 | 5
Sol Real |  | 6010 | 10.78 | [12 empty] | 13 | LSA34 | 5
El Espinal |  | 6010 | 8.5 | [12 empty] | 13 | LSA34 | 5
Vista Alegre |  | 6010 | 10 | [12 empty] | 13 | LSA34 | 5
Milton Solar |  | 6010 | 10 | [12 empty] | 13 | LSA34 | 5
Nuevo Chagres |  | 6460 | 55 | [12 empty] | 13 | ECO230 | 5
Marañón |  | 6460 | 17.5 | [12 empty] | 13 | ECO230 | 5
Rosa de los vientos |  | 6460 | 52.5 | [12 empty] | 13 | ECO230 | 5
Nuevo Chagres 2 |  | 6460 | 62.5 | [12 empty] | 13 | ECO230 | 5
Portobelo |  | 6460 | 32.5 | [12 empty] | 13 | ECO230 | 5
Rosa de los Vientos Etapa II |  | 6460 | 50 | [12 empty] | 0 | ECO230 | 5
Pocri |  | 6010 | 16 | [12 empty] | 13 | LSA34 | 5
Estrella Solar |  | 6010 | 4.79 | [12 empty] | 13 | LSA34 | 5
Minera Panamá |  | 6008 | 136.9786 | 127.22 | 157.44 | 120.77 | 150.89 | 159.47 | 1.92 | 77.89 | 158.81 | 193.77 | 115.8933 | 176.3556 | 203.3146 | 0 | LSA230 | 5
PANASOLAR |  | 6010 | 9.99 | [12 empty] | 0 | LSA34 | 5
SOLAR DEVELOPMENT PANAMÁ |  | 6010 | 5 | [12 empty] | 0 | LSA34 | 5
Parque Solar Penonomé |  | 6010 | 120 | [12 empty] | 0 | LSA34 | 5
Mayorca Solar (AES) |  | 6010 | 10 | [12 empty] | 0 | LSA34 | 5
Solar Pesé (AES) |  | 6010 | 10 | [12 empty] | 0 | LSA34 | 5
Jagüito Solar 10 MW, S.A. |  | 6010 | 10 | [12 empty] | 0 | LSA34 | 5
Daconan Star Solar, S.A. |  | 6010 | 3.24 | [12 empty] | 13 | LSA34 | 5
Empresa de Generación Eléctrica, S.A. |  | 6010 | 2.4 | [12 empty] | 13 | LSA34 | 5
Parque eolico Toabre |  | 6010 | 110 | [12 empty] | 0 | LSA34 | 5
El Fraile II |  | 6010 | [14 empty] | LSA34 | 5
AES Panamá S.R.L |  | 6010 | [14 empty] | LSA34 | 5
ARGENTUM SOLAR S.A. |  | 6010 | [14 empty] | LSA34 | 5
Progresovidencia Solar 1, S.A. |  | 6010 | [14 empty] | LSA34 | 5
Farallón Solar 2, S.A. |  | 6010 | [14 empty] | LSA34 | 5
PANASOLAR GREEN ENERGY, CORP. |  | 6010 | [14 empty] | LSA34 | 5
PANASOLAR GREEN POWER, S.A. |  | 6010 | [14 empty] | LSA34 | 5
GED Gersol Uno, S.A. |  | 6010 | [14 empty] | LSA34 | 5
SOLAR ENERGY PARK ENTERPRISES, INC. |  | 6240 | [14 empty] | EHIG230 | 6
ORO SOLAR, S.A. |  | 6010 | [14 empty] | LSA34 | 5
MEGA SOLAR POWER GENERATION, S.A. |  | 6010 | [14 empty] | LSA34 | 5
MERCURIO SOLAR, S.A. |  | 6240 | [14 empty] | EHIG230 | 6
SUNERGY, I S.A. |  | 6010 | [14 empty] | LSA34 | 5
…
6 |  |  | 155.76 | 147 | 147 | 147 | 147 | 147 | 148 | 148 | 148 | 149 | 149 | 147 | 147
Panam |  | 6005 | 147 | 147 | 147 | 147 | 147 | 147 | 148 | 148 | 148 | 149 | 149 | 147 | 147 | 0 | CHO230 | 6
Antón |  | 6005 | 4.3 | [12 empty] | 0 | CHO230 | 6
Concepto Solar |  | 6005 | 0.96 | [13 empty] | CHO230 | 6
Electricidad Solar, S. A. |  | 6005 | 3 | [13 empty] | CHO230 | 6
MASPV PANAMA INC. |  | 6005 | 0.5 | [12 empty] | 13 | CHO230 | 6
…
7 |  |  | 162.43 | 119.48 | 119.48 | 119.48 | 119.48 | 65.95 | 65.95 | 105.8 | 105.8 | 105.8 | 105.8 | 105.8 | 105.8
Miraflores |  | 6018 | 97.7 | 57.85 | 57.85 | 57.85 | 57.85 | 57.85 | 57.85 | 97.7 | 97.7 | 97.7 | 97.7 | 97.7 | 97.7 | 0 | CAC115 | 7
Pacora |  | 6171 | 53.53 | 53.53 | 53.53 | 53.53 | 53.53 | 0 | 0 | 0 | 0 | 0 | 0 | 0 | 0 | 0 | PAC230 | 7
URBALIA Cerro Patacon |  | 6002 | 8.1 | 8.1 | 8.1 | 8.1 | 8.1 | 8.1 | 8.1 | 8.1 | 8.1 | 8.1 | 8.1 | 8.1 | 8.1 | 0 | PAN115 | 7
Generación Solar, S.A. |  | 6018 | 0.1 | [12 empty] | 13 | CAC115 | 7
Solpac Investment, S.A. |  | 6171 | 3 | [12 empty] | 13 | PAC230 | 7
8 |  |  | 260 | 260 | 260 | 260 | 260 | 260 | 260 | 260 | 260 | 260 | 260 | 260 | 260
Bayano |  | 6100 | 260 | 260 | 260 | 260 | 260 | 260 | 260 | 260 | 260 | 260 | 260 | 260 | 260 | 0 | BAY230 | 8
…
9 |  |  | 945.45 | 896.25 | 774.45 | 774.45 | 774.45 | 774.45 | 774.45 | 774.45 | 774.45 | 774.45 | 774.45 | 740.45 | 740.45
BLM |  | 6059 | 273 | 273 | 102 | 102 | 102 | 102 | 102 | 102 | 102 | 102 | 102 | 68 | 68 | 0 | LM1115 | 9
Cativá |  | 6059 | 87.2 | 87.2 | 87.2 | 87.2 | 87.2 | 87.2 | 87.2 | 87.2 | 87.2 | 87.2 | 87.2 | 87.2 | 87.2 | 0 | LM1115 | 9
Termo-Colón Ciclo Combinado |  | 6290 | 150 | 150 | 150 | 150 | 150 | 150 | 150 | 150 | 150 | 150 | 150 | 150 | 150 | 0 | CATII115 | 9
Costa Norte |  | 6801 | 381 | 381 | 381 | 381 | 381 | 381 | 381 | 381 | 381 | 381 | 381 | 381 | 381 | 0 | CNO230 | 9
TROPITÉRMICA |  | 6173 | 5.05 | 5.05 | 5.05 | 5.05 | 5.05 | 5.05 | 5.05 | 5.05 | 5.05 | 5.05 | 5.05 | 5.05 | 5.05 |  | STR115 | 9
Sparkle Power, S. A. |  | 6173 | 49.2 | 0 | 49.2 | 49.2 | 49.2 | 49.2 | 49.2 | 49.2 | 49.2 | 49.2 | 49.2 | 49.2 | 49.2 |  | STR115 | 9
C.T. Gatún (antes Telfers) |  | 6173 | [14 empty] | STR115 | 9
…
10 |  |  | 252.17 | 252.17 | 252.17 | 252.17 | 252.17 | 252.17 | 252.17 | 252.17 | 252.17 | 252.17 | 252.17 | 252.17 | 252.17
Changuinola |  | 6263 | 222.17 | 222.17 | 222.17 | 222.17 | 222.17 | 222.17 | 222.17 | 222.17 | 222.17 | 222.17 | 222.17 | 222.17 | 222.17 | 0 | ESP230 | 10
Bonyic |  | 6261 | 30 | 30 | 30 | 30 | 30 | 30 | 30 | 30 | 30 | 30 | 30 | 30 | 30 | 0 | CHA115 | 10
…
Note on T61: Enrique Hernandez Cárdenas: ES EL UNICO QUE SE P ONE EN VALORES DEBIDO A SU COMPONETE MIXTO DE DOS DISTRIBUIDORAS
Note on K153: Marian del Carmen Evans: cambio de capacidad de 57.85 a 97.7 por entrada de una nueva nave según nota de ACP a partir de enero 2022

## IMP Actualizado viejo (hidden)
EMPRESA DE TRANSMISIÓN ELÉCTRICA S.A.
PARÁMETROS Y VALORES UTILIZADOS EN EL CÁLCULO DE LOS INGRESOS MÁXIMOS PERMITIDOS
(Miles de Balboas de Diciembre de 2012) | [12 empty] | IMP APROBADO 2013-2017 Post Recur 7046 | [10 empty] | DIFERENCIAS ENTRE IMP ACTUALIZADO VS IMP APROBADO
PARAMETROS | UNIDAD | 2020 | 2021 | 2022 | 2023 | 2024 | 2025 | [5 empty] | 2020 | 2021 | 2022 | 2023 | 2024 | 2025 | [5 empty] | 2012 | 2013 | 2014 | 2015 | 2016 | 2017
OMT | % |  | 1.87% | 1.87% | 1.87% | 1.87% | 1.87% | [6 empty] | 2.03% | 2.03% | 2.03% | 2.03% | 2.03% | [6 empty] | 2.03% | 2.03% | 2.03% | 2.03% | 2.03%
ADMT | % |  | 1.32% | 1.32% | 1.32% | 1.32% | 1.32% | [6 empty] | 0.78% | 0.78% | 0.78% | 0.78% | 0.78% | [6 empty] | 0.78% | 0.78% | 0.78% | 0.78% | 0.78%
Tasa depreciación nuevas inversiones | % | 2020: 3.339% | [5 empty] | 3% | [10 empty] | 3%
RRT | % | 2020: 6.83% | [5 empty] | 7.9% | [10 empty] | 7.9%
ACTIVOS RECONOCIDOS (al final del año)
ACTSPT (Activo bruto Sistema Principal) +PG | B/.MILES | 364992.4039 | 368871.1875 | 417172.8055 | 498609.4332 | 541059.585 | 676238.4156 | [5 empty] | 364992.4039 | 371913.3522 | 427771.5223 | 499609.4332 | 542059.585 | 677238.4156 | [5 empty] | 0 | -3042.1647 | -10598.7168 | -1000 | -1000 | -1000
ACTSPTL(Activo bruto SP asignado a la Demanda. Solo parte de ETESA) |  | 0 | 0 | 0 | 0 | 0 | 285457.83 | [5 empty] | 0 | 0 | 0 | 0 | 0 | 285457.83 | [5 empty] | 0 | 0 | 0 | 0 | 0 | 0
ACTCT(Activo bruto Conexión) | B/.MILES | 21486.154 | 21486.154 | 21486.154 | 37734.154 | 37734.154 | 37734.154 | [5 empty] | 21486.154 | 29937.154 | 37734.154 | 37734.154 | 37734.154 | 37734.154 | [5 empty] | 0 | -8451 | -16248 | 0 | 0 | 0
ACTH (Activo bruto Hidro. Remanente) | B/.MILES | 2000.9 | 2000.9 | 2000.9 | 2000.9 | 0 | 0 | [5 empty] | 2000.9 | 2000.9 | 2000.9 | 2000.9 | 0 | 0 | [5 empty] | 0 | 0 | 0 | 0 | 0 | 0
ACTNSPT(Neto Sistema Principal) + PG | B/.MILES | 208150.079 | 200777.281 | 237710.9539 | 306330.5879 | 333520.6473 | 452165.8808 | [5 empty] | 208150.079 | 203819.4457 | 248218.4058 | 306921.3615 | 334081.4208 | 452696.6544 | [5 empty] | 0 | -3042.1647 | -10507.4519 | -590.7736 | -560.7736 | -530.7736
ACTNSPTL(Neto Sistema Principal asignado Demanda) |  | 0 | 0 | 0 | 0 | 0 | 285457.83 | [5 empty] | 0 | 0 | 0 | 0 | 0 | 285457.83 | [5 empty] | 0 | 0 | 0 | 0 | 0 | 0
ACTNTC( Neto Conexión) | B/.MILES | 8607.5463 | 7843.4761 | 7079.4058 | 22563.3356 | 21311.8254 | 20060.3151 | [5 empty] | 8607.5463 | 16294.4761 | 23073.8758 | 21822.3656 | 20570.8554 | 19319.3451 | [5 empty] | 0 | -8451 | -15994.47 | 740.97 | 740.97 | 740.97
ACTNH (Neto Hidro. Remanente) | B/.MILES | 269.1895 | 199.158 | 129.1265 | 59.095 | 0 | 0 | [5 empty] | 269.1895 | 199.158 | 129.1265 | 59.095 | 0 | 0 | [5 empty] | 0 | 0 | 0 | 0 | 0 | 0
ACTIVOS EFICIENTES (al final del año - VNR)
ACTSPTef (Sistema Principal) | B/.MILES |  | 3693.9 | 6416.9 | 6661.9 | 16764.3 | 16764.3 | [5 empty] | 672845.4027 | 679766.351 | 735624.5211 | 834392.432 | 876842.5838 | 1012021.4144 | [5 empty] | -672845.4027 | -676072.451 | -729207.6211 | -827730.532 | -860078.2838 | -995257.1144
ACTSPTLef (Sistema Principal asignado a la demanda) | B/.MILES |  | 34765.1 | 102035.1 | 272363.1 | 377512.7 | 487440.7 | [5 empty] | 0 | 0 | 0 | 0 | 0 | 285457.83 | [5 empty] | 0 | 34765.1 | 102035.1 | 272363.1 | 377512.7 | 201982.87
ACTCTef (Conexión) | B/.MILES | [11 empty] | 55584.1003 | 64035.1003 | 71832.1003 | 71832.1003 | 71832.1003 | 71832.1003 | [5 empty] | -55584.1003 | -64035.1003 | -71832.1003 | -71832.1003 | -71832.1003 | -71832.1003
ACTIVOS INCORPORADOS PARCIALMENTE | [23 empty] | 0 | 0 | 0 | 0 | 0 | 0
ACTSPTef (Sistema Principal) (Primer Semestre) | B/.MILES |  | 552.9828 | 3708.3333 | 14627.666 | 52.3647 | 47677.7359 | [5 empty] | 0 | 552.9828 | 6580.4563 | 12132.0459 | 52.3647 | 47677.7359 | [5 empty] | 0 | 0 | -2872.1229 | 2495.6201 | 0 | 0
ACTSPTef (Sistema Principal) (Segundo Semestre) | B/.MILES |  | 1014.4604 | 13022.7182 | 29436.3304 | 17387.4926 | 63438.9986 | [5 empty] | 0 | 1267.9741 | 23805.7955 | 25026.5554 | 17387.4926 | 63438.9986 | [5 empty] | 0 | -253.5137 | -10783.0774 | 4409.7751 | 0 | 0
ACTSPTLef(Asignado a la demanda) (Primer Semestre) | B/.MILES |  | 0 | 0 | 0 | 0 | 142728.915 | [5 empty] | 0 | 0 | 0 | 0 | 0 | 142728.915 | [5 empty] | 0 | 0 | 0 | 0 | 0 | 0
ACTSPTLef(Asignado a la demanda) (Segundo Semestre) | B/.MILES |  | 0 | 0 | 0 | 0 | 142728.915 | [5 empty] | 0 | 0 | 0 | 0 | 0 | 142728.915 | [5 empty] | 0 | 0 | 0 | 0 | 0 | 0
ACTCTef (Conexión) | B/.MILES |  | 0 | 0 | 2599 | 0 | 0 | [5 empty] | 0 | 0 | 0 | 0 | 0 | 0 | [5 empty] | 0 | 0 | 0 | 2599 | 0 | 0
ACTCTef (Conexión) | B/.MILES |  | 0 | 0 | 5300.25 | 0 | 0 | [5 empty] | 0 | 1401.75 | 3898.5 | 0 | 0 | 0 | [5 empty] | 0 | -1401.75 | -3898.5 | 5300.25 | 0 | 0
INGRESOS MÁXIMOS PERMITIDOS |  | 2012 | 2013 | 2013 | 2014 | 2014 | 2015 | 2015 | 2016 | 2016 | 2017 | 2017 | 2012 | 2013 | 2013 | 2014 | 2014 | 2015 | 2015 | 2016 | 2016 | 2017 | 2017 | 2012 | 2013 | 2013 | 2014 | 2014 | 2015 | 2015 | 2016 | 2016 | 2017 | 2017
|  |  | Sem 1 | Sem 2 | Sem 1 | Sem 2 | Sem 1 | Sem 2 | Sem 1 | Sem 2 | Sem 1 | Sem 2 |  | Sem 1 | Sem 2 | Sem 1 | Sem 2 | Sem 1 | Sem 2 | Sem 1 | Sem 2 | Sem 1 | Sem 2 |  | Sem 1 | Sem 2 | Sem 1 | Sem 2 | Sem 1 | Sem 2 | Sem 1 | Sem 2 | Sem 1 | Sem 2
EQUIPAMIENTO PRINCIPAL |  |  | 12846.9558 | 13426.4204 | 13334.8732 | 14579.1435 | 16822.7829 | 18801.0114 | 18694.5461 | 21010.2745 | 26533.0494 | 28638.5316 |  | 23579.5686 | 24178.9907 | 24473.4287 | 26835.0227 | 28610.9904 | 30378.8277 | 31988.8907 | 34365.5367 | 40574.3283 | 42735.1975 |  | -10732.6128 | -10752.5702 | -11138.5555 | -12255.8792 | -11788.2075 | -11577.8162 | -13294.3446 | -13355.2623 | -14041.2789 | -14096.6658
Operación y Mantenimiento | B/.MILES |  | 10.3408 | 18.9704 | 103.8838 | 278.0628 | 333.5354 | 610.4574 | 63.268 | 387.4349 | 1048.3199 | 1343.0555 |  | 6840.6064 | 6855.1207 | 7033.2117 | 7382.8861 | 7712.8694 | 7974.628 | 8470.1462 | 8822.0493 | 9867.8103 | 10187.7639 |  | -6830.2656 | -6836.1503 | -6929.3279 | -7104.8233 | -7379.3341 | -7364.1706 | -8406.8782 | -8434.6144 | -8819.4904 | -8844.7084
Administración | B/.MILES |  | 7.2994 | 13.3909 | 73.3297 | 196.2796 | 235.4367 | 430.9111 | 44.6598 | 273.4834 | 739.9905 | 948.0392 |  | 2628.4103 | 2633.9873 | 2702.4163 | 2836.774 | 2963.5656 | 3064.1428 | 3254.5389 | 3389.7529 | 3791.5724 | 3914.5103 |  | -2621.111 | -2620.5964 | -2629.0866 | -2640.4944 | -2728.1289 | -2633.2317 | -3209.8792 | -3116.2695 | -3051.5819 | -2966.4711
Depreciación | B/.MILES |  | 5644.2526 | 5659.6595 | 5807.7785 | 6118.7475 | 6896.8544 | 7391.2547 | 7631.7945 | 8210.543 | 9858.5618 | 10384.7655 |  | 5642.3803 | 5663.83 | 5927.0187 | 6443.7789 | 6931.439 | 7318.2742 | 7646.6172 | 8166.671 | 9712.1306 | 10184.9685 |  | 1.8723 | -4.1706 | -119.2402 | -325.0314 | -34.5846 | 72.9805 | -14.8227 | 43.872 | 146.4312 | 199.797
Rentabilidad sobre Activos | B/.MILES |  | 7146.0939 | 7177.6128 | 7109.8233 | 7745.9958 | 9116.8987 | 10128.3304 | 10464.7661 | 11648.7553 | 14646.1195 | 15722.6137 |  | 8265.6138 | 8322.0981 | 8570.7242 | 9931.526 | 10763.0587 | 11781.7249 | 12127.5306 | 13497.0057 | 16962.7573 | 18207.897 |  | -1119.5198 | -1144.4852 | -1460.9008 | -2185.5302 | -1646.16 | -1653.3945 | -1662.7645 | -1848.2504 | -2316.6378 | -2485.2833
Generación Obligada | B/.MILES |  | 38.9691 | 38.9691 | 202.5578 | 202.5578 | 202.5578 | 202.5578 | 202.5578 | 202.5578 | 202.5578 | 202.5578 |  | 202.5578 | 202.5578 | 202.5578 | 202.5578 | 202.5578 | 202.5578 | 202.5578 | 202.5578 | 202.5578 | 202.5578 |  | -163.5887 | -163.5887 | 0 | 0 | 0 | 0 | 0 | 0 | 0 | 0
Estudio PEST y por gestión de compra de potencia y energía |  |  |  | 517.8178 | 37.5 | 37.5 | 37.5 | 37.5 | 287.5 | 287.5 | 37.5 | 37.5 |  | 0 | 501.3968 | 37.5 | 37.5 | 37.5 | 37.5 | 287.5 | 287.5 | 37.5 | 37.5 |  | 0 | 16.421 | 0 | 0 | 0 | 0 | 0 | 0 | 0 | 0
EQUIPAMIENTO ASOCIADO TOTALMENTE A LA DEMANDA |  |  | 0 | 0 | 0 | 0 | 0 | 0 | 4344.1914 | 4344.1914 | 25087.8956 | 25087.8956 | [9 empty] | 19568.1342 | 19568.1342 | [9 empty] | 5519.7614 | 5519.7614
Operación y Mantenimiento | B/.MILES | [7 empty] | 2546.595 | 2546.595 | 6198.7745 | 6198.7745 | [9 empty] | 2897.397 | 2897.397 | [9 empty] | 3301.3775 | 3301.3775
Administración | B/.MILES | [7 empty] | 1797.5965 | 1797.5965 | 4375.6055 | 4375.6055 | [9 empty] | 1113.2855 | 1113.2855 | [9 empty] | 3262.32 | 3262.32
Depreciación | B/.MILES | [9 empty] | 4765.1308 | 4765.1308 | [9 empty] | 4281.8674 | 4281.8674 | [9 empty] | 483.2633 | 483.2633
Rentabilidad sobre Activos | B/.MILES | [9 empty] | 9748.3849 | 9748.3849 | [9 empty] | 11275.5843 | 11275.5843 | [9 empty] | -1527.1994 | -1527.1994
[22 empty] | 0 | 0 | [9 empty] | 0 | 0
CONEXIÓN |  |  | 675.9828 | 675.9828 | 649.8898 | 649.8898 | 970.9865 | 1331.8354 | 1396.293 | 1396.293 | 1353.554 | 1353.554 |  | 1502.9898 | 1695.1697 | 2052.1251 | 2586.6094 | 2546.4142 | 2546.4142 | 2496.9796 | 2496.9796 | 2447.5449 | 2447.5449 |  | -827.007 | -1019.1869 | -1402.2353 | -1936.7196 | -1575.4277 | -1214.5788 | -1100.6865 | -1100.6865 | -1093.991 | -1093.991
Operación y Mantenimiento | B/.MILES |  | 0 | 0 | 0 | 0 | 48.6013 | 99.1147 | 0 | 0 | 0 | 0 |  | 564.1786 | 592.6341 | 649.9563 | 729.0958 | 729.0958 | 729.0958 | 729.0958 | 729.0958 | 729.0958 | 729.0958 |  | -564.1786 | -592.6341 | -649.9563 | -729.0958 | -680.4945 | -629.9811 | -729.0958 | -729.0958 | -729.0958 | -729.0958
Administración | B/.MILES |  | 0 | 0 | 0 | 0 | 34.3068 | 69.9633 | 0 | 0 | 0 | 0 |  | 216.778 | 227.7116 | 249.7369 | 280.1452 | 280.1452 | 280.1452 | 280.1452 | 280.1452 | 280.1452 | 280.1452 |  | -216.778 | -227.7116 | -249.7369 | -280.1452 | -245.8384 | -210.1819 | -280.1452 | -280.1452 | -280.1452 | -280.1452
Depreciación | B/.MILES |  | 382.0351 | 382.0351 | 382.0351 | 382.0351 | 468.805 | 558.9886 | 625.7551 | 625.7551 | 625.7551 | 625.7551 |  | 382.0351 | 424.0876 | 508.8001 | 625.7551 | 625.7551 | 625.7551 | 625.7551 | 625.7551 | 625.7551 | 625.7551 |  | 0 | -42.0525 | -126.765 | -243.72 | -156.9501 | -66.7665 | 0 | 0 | 0 | 0
Rentabilidad sobre Activos | B/.MILES |  | 293.9477 | 293.9477 | 267.8547 | 267.8547 | 419.2734 | 603.7688 | 770.5379 | 770.5379 | 727.7988 | 727.7988 |  | 339.9981 | 450.7363 | 643.6318 | 951.6133 | 911.4181 | 911.4181 | 861.9834 | 861.9834 | 812.5488 | 812.5488 |  | -46.0504 | -156.7886 | -375.7771 | -683.7586 | -492.1447 | -307.6493 | -91.4455 | -91.4455 | -84.75 | -84.75
[25 empty] | 0 | 0 | 0 | 0 | 0 | 0 | 0 | 0 | 0 | 0
SERVICIO DE OPERACIÓN INTEGRADA |  |  | 3853.164 | 4188.826 | 5353.8598 | 5216.1436 | 8140.9754 | 5331.5354 | 5481.7574 | 5945.1574 | 5875.0249 | 5133.2249 |  | 4019.8162 | 5447.6853 | 4875.9831 | 5168.3431 | 8116.6662 | 5122.2262 | 5387.0736 | 5770.4736 | 5875.0249 | 5133.2249 |  | -166.6522 | -1258.8593 | 477.8767 | 47.8005 | 24.3092 | 209.3092 | 94.6838 | 174.6838 | 0 | 0
Centro Nacional de Despacho | B/.MILES |  | 2202.5441 | 2620.1874 | 3675.7504 | 3502.4342 | 3541.1802 | 3276.7802 | 3096.8922 | 3862.4922 | 3206.7042 | 3057.6042 |  | 2367.7561 | 3763.1253 | 3086.7082 | 3453.5682 | 3516.1802 | 3066.7802 | 3001.8922 | 3687.4922 | 3206.7042 | 3057.6042 |  | -165.212 | -1142.9379 | 589.0422 | 48.866 | 25 | 210 | 95 | 175 | 0 | 0
Hidrometeorología | B/.MILES |  | 1650.6199 | 1568.6386 | 1678.1094 | 1713.7094 | 4599.7952 | 2054.7552 | 2384.8653 | 2082.6653 | 2668.3208 | 2075.6208 |  | 1652.0601 | 1684.5601 | 1789.2749 | 1714.7749 | 4600.4861 | 2055.4461 | 2385.1814 | 2082.9814 | 2668.3208 | 2075.6208 |  | -1.4402 | -115.9214 | -111.1655 | -1.0655 | -0.69083 | -0.69083 | -0.31616 | -0.31616 | 0 | 0
[25 empty] | 0 | 0 | 0 | 0 | 0 | 0 | 0 | 0 | 0 | 0
TOTAL | B/.MILES |  | 17376.1026 | 18291.2293 | 19338.6229 | 20445.1769 | 25934.7449 | 25464.3822 | 25572.5966 | 28351.7249 | 33761.6283 | 35125.3105 |  | 29102.3746 | 31321.8457 | 31401.5369 | 34589.9753 | 39274.0709 | 38047.4681 | 39872.9439 | 42632.9899 | 48896.8982 | 50315.9673 |  | -11726.272 | -13030.6164 | -12062.9141 | -14144.7983 | -13339.326 | -12583.0859 | -14300.3473 | -14281.265 | -15135.2699 | -15190.6568
EMPRESA DE TRANSMISIÓN ELÉCTRICA S.A.
CÁLCULO DEL VPN DEL INGRESO PERMITIDO PARA EL PERIODO TARIFARIO
(Miles de Balboas de Dic 2012)
RESUMEN |  |  | 2013 | 2014 | 2015 | 2016 | 2017 | [6 empty] | 2013 | 2014 | 2015 | 2016 | 2017 | [6 empty] | 2013 | 2014 | 2015 | 2016 | 2017
INGRESO ANUAL (Año Calendario)
EQUIPAMIENTO PRINCIPAL |  |  | 26273.3762 | 27914.0167 | 35623.7944 | 39704.8206 | 55171.5811 | [6 empty] | 47758.5592 | 51308.4515 | 58989.8181 | 66354.4274 | 83309.5258 | [6 empty] | 21485.183 | 23394.4348 | 23366.0237 | 26649.6068 | 28137.9447
EQUIPAMIENTO ASOCIADO TOTALMENTE A LA DEMANDA |  |  | 0 | 0 | 0 | 8688.3829 | 50175.7913 | [6 empty] | 0 | 0 | 0 | 0 | 39136.2685 | [6 empty] | 0 | 0 | 0 | -8688.3829 | -11039.5228
CONEXIÓN |  |  | 1351.9657 | 1299.7797 | 2302.822 | 2792.5861 | 2707.1079 | [6 empty] | 3198.1596 | 4638.7345 | 5092.8285 | 4993.9591 | 4895.0898 | [6 empty] | 1846.1939 | 3338.9549 | 2790.0065 | 2201.3731 | 2187.9819
SERVICIO DE OPERACIÓN INTEGRADA |  |  | 8041.99 | 10570.0034 | 13472.5108 | 11426.9149 | 11008.2499 | [6 empty] | 9467.5015 | 10044.3262 | 13238.8924 | 11157.5472 | 11008.2499 | [6 empty] | 1425.5115 | -525.6772 | -233.6183 | -269.3677 | 0
Centro Nacional de Despacho |  |  | 4822.7315 | 7178.1845 | 6817.9603 | 6959.3843 | 6264.3084 | [6 empty] | 6130.8814 | 6540.2763 | 6582.9603 | 6689.3843 | 6264.3084 | [6 empty] | 1308.1499 | -637.9082 | -235 | -270 | 0
Hidrometeorología |  |  | 3219.2585 | 3391.8189 | 6654.5505 | 4467.5305 | 4743.9415 | [6 empty] | 3336.6201 | 3504.0499 | 6655.9321 | 4468.1628 | 4743.9415 | [6 empty] | 117.3616 | 112.231 | 1.3817 | 0.63232 | 0
INGRESO ANUAL (Año Tarifario)(1) |  |  | 2013-2014 | 2014-2015 | 2015-2016 | 2016-2017 | 2017-2018 | [6 empty] | 2013-2014 | 2014-2015 | 2015-2016 | 2016-2017 | 2017-2018 | [6 empty] | 2013-2014 | 2014-2015 | 2015-2016 | 2016-2017 | 2017-2018
EQUIPAMIENTO PRINCIPAL |  |  | 26761.2936 | 31401.9264 | 37495.5575 | 47543.3239 | [7 empty] | 48652.4194 | 55446.0132 | 62367.7184 | 74939.8651 | [7 empty] | 21891.1257 | 24044.0867 | 24872.1608 | 27396.5412
EQUIPAMIENTO ASOCIADO TOTALMENTE A LA DEMANDA |  |  | 0 | 0 | 4344.1914 | 29432.0871 | [7 empty] | 0 | 0 | 0 | 19568.1342 | [7 empty] | 0 | 0 | -4344.1914 | -9863.9528
CONEXIÓN |  |  | 1325.8727 | 1620.8764 | 2728.1284 | 2749.847 | [7 empty] | 3747.2948 | 5133.0237 | 5043.3938 | 4944.5245 | [7 empty] | 2421.4222 | 3512.1473 | 2315.2654 | 2194.6775
SERVICIO DE OPERACIÓN INTEGRADA |  |  | 9542.6858 | 13357.119 | 10813.2928 | 11820.1824 | [7 empty] | 10323.6684 | 13285.0093 | 10509.2998 | 11645.4985 | [7 empty] | 780.9826 | -72.1097 | -303.993 | -174.6838
Centro Nacional de Despacho |  |  | 6295.9378 | 7043.6143 | 6373.6723 | 7069.1964 | [7 empty] | 6849.8334 | 6969.7483 | 6068.6723 | 6894.1964 | [7 empty] | 553.8956 | -73.866 | -305 | -175
Hidrometeorología |  |  | 3246.7481 | 6313.5047 | 4439.6205 | 4750.986 | [7 empty] | 3473.835 | 6315.261 | 4440.6275 | 4751.3022 | [7 empty] | 227.0869 | 1.7563 | 1.007 | 0.31616
FACTOR DE ACTUALIZACIÓN |  |  | 0.96698 | 0.90516 | 0.84729 | 0.79312 | [7 empty] | 0.962 | 0.89157 | 0.82629 | 0.76579
Valor Presente Neto del IMP (Al 1 de julio de 2013) |  | 2020: VPN(2) | [5 empty] | VPN(2) | [10 empty] | VPN(2)
EQUIPAMIENTO PRINCIPAL |  | 123778.0395 | 25877.5745 | 28423.6291 | 31769.4592 | 37707.3767 | 0 | [5 empty] | 205159.7498 | 46803.6742 | 49433.8443 | 51533.8363 | 57388.395 | [6 empty] | 81381.7103 | 20926.0998 | 21010.2152 | 19764.377 | 19681.0183
230 kV |  | 105861.1675 | 22131.7954 | 24309.3086 | 27170.8298 | 32249.2337 | [6 empty] | 175462.8747 | 40028.8421 | 42278.295 | 44074.3131 | 49081.4245 | [6 empty] | 69601.7072 | 17897.0467 | 17968.9864 | 16903.4833 | 16832.1908
115 kV |  | 17916.872 | 3745.7791 | 4114.3205 | 4598.6294 | 5458.143 | [6 empty] | 29696.8751 | 6774.8321 | 7155.5493 | 7459.5231 | 8306.9705 | [6 empty] | 11780.0031 | 3029.0531 | 3041.2288 | 2860.8937 | 2848.8275
EQUIPAMIENTO ASOCIADO TOTALMENTE A LA DEMANDA | [23 empty] | 0 | 0 | 0 | 0 | 0
230 kV |  | 27023.8352 | 0 | 0 | 3680.7724 | 23343.0628 | [6 empty] | 14985.1326 | 0 | 0 | 0 | 14985.1326 | [6 empty] | -12038.7026 | 0 | 0 | -3680.7724 | -8357.9302
CONEXIÓN |  | 7241.6875 | 1282.0893 | 1467.1453 | 2311.5049 | 2180.948 | 0 | [5 empty] | 16135.1239 | 3604.9012 | 4576.4353 | 4167.307 | 3786.4803 | [6 empty] | 8893.4364 | 2322.8119 | 3109.29 | 1855.8021 | 1605.5323
SERVICIO DE OPERACIÓN INTEGRADA |  | 39854.5637 | 9227.5645 | 12090.2709 | 9161.9511 | 9374.7772 | 0 | [5 empty] | 39377.6254 | 9931.3789 | 11844.478 | 8683.7317 | 8918.0367 | [6 empty] | -476.9383 | 703.8144 | -245.7929 | -478.2194 | -456.7405
Centro Nacional de Despacho |  | 23470.615 | 6088.0315 | 6375.5668 | 5400.323 | 5606.6936 | 0 | [5 empty] | 23097.5543 | 6589.5463 | 6213.9987 | 5014.4847 | 5279.5246 | [6 empty] | -373.0607 | 501.5148 | -161.5681 | -385.8384 | -327.169
Hidrometeorología |  | 16383.9487 | 3139.533 | 5714.704 | 3761.6281 | 3768.0836 | 0 | [5 empty] | 16280.0711 | 3341.8326 | 5630.4793 | 3669.2471 | 3638.5121 | [6 empty] | -103.8776 | 202.2996 | -84.2247 | -92.381 | -129.5715
TOTAL |  | 197898.1259 | 36387.2283 | 41981.0452 | 46923.6877 | 72606.1647 | 0 | [5 empty] | 275657.6317 | 60339.9544 | 65854.7576 | 64384.875 | 85078.0447 | [6 empty] | 77759.5058 | 23952.7261 | 23873.7123 | 17461.1873 | 12471.88
(1) El Año Tarifario comprende del 1º de julio al 30 de junio del año siguiente
(2) Referido al 1º de julio de 2013 | [12 empty] | 77759.5058
Factores de actualización
|  |  |  | Jul13/Jun14 | Jul14/Jun15 | Jul15/Jun16 | Jul16/Jun17
Sistema de conexión |  |  |  | 0.96698 | 0.90516 | 0.84729 | 0.79312
IPCT [Miles de B/.] | 7241.6875
IPCvnr [Miles de B/.] | 891.0011 | 2023: 2013; 2024: 2014; 2025: 2015 | 2016 | 2017
FA | 8.1276 | 2022: IPCvnri
|  | 2023: 2013-2014; 2024: 2014-2015; 2025: 2015-2016 | 2016-2017
|  |  |  | IPCvnri | 0 | 338.3898 | 690.0926 | 0
Revisión tarifaria anterior | 15
PARAMETROS | UNIDAD | 2008 | 2009 | 2010 | 2011 | 2012 | 2013
OMT | % |  | 1.42% | 1.42% | 1.42% | 1.42% | 1.42%
ADMT | % |  | 0.7644% | 0.7644% | 0.7644% | 0.7644% | 0.7644%
RRT | % | 10.71% | 2.184% | 2.184% | 2.184% | 2.184% | 2.184%
ACTIVOS RECONOCIDOS (al final del año)
ACTSPT (Sistema Principal) | B/.MILES | 287823.2247 | 317368.7911 | 324627.413 | 361039.6619 | 387471.6619 | 388263.6619
ACTCT(Conexión) | B/.MILES | 23032.3032 | 23032.3032 | 23032.3032 | 36259.3032 | 43187.3032 | 43187.3032
ACTH (Hidrometeorología) | B/.MILES | 2000.9 | 2000.9 | 2000.9 | 2000.9 | 2000.9 | 2000.9
ACTNSPT(Neto Sistema Principal) | B/.MILES | 173831.9629 | 194289.6346 | 191048.3746 | 217250.3156 | 231739.0053 | 219971.3599
ACTNTC( Neto Conexión) | B/.MILES | 11189.6515 | 10597.6651 | 10005.6788 | 22427.9277 | 28268.2156 | 27071.5793
ACTNH (Neto Hidromet.) | B/.MILES | 549.3155 | 479.284 | 409.2525 | 339.221 | 269.1895 | 199.158
ACTIVOS EFICIENTES (al final del año)
ACTSPTef (Sistema Principal) | B/.MILES | 424886.6918 | 456675.1748 | 469585.8801 | 510048.129 | 536480.129 | 537272.129
ACTCTef (Conexión) | B/.MILES | 31847.8543 | 31847.8543 | 31847.8543 | 45074.8543 | 52002.8543 | 52002.8543
ACTIVOS INCORPORADOS PARCIALMENTE
ACTSPTef (Sistema Principal) | B/.MILES | - | 17520.6747 | 609.5833 | 19154.5 | 13267 | 0
ACTCTef (Conexión) | B/.MILES | - | 0 | 0 | 8278 | 3848.5 | 0
INGRESOS MÁXIMOS PERMITIDOS |  | 2008 | 2009 | 2010 | 2011 | 2012 | 2013
PRINCIPAL |  |  | 39243.4243 | 41360.1552 | 43396.557 | 48060.3084 | 49094.9947
Operación y Mantenimiento | B/.MILES |  | 6280.0804 | 6491.2686 | 6937.7888 | 7428.5858 | 7615.4662
Administración | B/.MILES |  | 3381.5818 | 3495.2985 | 3735.7324 | 4000.0077 | 4100.6356
Depreciación | B/.MILES |  | 9087.8947 | 10499.8819 | 10210.3078 | 11943.3103 | 12559.6453
Rentabilidad sobre Activos | B/.MILES |  | 20493.8675 | 20873.7062 | 22512.7279 | 24688.4045 | 24819.2475
CONEXIÓN |  |  | 2485.9181 | 2422.5163 | 3639.2351 | 4970.3467 | 5359.844
Operación y Mantenimiento | B/.MILES |  | 452.0881 | 452.0881 | 569.5963 | 694.4789 | 738.1932
Administración | B/.MILES |  | 243.432 | 243.432 | 306.7057 | 373.9502 | 397.4886
Depreciación | B/.MILES |  | 591.9863 | 591.9863 | 804.7511 | 1087.7121 | 1196.6363
Rentabilidad sobre Activos | B/.MILES |  | 1198.4117 | 1135.0099 | 1958.182 | 2814.2054 | 3027.5259
SERVICIO DE OPERACIÓN INTEGRADA |  |  | 5403.5137 | 5587.4133 | 5681.2129 | 5758.0126 | 5888.2122
Centro Nacional de Despacho (sin inversiones) | B/.MILES |  | 2697.6505 | 2697.6505 | 2697.6505 | 2697.6505 | 2697.6505
Hidrometeorología | B/.MILES |  | 2705.8632 | 2889.7628 | 2983.5624 | 3060.3621 | 3190.5617
TOTAL |  |  | 47132.8561 | 49370.0849 | 52717.005 | 58788.6677 | 60343.0509
Note on S41: Usuario: Los 456396,77 son los solicitados por ETESA en Nota ETE-DGC-GTA-010-2013 del 23 de Julio de 2013 por gastos 2009-2013.
Note on AF41: Usuario: Los 456396,77 son los solicitados por ETESA en Nota ETE-DGC-GTA-010-2013 del 23 de Julio de 2013 por gastos 2009-2013.