## Datos fijos AÑO 1
Año Tarifario: | 1 | 2025-2026 |  |  |  |  | IPSPA: Nuevas Inversiones (por Estampilla Postal) | [7 empty] | IMP
| IPSPEGyD (k B/.) |  | Longitud (km) |  | CU | [8 empty] | RESOLUCIÓN AN No.20847 | 135998.4565
Total: | 135998.4565 | 100% | #VALUE! | #VALUE! | (kB/./km) |  | IPSPAGyD: | 0 | (k B/.) |  | %ASIGP (G) = | 47.05% | 63984.4356 | Ingreso cobrado en Julio 2025 | 11550.5538
230 kV | 116312.679 | 85.52% | #VALUE! | #VALUE! | #VALUE! | [5 empty] | %ASIGP (D) = | 52.95% | 72014.0209 | Ingreso cobrado en Agosto 2025 | 11550.5538
115 kV | 19685.7774 | 14.48% | #VALUE! | #VALUE! | #VALUE! | [8 empty] | Ingreso cobrado en Septiembre 2025 | 11177.9553
[11 empty] | Energía Estimada (indicativo demanda) = | 0 | (GWh) | Ingreso cobrado en Octubre de 2025 | 11550.5538
IPSPED (k B/.): |  | 100% | #VALUE! | 100% | 0 | (230 kV) | IPSPAD: | 0 | (k B/.) |  | Generación = | 0 | (GWh) | IMP de noviembre 2025 a junio 2026 | 90168.8396
Capacidad instalada de generación (Pinst) y Demanda máxima no coincidente prevista anual (Pma) en MW por Zona
ZONA | 1 | 2 | 3 | 4 | 5 | 6 | 7 | 8 | 9 | 10 | Total
Pinst (G) | 381.78 | 548.68 | 194.1 | 600.0548 | 759.0367 | 281.46 | 153.142 | 260 | 1376.25 | 254.8 | 4809.3034 | 4809.3034
Pma (D) | 25.58 | 0 | 0.09 | 139.01 | 224.36 | 269.93 | 1039.24 | 1.5 | 146.55 | 53.87 | 1900.13 | 1900.13
Capacidad Instalada (MW) | [6 empty] | Demanda Máxima No Coincidente (MW)
Zona |  | Nodo | Pinst (G) | Mes de Ingreso |  |  | Zona |  | Nodo | Pma (D) | 1900.13
1 |  |  | 381.78 |  |  |  | 1 |  |  | 25.58
***BAITÚN | HÍDRICA | 6014 | 87.6 | 0 | PRO230 | 1 | EDECHI
***BAJO DE MINA | HÍDRICA | 6014 | 57.4 | 0 | PRO230 | 1 | Progreso T1 y T2 |  | 6014 | 25.02 | PRO230 | 1
***LA POTRA | HÍDRICA | 6014 | 30 | 0 | PRO230 | 1 | Charco Azul |  | 6014 | 0.56 | PRO230 | 1
***SALSIPUEDES | HÍDRICA | 6014 | 27.9 | 0 | PRO230 | 1 | …
***SAN ANDRÉS | HÍDRICA | 6014 | 10 | 0 | PRO230 | 1 | 2 |  |  | 0
*SOL DE DAVID | FOTOVOLTÁICA | 6014 | 10 | 0 | PRO230 | 1 | …
*SOLAR CALDERA | FOTOVOLTÁICA | 6014 | 5.5 | 0 | PRO230 | 1 | 3 |  |  | 0.09
*MADRE VIEJA SOLAR | FOTOVOLTÁICA | 6014 | 25 | 0 | PRO230 | 1 | EDECHI
*BACO SOLAR | FOTOVOLTÁICA | 6014 | 25.9 | 0 | PRO230 | 1 | Caldera 115-19 |  | 6087 | 0.09 | CAL115 | 3
*PLANTA DE GENERACIÓN ECOSOLAR | FOTOVOLTÁICA | 6014 | 10 | 0 | PRO230 | 1 | …
*PLANTA DE GENERACIÓN FOTOVOLTAICA ECOSOLAR 2 | FOTOVOLTÁICA | 6014 | 10 | 0 | PRO230 | 1 | 4 |  |  | 139.01
*ECOSOLAR 3 | FOTOVOLTÁICA | 6014 | 10 | 0 | PRO230 | 1 | EDECHI
*ECOSOLAR 4 | FOTOVOLTÁICA | 6014 | 10 | 0 | PRO230 | 1 | Mata Nance 34-9 |  | 6013 | 0 | MDN34 | 4
*ECOSOLAR 5 | FOTOVOLTÁICA | 6014 | 10 | 0 | PRO230 | 1 | Mata Nance 34-10/11/15 |  | 6013 | 139.01 | MDN34 | 4
*LA ESPERANZA SOLAR 20MW | FOTOVOLTÁICA | 6014 | 19.88 | 0 | PRO230 | 1 | …
*ESTI SOLAR 2 | FOTOVOLTÁICA | 6014 | 17.6 | 0 | PRO230 | 1 | 5 |  |  | 224.36
*SOLARPRO | FOTOVOLTÁICA | 6014 | 10 | 0 | PRO230 | 1 | EDEMET
*SOLARPRO 2 | FOTOVOLTÁICA | 6014 | 5 | 0 | PRO230 | 1 | Llano Sánchez y El coco |  | 6460 | 200.59 | ECO230 | 5
… | [6 empty] | GRANDES CLIENTES
2 |  |  | 548.68 |  |  |  | Super 99 |  | 6460 | 0.94 | ECO230 | 5
***FORTUNA | HÍDRICA | 6096 | 300 | 0 | FOR230 | 2 | Varela (Fábrica de Pesé)
***ESTÍ | HÍDRICA | 6179 | 120 | 0 | GUA230 | 2 | sunstar |  | 6460 | 0.83 | ECO230 | 5
***LORENA | HÍDRICA | 6179 | 35 | 0 | GUA230 | 2 | MINERA PANAMá
***PRUDENCIA | HÍDRICA | 6179 | 58.69 | 0 | GUA230 | 2 | Minera Panamá |  | 6460 | 22 | ECO230 | 5
*PARQUE SOLAR PRUDENCIA | FOTOVOLTÁICA | 6179 | 9.69 | 0 | GUA230 | 2 | …
***GUALACA | FOTOVOLTÁICA | 6179 | 25.3 | 0 | GUA230 | 2 | 6 |  |  | 269.93
… | [6 empty] | EDEMET
3 |  |  | 194.1 |  |  |  | El Higo |  | 6240 | 60.61 | EHIG230 | 6
***LA ESTRELLA | HÍDRICA | 6087 | 47.2 | 0 | CAL115 | 3 | Panamá Oeste |  | 6005 | 208.67 | CHO230 | 6
***LOS VALLES | HÍDRICA | 6087 | 54.8 | 0 | CAL115 | 3 | GRANDES CLIENTES
***MENDRE | HÍDRICA | 6087 | 19.75 | 0 | CAL115 | 3 | Super 99 |  | 6005 | 0.32 | CHO230 | 6
***COCHEA | HÍDRICA | 6087 | 15.5 | 0 | CAL115 | 3 | Cemento Interoceánico |  | 6005 | 0.33 | CHO230 | 6
***ALGARROBOS | HÍDRICA | 6087 | 9.73 | 0 | CAL115 | 3 | …
***MENDRE II | HÍDRICA | 6087 | 7.8 | 0 | CAL115 | 3 | 7 |  |  | 1039.24
*MENDRE SOLAR | FOTOVOLTÁICA | 6087 | 5 | 0 | CAL115 | 3 | EDEMET
*PROYECTO SOLAR UP1 | FOTOVOLTÁICA | 6087 | 8.58 | 0 | CAL115 | 3 | Panamá |  | 6002 | 492.41 | PAN115 | 7
*PROYECTO SOLAR UP2 | FOTOVOLTÁICA | 6087 | 8.58 | 0 | CAL115 | 3 | GRANDES CLIENTES EDEMET
*CENTRAL FOTOVOLTÁICA UP3 | FOTOVOLTÁICA | 6087 | 8.58 | 0 | CAL115 | 3 | Contraloría |  | 6002 | 0.37 | PAN115 | 7
*CENTRAL FOTOVOLTAICA UP4 | FOTOVOLTÁICA | 6087 | 8.58 | 0 | CAL115 | 3 | Gold Mills |  | 6002 | 1.21 | PAN115 | 7
… | [6 empty] | Embajada de Estados Unidos |  | 6002 | 0.32 | PAN115 | 7
4 |  |  | 600.0548 |  |  |  | CSS (CHAAM) |  | 6002 |  | PAN115 | 7
***CONCEPCIÓN | HÍDRICA | 6380 | 10 | 0 | BOQIII230 | 4 | Super 99 |  | 6002 | 1.33 | PAN115 | 7
***MACANO | HÍDRICA | 6380 | 5.8 | 0 | BOQIII230 | 4
***PASO ANCHO | HÍDRICA | 6013 | 6 | 0 | MDN34 | 4 | ENSA
*** LOS PLANETAS (E) | HÍDRICA | 6013 |  | 0 | MDN34 | 4 | Panamá |  | 6002 | 197.3 | PAN115 | 7
***PEDREGALITO + PEDREGALITO I UNIDAD 4 | HÍDRICA | 6380 | 20.1 | 0 | BOQIII230 | 4 | Panamá 2 |  | 6002 | 262.4 | PAN115 | 7
***PEDREGALITO II + PEDREGALITO II UNIDAD 3 | HÍDRICA | 6380 | 12.52 | 0 | BOQIII230 | 4 | 24 de Diciembre |  | 6470 | 58.7 | 24DIC230 | 7
***RP-490 | HÍDRICA | 6380 | 14 | 0 | BOQIII230 | 4 | GRANDES CLIENTES ENSA
***MACHO DE MONTE (E) | HÍDRICA | 6013 |  | 0 | MDN34 | 4 | CEMEX |  | 6024 | 22.22 | CHI115 | 7
***DOLEGA (E) | HÍDRICA | 6013 |  | 0 | MDN34 | 4 | AVIPAC |  | 6002 | 0.19 | PAN115 | 7
***LAS PERLAS NORTE | HÍDRICA | 6380 | 10 | 0 | BOQIII230 | 4 | Varela (Cía. Panameña de Licores) |  | 6002 |  | PAN115 | 7
***LAS PERLAS SUR | HÍDRICA | 6380 | 10 | 0 | BOQIII230 | 4 | Super 99 |  | 6002 | 2.79 | PAN115 | 7
***MONTE LIRIO | HÍDRICA | 6013 | 51.65 | 0 | MDN34 | 4 | …
***PANDO | HÍDRICA | 6182 | 32.6 | 0 | VEL230 | 4 | 8 |  |  | 1.5
***BUGABA I | HÍDRICA | 6182 | 5.12 | 0 | VEL230 | 4 | ENSA
***BUGABA II | HÍDRICA | 6380 | 5.86 | 0 | BOQIII230 | 4 | Bayano (Cañitas-Aserradero) |  | 6100 | 1.5 | BAY230 | 8
***EL ALTO | HÍDRICA | 6380 | 73.18 | 0 | BOQIII230 | 4 | …
***BAJO DEL TOTUMO | HÍDRICA | 6182 | 6.3 | 0 | VEL230 | 4 | 9 |  |  | 146.55
***LOS PLANETAS II | HÍDRICA | 6380 | 8.89 | 0 | BOQIII230 | 4 | ENSA
*SOLAR CHIRIQUÍ | FOTOVOLTÁICA | 6013 | 9 | 0 | MDN34 | 4 | Colón |  | 6059 | 138.6 | LM1115 | 9
***LAS CRUCES | HÍDRICA | 6013 | 19.8 | 0 | MDN34 | 4 | GRANDES CLIENTES
*SOLAR BUGABA (E) | FOTOVOLTÁICA | 6520 |  | 0 | SBA230 | 4 | Argos Panamá, S.A. |  | 6170 | 7.25 | CPA115 | 9
***LA CUCHILLA | HÍDRICA | 6550 | 7.62 | 0 | BEV230 | 4 | Super 99 |  | 6059 | 0.7 | LM1115 | 9
* IKAKO | FOTOVOLTÁICA | 6380 | 10 | 0 | BOQIII230 | 4 | …
*IKAKO I | FOTOVOLTÁICA | 6380 | 10 | 0 | BOQIII230 | 4 | 10 |  |  | 53.87
* IKAKO II | FOTOVOLTÁICA | 6380 | 10 | 0 | BOQIII230 | 4 | EDECHI
* IKAKO III | FOTOVOLTÁICA | 6380 | 10 | 0 | BOQIII230 | 4 | Cañazas |  | 6340 | 27.01 | CAN230 | 10
*CAOBA SOLAR | FOTOVOLTÁICA | 6013 | 9.96 | 0 | MDN34 | 4 | Changuinola |  | 6340 | 26.86 | CAN230 | 10
*CEDRO SOLAR | FOTOVOLTÁICA | 6013 | 9.96 | 0 | MDN34 | 4 | …
*MACANO SOLAR | FOTOVOLTÁICA | 6013 | 4.75 | 0 | MDN34 | 4
****AUTO GENERADOR CADASA | TÉRMICA | 6013 | 1.4948 | 0 | MDN34 | 4
***SAN LORENZO | HÍDRICA | 6013 | 8.12 | 0 | MDN34 | 4
*LAS LOMAS SOLAR | FOTOVOLTÁICA | 6182 |  |  | VEL230 | 4
*COROTU SOLAR | FOTOVOLTÁICA | 6182 | 9.96 | 0 | VEL230 | 4
***BARRO BLANCO | HÍDRICA | 6182 | 28.84 | 0 | VEL230 | 4
*ANDREAS POWER (E) | FOTOVOLTÁICA | 6380 |  | 0 | BOQIII230 | 4
*PARQUE FOTOVOLTAICO SANTIAGO | FOTOVOLTÁICA | 6013 | 9.9 | 7 | MDN34 | 4
*PARQUE SOLAR ALANJE 1 | FOTOVOLTÁICA | 6013 | 9.8 | 8 | MDN34 | 4
*PARQUE SOLAR ALANJE 2 | FOTOVOLTÁICA | 6013 | 9.8 | 8 | MDN34 | 4
*PARQUE SOLAR ALANJE 3 | FOTOVOLTÁICA | 6013 | 9.8 | 8 | MDN34 | 4
*PANASOLAR IV | FOTOVOLTÁICA | 6013 | 9.9 | 11 | MDN34 | 4
*PANASOLAR V | FOTOVOLTÁICA | 6013 | 9.9 | 11 | MDN34 | 4
*PARQUE FOTOVOLTAICO LA MESA | FOTOVOLTÁICA | 6013 | 9.9 | 7 | MDN34 | 4
*PARQUE FOTOVOLTAICO SAN BARTOLO | FOTOVOLTÁICA | 6013 | 9.9 | 12 | MDN34 | 4
*PARQUE FOTOVOLTAICO AGUA VIVA | FOTOVOLTÁICA | 6013 | 9.9 | 12 | MDN34 | 4
*CENTRAL SOLAR LA HUECA | FOTOVOLTÁICA | 6013 |  |  | MDN34 | 4
*SAN BARTOLO 1 | FOTOVOLTÁICA | 6013 |  |  | MDN34 | 4
*SAN BARTOLO 2 | FOTOVOLTÁICA | 6013 |  |  | MDN34 | 4
*SAN BARTOLO 3 | FOTOVOLTÁICA | 6013 | 9.9 | 11 | MDN34 | 4
*SAN BARTOLO 4 | FOTOVOLTÁICA | 6013 | 9.9 | 11 | MDN34 | 4
***BURICA | HÍDRICA | 6013 |  |  | MDN34 | 4
*CAMPO SOLAR SANTIAGO 1 | FOTOVOLTÁICA | 6520 | 9.99 | 0 | SBA230 | 4
*CAMPO SOLAR SANTIAGO 2 | FOTOVOLTÁICA | 6520 | 9.99 | 0 | SBA230 | 4
*CAMPO SOLAR SANTIAGO 3 | FOTOVOLTÁICA | 6520 | 9.99 | 0 | SBA230 | 4
*CAMPO SOLAR SANTIAGO 4 | FOTOVOLTÁICA | 6520 | 9.99 | 0 | SBA230 | 4
*CAMPO SOLAR SANTIAGO 5 | FOTOVOLTÁICA | 6520 | 9.99 | 0 | SBA230 | 4
*CAMPO SOLAR SANTIAGO 6 | FOTOVOLTÁICA | 6520 | 9.99 | 0 | SBA230 | 4
*CAMPO SOLAR SANTIAGO 7 | FOTOVOLTÁICA | 6520 | 9.99 | 0 | SBA230 | 4
…
5 |  |  | 759.0367
***EL FRAILE + EL FRAILE UND 3 | HÍDRICA | 6460 | 6.66 | 0 | ECO230 | 5
***LA YEGUADA | HÍDRICA | 6460 | 7 | 0 | ECO230 | 5
*DON FELIX + DON FELIX ET2 | FOTOVOLTÁICA | 6460 | 9.93 | 0 | ECO230 | 5
*SOLAR DIVISA | FOTOVOLTÁICA | 6460 | 9.99 | 0 | ECO230 | 5
*FRAILE SOLAR I (E) | FOTOVOLTÁICA | 6460 |  | 0 | ECO230 | 5
*FRAILE SOLAR II (E) | FOTOVOLTÁICA | 6008 |  | 0 | LSA230 | 5
*SOLAR PARIS | FOTOVOLTÁICA | 6460 | 8.5 | 0 | ECO230 | 5
*SOLAR LOS ÁNGELES | FOTOVOLTÁICA | 6460 | 9.52 | 0 | ECO230 | 5
*SOL REAL | FOTOVOLTÁICA | 6460 | 10 | 0 | ECO230 | 5
*EL ESPINAL | FOTOVOLTÁICA | 6460 | 8.5 | 0 | ECO230 | 5
*VISTA ALEGRE | FOTOVOLTÁICA | 6460 | 10 | 0 | ECO230 | 5
*MILTON SOLAR | FOTOVOLTÁICA | 6460 | 10 | 0 | ECO230 | 5
**MARAÑÓN | EÓLICA | 6460 | 17.5 | 0 | ECO230 | 5
**ROSA DE LOS VIENTOS | EÓLICA | 6460 | 52.5 | 0 | ECO230 | 5
**AES PANAMA, S.R.L. (NUEVO CHAGRES - FASE 1) | EÓLICA | 6460 | 55 | 0 | ECO230 | 5
**UEP PENONOMÉ II, S.A. (NUEVO CHAGRES II) | EÓLICA | 6460 | 62.5 | 0 | ECO230 | 5
**PORTOBELO | EÓLICA | 6460 | 32.5 | 0 | ECO230 | 5
**ROSA DE LOS VIENTOS ETAPA II | EÓLICA | 6460 | 50 | 0 | ECO230 | 5
*POCRÍ | FOTOVOLTÁICA | 6460 | 16 | 0 | ECO230 | 5
*ESTRELLA SOLAR | FOTOVOLTÁICA | 6460 | 5.66 | 0 | ECO230 | 5
*PANASOLAR | FOTOVOLTÁICA | 6008 | 9.9 | 0 | LSA230 | 5
*FOTOVOLTAICA SANTIAGO GEN (E) | FOTOVOLTÁICA | 6008 |  | 0 | LSA230 | 5
*PARQUE SOLAR PENONOMÉ | FOTOVOLTÁICA | 6008 | 120 | 0 | LSA230 | 5
*MAYORCA SOLAR (AES) | FOTOVOLTÁICA | 6008 | 9.97 | 0 | LSA230 | 5
*SOLAR PESÉ (AES) | FOTOVOLTÁICA | 6008 | 9.97 | 0 | LSA230 | 5
*PROYECTO FOTOVOLTAICO JAGUITO SOLAR | FOTOVOLTÁICA | 6008 | 9.88 | 0 | LSA230 | 5
*DACONAN SOLAR | FOTOVOLTÁICA | 6008 | 5.61 | 0 | LSA230 | 5
*PANASOLAR II | FOTOVOLTÁICA | 6008 | 5.8 | 0 | LSA230 | 5
*PANASOLAR III | FOTOVOLTÁICA | 6008 | 6.02 | 0 | LSA230 | 5
*CAMPO SOLAR LA VICTORIA | FOTOVOLTÁICA | 6008 | 11.7 | 0 | LSA230 | 5
*LOS SANTOS SOLAR | FOTOVOLTÁICA | 6008 | 7.56 | 0 | LSA230 | 5
*ORO SOLAR | FOTOVOLTÁICA | 6008 | 9.99 | 0 | LSA230 | 5
*FORSUN SOLAR | FOTOVOLTÁICA | 6008 | 9.9 | 11 | LSA230 | 5
*RIO DE JESUS SOLAR | FOTOVOLTÁICA | 6008 | 12.5 | 0 | LSA230 | 5
*CHUPAMPA SOLAR | FOTOVOLTÁICA | 6008 | 7.5 | 0 | LSA230 | 5
*SAN CARLOS SOLAR | FOTOVOLTÁICA | 6008 | 9.99 | 0 | LSA230 | 5
*RODEO SOLAR | FOTOVOLTÁICA | 6008 | 9.9 | 0 | LSA230 | 5
*LA TORRE (E) | FOTOVOLTÁICA | 6008 |  | 0 | LSA230 | 5
*LA VILLA SOLAR | FOTOVOLTÁICA | 6008 | 12 | 0 | LSA230 | 5
*COCLÉ SOLAR ANSA | FOTOVOLTÁICA | 6008 | 0.58667 | 0 | LSA230 | 5
*PLANTA SOLAR FOTOVOLTAICA COCLÉ | FOTOVOLTÁICA | 6008 | 8.5 | 0 | LSA230 | 5
*LA SALAMANCA | FOTOVOLTÁICA | 6008 |  |  | LSA230 | 5
*JAGUITO GREEN ENERGY I | FOTOVOLTÁICA | 6008 |  |  | LSA230 | 5
*JAGUITO GREEN ENERGY II | FOTOVOLTÁICA | 6008 |  |  | LSA230 | 5
*JAGUITO GREEN ENERGY III | FOTOVOLTÁICA | 6008 |  |  | LSA230 | 5
*LLANO SANCHEZ | FOTOVOLTÁICA | 6008 |  |  | LSA230 | 5
MINERA PANAMÁ | TÉRMICA | 6008 | 100 | 5 | LSA230 | 5
…
6 |  |  | 281.46
****PANAM | TÉRMICA | 6005 | 147 | 0 | CHO230 | 6
*ANTÓN (E) | HÍDRICA | 6240 |  | 0 | EHIG230 | 6
*CONCEPTO SOLAR, S.A. (BEJUCO SOLAR) (E) | FOTOVOLTÁICA | 6005 |  | 0 | CHO230 | 6
*ELECTRICIDAD SOLAR, S.A. (MENDOSA SOLAR) (E) | FOTOVOLTÁICA | 6005 |  | 0 | CHO230 | 6
*MASPV PANAMA INC. (SUNRISE MASPV1) (E) | FOTOVOLTÁICA | 6005 |  | 0 | CHO230 | 6
*PARQUE FOTOVOLTAICO ECOENER SAN JUAN (E) | FOTOVOLTÁICA | 6005 |  | 0 | CHO230 | 6
*CHAME SOLAR | FOTOVOLTÁICA | 6005 | 19.8 | 0 | CHO230 | 6
*SUNRISE MASPV2 (E) | FOTOVOLTÁICA | 6005 |  | 0 | CHO230 | 6
*LA CANTERA (E) | FOTOVOLTÁICA | 6005 |  | 0 | CHO230 | 6
*BRILLO SOLAR | FOTOVOLTÁICA | 6005 | 9.9 | 11 | CHO230 | 6
*CLEAN SOLAR (E) | FOTOVOLTÁICA | 6005 |  | 7 | CHO230 | 6
*CACAO SOLAR | FOTOVOLTÁICA | 6005 | 9.9 | 5 | CHO230 | 6
**PARQUE EÓLICO TOABRÉ | EÓLICA | 6830 | 66 | 0 | ANT230 | 6
**TOABRE ETAPA II | EÓLICA | 6830 |  |  | ANT230 | 6
**TOABRE ETAPA III | EÓLICA | 6830 |  |  | ANT230 | 6
*ANTON SOLAR 1 | FOTOVOLTÁICA | 6240 | 9 | 0 | EHIG230 | 6
*FARALLÓN SOLAR (E) | FOTOVOLTÁICA | 6240 |  | 0 | EHIG230 | 6
*FARALLON SOLAR 2 | FOTOVOLTÁICA | 6240 | 9.96 | 0 | EHIG230 | 6
*CAPIRA SOLAR | FOTOVOLTÁICA | 6240 | 9.9 | 0 | EHIG230 | 6
**PARQUE EOLICO LA COLORADA | EÓLICA | 6830 |  |  | ANT230 | 6
…
7 |  |  | 153.142
***MIRAFLORES | HÍDRICA | 6018 | 99.612 | 0 | CAC115 | 7
****PACORA | TÉRMICA | 6171 | 53.53 | 0 | PAC230 | 7
****PACORA 2. (E) | FOTOVOLTÁICA | 6018 |  | 0 | CAC115 | 7
…
8 |  |  | 260
***BAYANO | HÍDRICA | 6100 | 260 | 0 | BAY230 | 8
…
9 |  |  | 1376.25
****CENTRAL TERMICA CATIVA Y TURBINA DE GAS | TÉRMICA | 6059 | 121 | 0 | LM1115 | 9
****TERMO-COLÓN CICLO COMBINADO | TÉRMICA | 6059 | 150 | 0 | LM1115 | 9
****COSTA NORTE | TÉRMICA | 6059 | 381 | 0 | LM1115 | 9
****TROPITÉRMICA | TÉRMICA | 6173 | 5.05 | 0 | STR115 | 9
****SPARKLE POWER | TÉRMICA | 6173 | 49.2 | 0 | STR115 | 9
****C.T. GATÚN | TÉRMICA | 6059 | 670 | 0 | LM1115 | 9
…
10 |  |  | 254.8
***CHANGUINOLA | HÍDRICA | 6263 | 223 | 0 | ESP230 | 10
***BONYIC | HÍDRICA | 6263 | 31.8 | 0 | ESP230 | 10
…
(*) corresponden a Generación Fotovoltaica (Solar)
(**) corresponde a la Generación Eólica
(***) corresponde a la Generación Hídrica
(****) corresponde a la Generación Térmica
(E) corresponden a las Generaciones Solares y Eólicas Exentas del Cargo de Transmisión según Reglamento de Transmisión
Note on H37: Jorge Medina: chitre penonome santiago
Note on H46: Jorge Medina: el torno burunga chorrera
Note on H48: Jorge Medina: plaza italia
Note on H59: Jorge Medina: Pzatoc faro costae pgolf dona pzacar
Note on H69: Jorge Medina: Vporr Ptapac tmuert albrook Sanfco
Note on H73: Enrique Hernandez Cárdenas: En el indicativo de demanda no aparece valores, se tomo en cuenta la información del periodo 2021-2029
Note on H80: Jorge Medina: col2k porto

## Datos fijos AÑO 2
Año Tarifario: | 2 | 2026-2027 |  |  |  |  | IPSPA: Nuevas Inversiones (por Estampilla Postal)
| IPSPEGyD (k B/.) |  | Longitud (km) |  | CU
Total: | 132548.9018 | 100% | #VALUE! | #VALUE! | (kB/./km) |  | IPSPAGyD: | 0 | (k B/.) |  | %ASIGP (G) = | 47.1% | 62431.9985
230 kV | 113362.4474 | 85.52% | #VALUE! | #VALUE! | #VALUE! | [5 empty] | %ASIGP (D) = | 52.9% | 70116.9034
115 kV | 19186.4544 | 14.48% | #VALUE! | #VALUE! | #VALUE!
[11 empty] | Energía Estimada (indicativo demanda) = | 0 | (GWh)
IPSPED (k B/.): |  | 100% | #VALUE! | 100% | 0 | (230 kV) | IPSPAD: | 0 | (k B/.) |  | Generación = | 0 | (GWh)
Capacidad instalada de generación (Pinst) y Demanda máxima no coincidente prevista anual (Pma) en MW por Zona
ZONA | 1 | 2 | 3 | 4 | 5 | 6 | 7 | 8 | 9 | 10 | Total
Pinst (G) | 381.78 | 548.68 | 194.1 | 764.85 | 806.47 | 281.46 | 153.14 | 260 | 1376.25 | 254.8 | 5021.53 | 5021.53
Pma (D) | 26.51 | 0 | 0.09 | 140.5 | 224.5125 | 279.064 | 1044.2145 | 1.6 | 150.142 | 55.33 | 1921.963 | 1921.963
Capacidad Instalada (MW) | [6 empty] | Demanda Máxima No Coincidente (MW)
Zona |  | Nodo | Pinst (G) | Mes de Ingreso |  |  | Zona |  | Nodo | Pma (D) | 1921.963
1 |  |  | 381.78 |  |  |  | 1 |  |  | 26.51
***BAITÚN | HÍDRICA | 6014 | 87.6 | 0 | PRO230 | 1 | EDECHI
***BAJO DE MINA | HÍDRICA | 6014 | 57.4 | 0 | PRO230 | 1 | Progreso T1 y T2 |  | 6014 | 25.99 | PRO230 | 1
***LA POTRA | HÍDRICA | 6014 | 30 | 0 | PRO230 | 1 | Charco Azul |  | 6014 | 0.52 | PRO230 | 1
***SALSIPUEDES | HÍDRICA | 6014 | 27.9 | 0 | PRO230 | 1 | …
***SAN ANDRÉS | HÍDRICA | 6014 | 10 | 0 | PRO230 | 1 | 2
*SOL DE DAVID | FOTOVOLTÁICA | 6014 | 10 | 0 | PRO230 | 1 | …
*SOLAR CALDERA | FOTOVOLTÁICA | 6014 | 5.5 | 0 | PRO230 | 1 | 3 |  |  | 0.09
*MADRE VIEJA SOLAR | FOTOVOLTÁICA | 6014 | 25 | 0 | PRO230 | 1 | EDECHI
*BACO SOLAR | FOTOVOLTÁICA | 6014 | 25.9 | 0 | PRO230 | 1 | Caldera 115-19 |  | 6087 | 0.09 | CAL115 | 3
*PLANTA DE GENERACIÓN ECOSOLAR | FOTOVOLTÁICA | 6014 | 10 | 0 | PRO230 | 1 | …
*PLANTA DE GENERACIÓN FOTOVOLTAICA ECOSOLAR 2 | FOTOVOLTÁICA | 6014 | 10 | 0 | PRO230 | 1 | 4 |  |  | 140.5
*ECOSOLAR 3 | FOTOVOLTÁICA | 6014 | 10 | 0 | PRO230 | 1 | EDECHI
*ECOSOLAR 4 | FOTOVOLTÁICA | 6014 | 10 | 0 | PRO230 | 1 | Mata Nance 34-9 |  | 6013 |  | MDN34 | 4
*ECOSOLAR 5 | FOTOVOLTÁICA | 6014 | 10 | 0 | PRO230 | 1 | Mata Nance 34-10/11/15 |  | 6013 | 140.5 | MDN34 | 4
*LA ESPERANZA SOLAR 20MW | FOTOVOLTÁICA | 6014 | 19.88 | 0 | PRO230 | 1 | …
*ESTI SOLAR 2 | FOTOVOLTÁICA | 6014 | 17.6 | 0 | PRO230 | 1 | 5 |  |  | 224.5125
*SOLARPRO | FOTOVOLTÁICA | 6014 | 10 | 0 | PRO230 | 1 | EDEMET
*SOLARPRO 2 | FOTOVOLTÁICA | 6014 | 5 | 0 | PRO230 | 1 | Llano Sánchez y El Coco |  | 6460 | 200.73 | ECO230 | 5
… | [6 empty] | GRANDES CLIENTES
2 |  |  | 548.68 |  |  |  | Super 99 |  | 6460 | 0.94 | ECO230 | 5
***FORTUNA | HÍDRICA | 6096 | 300 | 0 | FOR230 | 2 | Varela (Fábrica de Pesé)
***ESTÍ | HÍDRICA | 6179 | 120 | 0 | GUA230 | 2 | sunstar |  | 6460 | 0.84254 | ECO230 | 5
***LORENA | HÍDRICA | 6179 | 35 | 0 | GUA230 | 2 | MINERA PANAMá
***PRUDENCIA | HÍDRICA | 6179 | 58.69 | 0 | GUA230 | 2 | Minera Panamá |  | 6460 | 22 | ECO230 | 5
*PARQUE SOLAR PRUDENCIA | FOTOVOLTÁICA | 6179 | 9.69 | 0 | GUA230 | 2 | …
***GUALACA | HÍDRICA | 6179 | 25.3 | 0 | GUA230 | 2 | 6 |  |  | 279.064
… | [6 empty] | EDEMET
3 |  |  | 194.1 |  |  |  | El Higo |  | 6240 | 60.93 | EHIG230 | 6
***LA ESTRELLA | HÍDRICA | 6087 | 47.2 | 0 | CAL115 | 3 | Panamá Oeste |  | 6005 | 217.48 | CHO230 | 6
***LOS VALLES | HÍDRICA | 6087 | 54.8 | 0 | CAL115 | 3 | GRANDES CLIENTES
***MENDRE | HÍDRICA | 6087 | 19.75 | 0 | CAL115 | 3 | Super 99 |  | 6005 | 0.321 | CHO230 | 6
***COCHEA | HÍDRICA | 6087 | 15.5 | 0 | CAL115 | 3 | Cemento Interoceánico |  | 6005 | 0.333 | CHO230 | 6
***ALGARROBOS | HÍDRICA | 6087 | 9.73 | 0 | CAL115 | 3 | …
***MENDRE II | HÍDRICA | 6087 | 7.8 | 0 | CAL115 | 3 | 7 |  |  | 1044.2145
*MENDRE SOLAR | FOTOVOLTÁICA | 6087 | 5 |  | CAL115 | 3 | EDEMET
*PROYECTO SOLAR UP1 | FOTOVOLTÁICA | 6087 | 8.58 | 0 | CAL115 | 3 | Panamá |  | 6002 | 500.36 | PAN115 | 7
*PROYECTO SOLAR UP2 | FOTOVOLTÁICA | 6087 | 8.58 | 0 | CAL115 | 3 | GRANDES CLIENTES EDEMET
*CENTRAL FOTOVOLTÁICA UP3 | FOTOVOLTÁICA | 6087 | 8.58 | 0 | CAL115 | 3 | Contraloría |  | 6002 | 0.366 | PAN115 | 7
*CENTRAL FOTOVOLTAICA UP4 | FOTOVOLTÁICA | 6087 | 8.58 | 0 | CAL115 | 3 | Gold Mills |  | 6002 | 1.2149 | PAN115 | 7
… | [6 empty] | Embajada de Estados Unidos |  | 6002 | 0.323 | PAN115 | 7
4 |  |  | 764.85 |  |  |  | CSS (CHAAM) |  | 6002 |  | PAN115 | 7
***CONCEPCIÓN | HÍDRICA | 6380 | 10 | 0 | BOQIII230 | 4 | Super 99 |  | 6002 | 1.33 | PAN115 | 7
***MACANO (E) | HÍDRICA | 6380 | 5.8 | 0 | BOQIII230 | 4
***PASO ANCHO | HÍDRICA | 6013 | 6 | 0 | MDN34 | 4 | ENSA
*** LOS PLANETAS (E) | HÍDRICA | 6013 |  | 0 | MDN34 | 4 | Panamá |  | 6002 | 202.7 | PAN115 | 7
***PEDREGALITO + PEDREGALITO I UNIDAD 4 | HÍDRICA | 6380 | 20.1 | 0 | BOQIII230 | 4 | Panamá 2 |  | 6002 | 269.4 | PAN115 | 7
***PEDREGALITO II + PEDREGALITO II UNIDAD 3 | HÍDRICA | 6380 | 12.52 | 0 | BOQIII230 | 4 | 24 de Diciembre |  | 6470 | 43.1 | 24DIC230 | 7
***RP-490 | HÍDRICA | 6380 | 14 | 0 | BOQIII230 | 4 | GRANDES CLIENTES ENSA
***MACHO DE MONTE (E) | HÍDRICA | 6013 |  | 0 | MDN34 | 4 | CEMEX |  | 6024 | 22.444 | CHI115 | 7
***DOLEGA (E) | HÍDRICA | 6013 |  | 0 | MDN34 | 4 | AVIPAC |  | 6002 | 0.1866 | PAN115 | 7
***LAS PERLAS NORTE | HÍDRICA | 6380 | 10 | 0 | BOQIII230 | 4 | Varela (Cía. Panameña de Licores) |  | 6002 |  | PAN115 | 7
***LAS PERLAS SUR | HÍDRICA | 6380 | 10 | 0 | BOQIII230 | 4 | Super 99 |  | 6002 | 2.79 | PAN115 | 7
***MONTE LIRIO | HÍDRICA | 6013 | 51.65 | 0 | MDN34 | 4 | …
***PANDO | HÍDRICA | 6182 | 32.6 | 0 | VEL230 | 4 | 8 |  |  | 1.6
***BUGABA I | HÍDRICA | 6182 | 5.12 | 0 | VEL230 | 4 | ENSA
***BUGABA II | HÍDRICA | 6380 | 5.86 | 0 | BOQIII230 | 4 | Bayano (Cañitas-Aserradero) |  | 6100 | 1.6 | BAY230 | 8
***EL ALTO | HÍDRICA | 6380 | 73.18 | 0 | BOQIII230 | 4 | …
***BAJO DEL TOTUMO | HÍDRICA | 6182 | 6.3 | 0 | VEL230 | 4 | 9 |  |  | 150.142
***LOS PLANETAS II | HÍDRICA | 6380 | 8.89 | 0 | BOQIII230 | 4 | ENSA
*SOLAR CHIRIQUÍ | FOTOVOLTÁICA | 6013 | 9 | 0 | MDN34 | 4 | Colón |  | 6059 | 142.2 | LM1115 | 9
***LAS CRUCES | HÍDRICA | 6013 | 19.8 | 0 | MDN34 | 4 | GRANDES CLIENTES
*SOLAR BUGABA (E) | FOTOVOLTÁICA | 6520 |  | 0 | SBA230 | 4 | Argos Panamá, S.A. |  | 6170 | 7.25 | CPA115 | 9
***LA CUCHILLA | HÍDRICA | 6550 | 7.62 | 0 | BEV230 | 4 | Super 99 |  | 6059 | 0.692 | LM1115 | 9
* IKAKO | FOTOVOLTÁICA | 6380 | 10 | 0 | BOQIII230 | 4 | …
*IKAKO I | FOTOVOLTÁICA | 6380 | 10 | 0 | BOQIII230 | 4 | 10 |  |  | 55.33
* IKAKO II | FOTOVOLTÁICA | 6380 | 10 | 0 | BOQIII230 | 4 | EDECHI
* IKAKO III | FOTOVOLTÁICA | 6380 | 10 | 0 | BOQIII230 | 4 | Cañazas |  | 6340 | 28.43 | CAN230 | 10
*CAOBA SOLAR | FOTOVOLTÁICA | 6380 | 9.96 | 0 | BOQIII230 | 4 | Changuinola |  | 6340 | 26.9 | CAN230 | 10
*CEDRO SOLAR | FOTOVOLTÁICA | 6380 | 9.96 | 0 | BOQIII230 | 4 | …
*MACANO SOLAR | FOTOVOLTÁICA | 6013 | 4.75 | 0 | MDN34 | 4
*AUTO GENERADOR CADASA | FOTOVOLTÁICA / BIOMASA | 6013 | 1.49 | 0 | MDN34 | 4
***SAN LORENZO | HÍDRICA | 6013 | 8.12 | 0 | MDN34 | 4
*LAS LOMAS SOLAR | FOTOVOLTÁICA | 6013 | 105 | 0 | MDN34 | 4
*COROTU SOLAR | FOTOVOLTÁICA | 6013 | 9.96 | 0 | MDN34 | 4
***BARRO BLANCO | HÍDRICA | 6182 | 28.84 | 0 | VEL230 | 4
*ANDREAS POWER (E) | FOTOVOLTÁICA | 6380 |  | 0 | BOQIII230 | 4
*PARQUE FOTOVOLTAICO SANTIAGO | FOTOVOLTÁICA | 6013 | 9.9 | 0 | MDN34 | 4
*PARQUE SOLAR ALANJE 1 | FOTOVOLTÁICA | 6380 | 9.8 | 0 | BOQIII230 | 4
*PARQUE SOLAR ALANJE 2 | FOTOVOLTÁICA | 6380 | 9.8 | 0 | BOQIII230 | 4
*PARQUE SOLAR ALANJE 3 | FOTOVOLTÁICA | 6380 | 9.8 | 0 | BOQIII230 | 4
*PANASOLAR IV | FOTOVOLTÁICA | 6013 | 9.9 | 0 | MDN34 | 4
*PANASOLAR V | FOTOVOLTÁICA | 6013 | 9.9 | 0 | MDN34 | 4
*PARQUE FOTOVOLTAICO LA MESA | FOTOVOLTÁICA | 6380 | 9.9 | 0 | BOQIII230 | 4
*PARQUE FOTOVOLTAICO SAN BARTOLO | FOTOVOLTÁICA | 6013 | 9.9 | 0 | MDN34 | 4
*PARQUE FOTOVOLTAICO AGUA VIVA | FOTOVOLTÁICA | 6013 | 9.9 | 0 | MDN34 | 4
*CENTRAL SOLAR LA HUECA | FOTOVOLTÁICA | 6013 | 40 | 5 | MDN34 | 4
*SAN BARTOLO 1 | FOTOVOLTÁICA | 6013 | 9.9 | 7 | MDN34 | 4
*SAN BARTOLO 2 | FOTOVOLTÁICA | 6013 | 9.9 | 7 | MDN34 | 4
*SAN BARTOLO 3 | FOTOVOLTÁICA | 6013 | 9.9 | 7 | MDN34 | 4
*SAN BARTOLO 4 | FOTOVOLTÁICA | 6013 | 9.9 | 7 | MDN34 | 4
***BURICA | HÍDRICA | 6013 |  |  | MDN34 | 4
*CAMPO SOLAR SANTIAGO 1 | FOTOVOLTÁICA | 6520 | 9.99 | 0 | SBA230 | 4
*CAMPO SOLAR SANTIAGO 2 | FOTOVOLTÁICA | 6520 | 9.99 | 0 | SBA230 | 4
*CAMPO SOLAR SANTIAGO 3 | FOTOVOLTÁICA | 6520 | 9.99 | 0 | SBA230 | 4
*CAMPO SOLAR SANTIAGO 4 | FOTOVOLTÁICA | 6520 | 9.99 | 0 | SBA230 | 4
*CAMPO SOLAR SANTIAGO 5 | FOTOVOLTÁICA | 6520 | 9.99 | 0 | SBA230 | 4
*CAMPO SOLAR SANTIAGO 6 | FOTOVOLTÁICA | 6520 | 9.99 | 0 | SBA230 | 4
*CAMPO SOLAR SANTIAGO 7 | FOTOVOLTÁICA | 6520 | 9.99 | 0 | SBA230 | 4
…
5 |  |  | 806.47
***EL FRAILE + EL FRAILE UND 3 | HÍDRICA | 6008 | 6.66 | 0 | LSA230 | 5
***LA YEGUADA | HÍDRICA | 6008 | 7 | 0 | LSA230 | 5
*DON FELIX + DON FELIX ET2 | FOTOVOLTÁICA | 6008 | 9.93 | 0 | LSA230 | 5
*SOLAR DIVISA | FOTOVOLTÁICA | 6008 | 9.99 | 0 | LSA230 | 5
*FRAILE SOLAR I (E) | FOTOVOLTÁICA | 6008 |  |  | LSA230 | 5
*FRAILE SOLAR II (E) | FOTOVOLTÁICA | 6008 |  | 0 | LSA230 | 5
*SOLAR PARIS | FOTOVOLTÁICA | 6008 | 8.5 | 0 | LSA230 | 5
*SOLAR LOS ÁNGELES | FOTOVOLTÁICA | 6008 | 9.52 | 0 | LSA230 | 5
*SOL REAL | FOTOVOLTÁICA | 6008 | 10 | 0 | LSA230 | 5
*EL ESPINAL | FOTOVOLTÁICA | 6008 | 8.5 | 0 | LSA230 | 5
*VISTA ALEGRE | FOTOVOLTÁICA | 6008 | 10 | 0 | LSA230 | 5
*MILTON SOLAR | FOTOVOLTÁICA | 6008 | 10 | 0 | LSA230 | 5
**MARAÑÓN | EÓLICA | 6460 | 17.5 | 0 | ECO230 | 5
**ROSA DE LOS VIENTOS | EÓLICA | 6460 | 52.5 | 0 | ECO230 | 5
**AES PANAMA, S.R.L. (NUEVO CHAGRES - FASE 1) | EÓLICA | 6460 | 55 | 0 | ECO230 | 5
**UEP PENONOMÉ II, S.A. (NUEVO CHAGRES II) | EÓLICA | 6460 | 62.5 | 0 | ECO230 | 5
**PORTOBELO | EÓLICA | 6460 | 32.5 | 0 | ECO230 | 5
**ROSA DE LOS VIENTOS ETAPA II | EÓLICA | 6460 | 50 | 0 | ECO230 | 5
*POCRÍ | FOTOVOLTÁICA | 6008 | 16 | 0 | LSA230 | 5
*ESTRELLA SOLAR | FOTOVOLTÁICA | 6008 | 5.66 | 0 | LSA230 | 5
*PANASOLAR | FOTOVOLTÁICA | 6008 | 9.9 | 0 | LSA230 | 5
*FOTOVOLTAICA SANTIAGO GEN (E) | FOTOVOLTÁICA | 6008 |  | 0 | LSA230 | 5
*PARQUE SOLAR PENONOMÉ | FOTOVOLTÁICA | 6008 | 120 | 0 | LSA230 | 5
*MAYORCA SOLAR (AES) | FOTOVOLTÁICA | 6008 | 9.97 | 0 | LSA230 | 5
*SOLAR PESÉ (AES) | FOTOVOLTÁICA | 6008 | 9.97 | 0 | LSA230 | 5
*PROYECTO FOTOVOLTAICO JAGUITO SOLAR | FOTOVOLTÁICA | 6008 | 9.88 | 0 | LSA230 | 5
*DACONAN SOLAR | FOTOVOLTÁICA | 6008 | 5.61 | 0 | LSA230 | 5
*PANASOLAR II | FOTOVOLTÁICA | 6008 | 5.8 | 0 | LSA230 | 5
*PANASOLAR III | FOTOVOLTÁICA | 6008 | 6.02 | 0 | LSA230 | 5
*CAMPO SOLAR LA VICTORIA | FOTOVOLTÁICA | 6008 | 11.7 | 0 | LSA230 | 5
*LOS SANTOS SOLAR | FOTOVOLTÁICA | 6008 | 7.56 | 0 | LSA230 | 5
*ORO SOLAR | FOTOVOLTÁICA | 6008 | 9.99 | 0 | LSA230 | 5
*FORSUN SOLAR | FOTOVOLTÁICA | 6460 | 9.9 | 0 | ECO230 | 5
*RIO DE JESUS SOLAR | FOTOVOLTÁICA | 6008 | 12.5 | 0 | LSA230 | 5
*CHUPAMPA SOLAR | FOTOVOLTÁICA | 6008 | 7.5 | 0 | LSA230 | 5
*SAN CARLOS SOLAR | FOTOVOLTÁICA | 6008 | 9.99 | 0 | LSA230 | 5
*RODEO SOLAR | FOTOVOLTÁICA | 6008 | 9.9 | 0 | LSA230 | 5
*LA TORRE (E) | FOTOVOLTÁICA | 6008 |  | 0 | LSA230 | 5
*LA VILLA SOLAR | FOTOVOLTÁICA | 6008 | 12 | 0 | LSA230 | 5
*COCLÉ SOLAR ANSA | FOTOVOLTÁICA | 6008 | 0.59 | 0 | LSA230 | 5
*PLANTA SOLAR FOTOVOLTAICA COCLÉ | FOTOVOLTÁICA | 6008 | 8.5 | 0 | LSA230 | 5
*LA SALAMANCA | FOTOVOLTÁICA | 6008 | 7.74 | 6 | LSA230 | 5
*JAGUITO GREEN ENERGY I | FOTOVOLTÁICA | 6008 | 9.9 | 2 | LSA230 | 5
*JAGUITO GREEN ENERGY II | FOTOVOLTÁICA | 6008 | 9.9 | 2 | LSA230 | 5
*JAGUITO GREEN ENERGY III | FOTOVOLTÁICA | 6008 | 9.9 | 2 | LSA230 | 5
*LLANO SANCHEZ | FOTOVOLTÁICA | 6008 | 9.99 | 6 | LSA230 | 5
MINERA PANAMÁ | TÉRMICA | 6008 | 100 | 0 | LSA230 | 5
…
6 |  |  | 281.46
****PANAM | TÉRMICA | 6005 | 147 | 0 | CHO230 | 6
*ANTÓN (E) | FOTOVOLTÁICA | 6240 |  | 0 | EHIG230 | 6
*CONCEPTO SOLAR, S.A. (BEJUCO SOLAR) (E) | FOTOVOLTÁICA | 6005 |  | 0 | CHO230 | 6
*ELECTRICIDAD SOLAR, S.A. (MENDOSA SOLAR) (E) | FOTOVOLTÁICA | 6005 |  | 0 | CHO230 | 6
*MASPV PANAMA INC. (SUNRISE MASPV1) (E) | FOTOVOLTÁICA | 6005 |  | 0 | CHO230 | 6
*PARQUE FOTOVOLTAICO ECOENER SAN JUAN (E) | FOTOVOLTÁICA | 6005 |  | 0 | CHO230 | 6
*CHAME SOLAR | FOTOVOLTÁICA | 6005 | 19.8 | 0 | CHO230 | 6
*SUNRISE MASPV2 (E) | FOTOVOLTÁICA | 6005 |  | 0 | CHO230 | 6
*LA CANTERA (E) | FOTOVOLTÁICA | 6005 |  | 0 | CHO230 | 6
*BRILLO SOLAR | FOTOVOLTÁICA | 6005 | 9.9 | 11 | CHO230 | 6
*CLEAN SOLAR (E) | FOTOVOLTÁICA | 6005 |  | 11 | CHO230 | 6
*CACAO SOLAR | FOTOVOLTÁICA | 6005 | 9.9 | 0 | CHO230 | 6
**PARQUE EÓLICO TOABRÉ | EÓLICA | 6830 | 66 | 0 | ANT230 | 6
**TOABRE ETAPA II | EÓLICA | 6830 |  |  | ANT230 | 6
**TOABRE ETAPA III | EÓLICA | 6830 |  |  | ANT230 | 6
*ANTON SOLAR 1 | FOTOVOLTÁICA | 6240 | 9 | 0 | EHIG230 | 6
*FARALLÓN SOLAR (E) | FOTOVOLTÁICA | 6240 |  | 0 | EHIG230 | 6
*FARALLON SOLAR 2 | FOTOVOLTÁICA | 6240 | 9.96 | 0 | EHIG230 | 6
*CAPIRA SOLAR | FOTOVOLTÁICA | 6240 | 9.9 | 0 | EHIG230 | 6
**PARQUE EOLICO LA COLORADA | EÓLICA | 6830 |  |  | ANT230 | 6
…
7 |  |  | 153.14
***MIRAFLORES | HÍDRICA | 6018 | 99.61 | 0 | CAC115 | 7
****PACORA | TÉRMICA | 6171 | 53.53 | 0 | PAC230 | 7
****PACORA 2 (E) | TÉRMICA | 6018 |  | 0 | CAC115 | 7
…
8 |  |  | 260
***BAYANO | HÍDRICA | 6100 | 260 | 0 | BAY230 | 8
…
9 |  |  | 1376.25
****CENTRAL TERMICA CATIVA Y TURBINA DE GAS | TÉRMICA | 6059 | 121 | 0 | LM1115 | 9
****TERMO-COLÓN CICLO COMBINADO | TÉRMICA | 6059 | 150 | 0 | LM1115 | 9
****COSTA NORTE | TÉRMICA | 6059 | 381 | 0 | LM1115 | 9
****TROPITÉRMICA | TÉRMICA | 6173 | 5.05 | 0 | STR115 | 9
****SPARKLE POWER | TÉRMICA | 6173 | 49.2 | 0 | STR115 | 9
****C.T. GATÚN | TÉRMICA | 6059 | 670 | 0 | LM1115 | 9
…
10 |  |  | 254.8
***CHANGUINOLA | HÍDRICA | 6263 | 223 | 0 | ESP230 | 10
***BONYIC | HÍDRICA | 6263 | 31.8 | 0 | ESP230 | 10
…
(*) corresponden a Generación Fotovoltaica (Solar)
(**) corresponde a la Generación Eólica
(***) corresponde a la Generación Hídrica
(****) corresponde a la Generación Térmica
(E) corresponden a las Generaciones Solares y Eólicas Exentas del Cargo de Transmisión según Reglamento de Transmisión
Note on H37: Jorge Medina: chitre penonome santiago
Note on H46: Jorge Medina: el torno burunga chorrera
Note on H48: Jorge Medina: plaza italia
Note on H59: Jorge Medina: Pzatoc faro costae pgolf dona pzacar
Note on H69: Jorge Medina: Vporr Ptapac tmuert albrook Sanfco
Note on H73: Enrique Hernandez Cárdenas: En el indicativo de demanda no aparece valores, se tomo en cuenta la información del periodo 2021-2029
Note on H80: Jorge Medina: col2k porto

## Datos fijos AÑO 3
Año Tarifario: | 3 | 2027-2028 |  |  |  |  | IPSPA: Nuevas Inversiones (por Estampilla Postal)
| IPSPEGyD (k B/.) |  | Longitud (km) |  | CU
Total: | 127459.1008 | 100% | #VALUE! | #VALUE! | (kB/./km) |  | IPSPAGyD: | 0 | (k B/.) |  | %ASIGP (G) = | 47.19% | 60141.588
230 kV | 109009.3951 | 85.52% | #VALUE! | #VALUE! | #VALUE! | [5 empty] | %ASIGP (D) = | 52.81% | 67317.5128
115 kV | 18449.7056 | 14.48% | #VALUE! | #VALUE! | #VALUE!
[11 empty] | Energía Estimada (indicativo demanda) = | 0 | (GWh)
IPSPED (k B/.): |  | 100% | #VALUE! | 100% | 0 | (230 kV) | IPSPAD: | 0 | (k B/.) |  | Generación = | 0 | (GWh)
Capacidad instalada de generación (Pinst) y Demanda máxima no coincidente prevista anual (Pma) en MW por Zona
ZONA | 1 | 2 | 3 | 4 | 5 | 6 | 7 | 8 | 9 | 10 | Total
Pinst (G) | 381.78 | 548.68 | 194.1 | 794.85 | 806.47 | 451.46 | 153.14 | 260 | 1376.25 | 254.8 | 5221.53 | 5221.53
Pma (D) | 27.68 | 0 | 0.09 | 142.41 | 224.8025 | 286.99 | 1066.42 | 1.7 | 153.85 | 56.87 | 1960.8125 | 1960.8125
Capacidad Instalada (MW) | [6 empty] | Demanda Máxima No Coincidente (MW)
Zona |  | Nodo | Pinst (G) | Mes de Ingreso |  |  | Zona |  | Nodo | Pma (D) | 1960.8125
1 |  |  | 381.78 |  |  |  | 1 |  |  | 27.68
***BAITÚN | HÍDRICA | 6014 | 87.6 | 0 | PRO230 | 1 | EDECHI
***BAJO DE MINA | HÍDRICA | 6014 | 57.4 | 0 | PRO230 | 1 | Progreso T1 y T2 |  | 6014 | 27.23 | PRO230 | 1
***LA POTRA | HÍDRICA | 6014 | 30 | 0 | PRO230 | 1 | Charco Azul |  | 6014 | 0.45 | PRO230 | 1
***SALSIPUEDES | HÍDRICA | 6014 | 27.9 | 0 | PRO230 | 1 | …
***SAN ANDRÉS | HÍDRICA | 6014 | 10 | 0 | PRO230 | 1 | 2 |  |  | 0
*SOL DE DAVID | FOTOVOLTÁICA | 6014 | 10 | 0 | PRO230 | 1 | …
*SOLAR CALDERA | FOTOVOLTÁICA | 6014 | 5.5 | 0 | PRO230 | 1 | 3 |  |  | 0.09
*MADRE VIEJA SOLAR | FOTOVOLTÁICA | 6014 | 25 | 0 | PRO230 | 1 | EDECHI
*BACO SOLAR | FOTOVOLTÁICA | 6014 | 25.9 | 0 | PRO230 | 1 | Caldera 115-19 |  | 6087 | 0.09 | CAL115 | 3
*PLANTA DE GENERACIÓN ECOSOLAR | FOTOVOLTÁICA | 6014 | 10 | 0 | PRO230 | 1 | …
*PLANTA DE GENERACIÓN FOTOVOLTAICA ECOSOLAR 2 | FOTOVOLTÁICA | 6014 | 10 | 0 | PRO230 | 1 | 4 |  |  | 142.41
*ECOSOLAR 3 | FOTOVOLTÁICA | 6014 | 10 | 0 | PRO230 | 1 | EDECHI
*ECOSOLAR 4 | FOTOVOLTÁICA | 6515 | 10 | 0 | PRO2-230 | 1 | Mata Nance 34-9 |  | 6013 |  | MDN34 | 4
*ECOSOLAR 5 | FOTOVOLTÁICA | 6014 | 10 | 0 | PRO230 | 1 | Mata Nance 34-10/11/15 |  | 6013 | 142.41 | MDN34 | 4
*LA ESPERANZA SOLAR 20MW | FOTOVOLTÁICA | 6014 | 19.88 | 0 | PRO230 | 1 | …
*ESTI SOLAR 2 | FOTOVOLTÁICA | 6014 | 17.6 | 0 | PRO230 | 1 | 5 |  |  | 224.8025
*SOLARPRO | FOTOVOLTÁICA | 6014 | 10 | 0 | PRO230 | 1 | EDEMET
*SOLARPRO 2 | FOTOVOLTÁICA | 6014 | 5 | 0 | PRO230 | 1 | Llano Sánchez y El coco |  | 6460 | 201.02 | ECO230 | 5
… | [6 empty] | GRANDES CLIENTES
2 |  |  | 548.68 |  |  |  | Super 99 |  | 6460 | 0.94 | ECO230 | 5
***FORTUNA | HÍDRICA | 6096 | 300 | 0 | FOR230 | 2 | Varela (Fábrica de Pesé)
***ESTÍ | HÍDRICA | 6179 | 120 | 0 | GUA230 | 2 | sunstar |  | 6460 | 0.84254 | ECO230 | 5
***LORENA | HÍDRICA | 6179 | 35 | 0 | GUA230 | 2 | MINERA PANAMá
***PRUDENCIA | HÍDRICA | 6179 | 58.69 | 0 | GUA230 | 2 | Minera Panamá |  | 6460 | 22 | ECO230 | 5
*PARQUE SOLAR PRUDENCIA | FOTOVOLTÁICA | 6179 | 9.69 | 0 | GUA230 | 2 | …
***GUALACA | FOTOVOLTÁICA | 6179 | 25.3 | 0 | GUA230 | 2 | 6 |  |  | 286.99
… | [6 empty] | EDEMET
3 |  |  | 194.1 |  |  |  | El Higo |  | 6240 | 61.26 | EHIG230 | 6
***LA ESTRELLA | HÍDRICA | 6087 | 47.2 | 0 | CAL115 | 3 | Panamá Oeste |  | 6005 | 225.08 | CHO230 | 6
***LOS VALLES | HÍDRICA | 6087 | 54.8 | 0 | CAL115 | 3 | GRANDES CLIENTES
***MENDRE | HÍDRICA | 6087 | 19.75 | 0 | CAL115 | 3 | Super 99 |  | 6005 | 0.32 | CHO230 | 6
***COCHEA | HÍDRICA | 6087 | 15.5 | 0 | CAL115 | 3 | Cemento Interoceánico |  | 6005 | 0.33 | CHO230 | 6
***ALGARROBOS | HÍDRICA | 6087 | 9.73 | 0 | CAL115 | 3 | …
***MENDRE II | HÍDRICA | 6087 | 7.8 | 0 | CAL115 | 3 | 7 |  |  | 1066.42
*MENDRE SOLAR | FOTOVOLTÁICA | 6087 | 5 | 0 | CAL115 | 3 | EDEMET
*PROYECTO SOLAR UP1 | FOTOVOLTÁICA | 6087 | 8.58 | 0 | CAL115 | 3 | Panamá |  | 6002 | 509.34 | PAN115 | 7
*PROYECTO SOLAR UP2 | FOTOVOLTÁICA | 6087 | 8.58 | 0 | CAL115 | 3 | GRANDES CLIENTES EDEMET
*CENTRAL FOTOVOLTÁICA UP3 | FOTOVOLTÁICA | 6087 | 8.58 | 0 | CAL115 | 3 | Contraloría |  | 6002 | 0.37 | PAN115 | 7
*CENTRAL FOTOVOLTAICA UP4 | FOTOVOLTÁICA | 6087 | 8.58 | 0 | CAL115 | 3 | Gold Mills |  | 6002 | 1.21 | PAN115 | 7
… | [6 empty] | Embajada de Estados Unidos |  | 6002 | 0.32 | PAN115 | 7
4 |  |  | 794.85 |  |  |  | CSS (CHAAM) |  | 6002 |  | PAN115 | 7
***CONCEPCIÓN | HÍDRICA | 6380 | 10 | 0 | BOQIII230 | 4 | Super 99 |  | 6002 | 1.33 | PAN115 | 7
***MACANO | HÍDRICA | 6380 | 5.8 | 0 | BOQIII230 | 4
***PASO ANCHO | HÍDRICA | 6013 | 6 | 0 | MDN34 | 4 | ENSA
*** LOS PLANETAS (E) | HÍDRICA | 6013 |  | 0 | MDN34 | 4 | Panamá |  | 6002 | 208.1 | PAN115 | 7
***PEDREGALITO + PEDREGALITO I UNIDAD 4 | HÍDRICA | 6380 | 20.1 | 0 | BOQIII230 | 4 | Panamá 2 |  | 6002 | 276.3 | PAN115 | 7
***PEDREGALITO II + PEDREGALITO II UNIDAD 3 | HÍDRICA | 6380 | 12.52 | 0 | BOQIII230 | 4 | 24 de Diciembre |  | 6470 | 43.8 | 24DIC230 | 7
***RP-490 | HÍDRICA | 6380 | 14 | 0 | BOQIII230 | 4 | GRANDES CLIENTES ENSA
***MACHO DE MONTE (E) | HÍDRICA | 6013 |  | 0 | MDN34 | 4 | CEMEX |  | 6024 | 22.67 | CHI115 | 7
***DOLEGA (E) | HÍDRICA | 6013 |  | 0 | MDN34 | 4 | AVIPAC |  | 6002 | 0.19 | PAN115 | 7
***LAS PERLAS NORTE | HÍDRICA | 6380 | 10 | 0 | BOQIII230 | 4 | Varela (Cía. Panameña de Licores) |  | 6002 |  | PAN115 | 7
***LAS PERLAS SUR | HÍDRICA | 6380 | 10 | 0 | BOQIII230 | 4 | Super 99 |  | 6002 | 2.79 | PAN115 | 7
***MONTE LIRIO | HÍDRICA | 6013 | 51.65 | 0 | MDN34 | 4 | …
***PANDO | HÍDRICA | 6182 | 32.6 | 0 | VEL230 | 4 | 8 |  |  | 1.7
***BUGABA I | HÍDRICA | 6182 | 5.12 | 0 | VEL230 | 4 | ENSA
***BUGABA II | HÍDRICA | 6380 | 5.86 | 0 | BOQIII230 | 4 | Bayano (Cañitas-Aserradero) |  | 6100 | 1.7 | BAY230 | 8
***EL ALTO | HÍDRICA | 6380 | 73.18 | 0 | BOQIII230 | 4 | …
***BAJO DEL TOTUMO | HÍDRICA | 6182 | 6.3 | 0 | VEL230 | 4 | 9 |  |  | 153.85
***LOS PLANETAS II | HÍDRICA | 6380 | 8.89 | 0 | BOQIII230 | 4 | ENSA
*SOLAR CHIRIQUÍ | FOTOVOLTÁICA | 6013 | 9 | 0 | MDN34 | 4 | Colón |  | 6059 | 145.9 | LM1115 | 9
***LAS CRUCES | HÍDRICA | 6013 | 19.8 | 0 | MDN34 | 4 | GRANDES CLIENTES
*SOLAR BUGABA (E) | FOTOVOLTÁICA | 6520 |  | 0 | SBA230 | 4 | Argos Panamá, S.A. |  | 6170 | 7.25 | CPA115 | 9
***LA CUCHILLA | HÍDRICA | 6550 | 7.62 | 0 | BEV230 | 4 | Super 99 |  | 6059 | 0.7 | LM1115 | 9
* IKAKO | FOTOVOLTÁICA | 6380 | 10 | 0 | BOQIII230 | 4 | …
*IKAKO I | FOTOVOLTÁICA | 6380 | 10 | 0 | BOQIII230 | 4 | 10 |  |  | 56.87
* IKAKO II | FOTOVOLTÁICA | 6380 | 10 | 0 | BOQIII230 | 4 | EDECHI
* IKAKO III | FOTOVOLTÁICA | 6380 | 10 | 0 | BOQIII230 | 4 | Cañazas |  | 6340 | 29.93 | CAN230 | 10
*CAOBA SOLAR | FOTOVOLTÁICA | 6380 | 9.96 | 0 | BOQIII230 | 4 | Changuinola |  | 6340 | 26.94 | CAN230 | 10
*CEDRO SOLAR | FOTOVOLTÁICA | 6380 | 9.96 | 0 | BOQIII230 | 4 | …
*MACANO SOLAR | FOTOVOLTÁICA | 6013 | 4.75 |  | MDN34 | 4
****AUTO GENERADOR CADASA | FOTOVOLTÁICA / BIOMASA | 6013 | 1.49 | 0 | MDN34 | 4
***SAN LORENZO | HÍDRICA | 6013 | 8.12 | 0 | MDN34 | 4
*LAS LOMAS SOLAR | FOTOVOLTÁICA | 6013 | 105 | 0 | MDN34 | 4
*COROTU SOLAR | FOTOVOLTÁICA | 6013 | 9.96 | 0 | MDN34 | 4
***BARRO BLANCO | HÍDRICA | 6182 | 28.84 | 0 | VEL230 | 4
*ANDREAS POWER (E) | FOTOVOLTÁICA | 6380 |  | 0 | BOQIII230 | 4
*PARQUE FOTOVOLTAICO SANTIAGO | FOTOVOLTÁICA | 6013 | 9.9 | 0 | MDN34 | 4
*PARQUE SOLAR ALANJE 1 | FOTOVOLTÁICA | 6380 | 9.8 | 0 | BOQIII230 | 4
*PARQUE SOLAR ALANJE 2 | FOTOVOLTÁICA | 6380 | 9.8 | 0 | BOQIII230 | 4
*PARQUE SOLAR ALANJE 3 | FOTOVOLTÁICA | 6380 | 9.8 | 0 | BOQIII230 | 4
*PANASOLAR IV | FOTOVOLTÁICA | 6013 | 9.9 | 0 | MDN34 | 4
*PANASOLAR V | FOTOVOLTÁICA | 6013 | 9.9 | 0 | MDN34 | 4
*PARQUE FOTOVOLTAICO LA MESA | FOTOVOLTÁICA | 6380 | 9.9 | 0 | BOQIII230 | 4
*PARQUE FOTOVOLTAICO SAN BARTOLO | FOTOVOLTÁICA | 6013 | 9.9 | 0 | MDN34 | 4
*PARQUE FOTOVOLTAICO AGUA VIVA | FOTOVOLTÁICA | 6013 | 9.9 | 0 | MDN34 | 4
*CENTRAL SOLAR LA HUECA | FOTOVOLTÁICA | 6013 | 70 | 0 | MDN34 | 4
*SAN BARTOLO 1 | FOTOVOLTÁICA | 6013 | 9.9 | 0 | MDN34 | 4
*SAN BARTOLO 2 | FOTOVOLTÁICA | 6013 | 9.9 | 0 | MDN34 | 4
*SAN BARTOLO 3 | FOTOVOLTÁICA | 6013 | 9.9 | 0 | MDN34 | 4
*SAN BARTOLO 4 | FOTOVOLTÁICA | 6013 | 9.9 | 0 | MDN34 | 4
***BURICA | HÍDRICA | 6013 |  |  | MDN34 | 4
*CAMPO SOLAR SANTIAGO 1 | FOTOVOLTÁICA | 6520 | 9.99 | 0 | SBA230 | 4
*CAMPO SOLAR SANTIAGO 2 | FOTOVOLTÁICA | 6520 | 9.99 | 0 | SBA230 | 4
*CAMPO SOLAR SANTIAGO 3 | FOTOVOLTÁICA | 6520 | 9.99 | 0 | SBA230 | 4
*CAMPO SOLAR SANTIAGO 4 | FOTOVOLTÁICA | 6520 | 9.99 | 0 | SBA230 | 4
*CAMPO SOLAR SANTIAGO 5 | FOTOVOLTÁICA | 6520 | 9.99 | 0 | SBA230 | 4
*CAMPO SOLAR SANTIAGO 6 | FOTOVOLTÁICA | 6520 | 9.99 | 0 | SBA230 | 4
*CAMPO SOLAR SANTIAGO 7 | FOTOVOLTÁICA | 6520 | 9.99 | 0 | SBA230 | 4
…
5 |  |  | 806.47
***EL FRAILE + EL FRAILE UND 3 | HÍDRICA | 6008 | 6.66 | 0 | LSA230 | 5
***LA YEGUADA | HÍDRICA | 6008 | 7 | 0 | LSA230 | 5
*DON FELIX + DON FELIX ET2 | FOTOVOLTÁICA | 6008 | 9.93 | 0 | LSA230 | 5
*SOLAR DIVISA | FOTOVOLTÁICA | 6008 | 9.99 | 0 | LSA230 | 5
*FRAILE SOLAR I (E) | FOTOVOLTÁICA | 6008 |  | 0 | LSA230 | 5
*FRAILE SOLAR II (E) | FOTOVOLTÁICA | 6008 |  | 0 | LSA230 | 5
*SOLAR PARIS | FOTOVOLTÁICA | 6008 | 8.5 | 0 | LSA230 | 5
*SOLAR LOS ÁNGELES | FOTOVOLTÁICA | 6008 | 9.52 | 0 | LSA230 | 5
*SOL REAL | FOTOVOLTÁICA | 6008 | 10 | 0 | LSA230 | 5
*EL ESPINAL | FOTOVOLTÁICA | 6008 | 8.5 | 0 | LSA230 | 5
*VISTA ALEGRE | FOTOVOLTÁICA | 6008 | 10 | 0 | LSA230 | 5
*MILTON SOLAR | FOTOVOLTÁICA | 6008 | 10 | 0 | LSA230 | 5
**MARAÑÓN | EÓLICA | 6460 | 17.5 | 0 | ECO230 | 5
**ROSA DE LOS VIENTOS | EÓLICA | 6460 | 52.5 | 0 | ECO230 | 5
**AES PANAMA, S.R.L. (NUEVO CHAGRES - FASE 1) | EÓLICA | 6460 | 55 | 0 | ECO230 | 5
**UEP PENONOMÉ II, S.A. (NUEVO CHAGRES II) | EÓLICA | 6460 | 62.5 | 0 | ECO230 | 5
**PORTOBELO | EÓLICA | 6460 | 32.5 | 0 | ECO230 | 5
**ROSA DE LOS VIENTOS ETAPA II | EÓLICA | 6460 | 50 | 0 | ECO230 | 5
*POCRÍ | FOTOVOLTÁICA | 6008 | 16 | 0 | LSA230 | 5
*ESTRELLA SOLAR | FOTOVOLTÁICA | 6008 | 5.66 | 0 | LSA230 | 5
*PANASOLAR | FOTOVOLTÁICA | 6008 | 9.9 | 0 | LSA230 | 5
*FOTOVOLTAICA SANTIAGO GEN (E) | FOTOVOLTÁICA | 6008 |  | 0 | LSA230 | 5
*PARQUE SOLAR PENONOMÉ | FOTOVOLTÁICA | 6008 | 120 | 0 | LSA230 | 5
*MAYORCA SOLAR (AES) | FOTOVOLTÁICA | 6008 | 9.97 | 0 | LSA230 | 5
*SOLAR PESÉ (AES) | FOTOVOLTÁICA | 6008 | 9.97 | 0 | LSA230 | 5
*PROYECTO FOTOVOLTAICO JAGUITO SOLAR | FOTOVOLTÁICA | 6008 | 9.88 | 0 | LSA230 | 5
*DACONAN SOLAR | FOTOVOLTÁICA | 6008 | 5.61 | 0 | LSA230 | 5
*PANASOLAR II | FOTOVOLTÁICA | 6008 | 5.8 | 0 | LSA230 | 5
*PANASOLAR III | FOTOVOLTÁICA | 6008 | 6.02 | 0 | LSA230 | 5
*CAMPO SOLAR LA VICTORIA | FOTOVOLTÁICA | 6008 | 11.7 | 0 | LSA230 | 5
*LOS SANTOS SOLAR | FOTOVOLTÁICA | 6008 | 7.56 | 0 | LSA230 | 5
*ORO SOLAR | FOTOVOLTÁICA | 6008 | 9.99 | 0 | LSA230 | 5
*FORSUN SOLAR | FOTOVOLTÁICA | 6460 | 9.9 | 0 | ECO230 | 5
*RIO DE JESUS SOLAR | FOTOVOLTÁICA | 6008 | 12.5 | 0 | LSA230 | 5
*CHUPAMPA SOLAR | FOTOVOLTÁICA | 6008 | 7.5 | 0 | LSA230 | 5
*SAN CARLOS SOLAR | FOTOVOLTÁICA | 6008 | 9.99 | 0 | LSA230 | 5
*RODEO SOLAR | FOTOVOLTÁICA | 6008 | 9.9 | 0 | LSA230 | 5
*LA TORRE (E) | FOTOVOLTÁICA | 6008 |  | 0 | LSA230 | 5
*LA VILLA SOLAR | FOTOVOLTÁICA | 6008 | 12 | 0 | LSA230 | 5
*COCLÉ SOLAR ANSA | FOTOVOLTÁICA | 6008 | 0.59 | 0 | LSA230 | 5
*PLANTA SOLAR FOTOVOLTAICA COCLÉ | FOTOVOLTÁICA | 6008 | 8.5 | 0 | LSA230 | 5
*LA SALAMANCA | FOTOVOLTÁICA | 6008 | 7.74 | 0 | LSA230 | 5
*JAGUITO GREEN ENERGY I | FOTOVOLTÁICA | 6008 | 9.9 | 0 | LSA230 | 5
*JAGUITO GREEN ENERGY II | FOTOVOLTÁICA | 6008 | 9.9 | 0 | LSA230 | 5
*JAGUITO GREEN ENERGY III | FOTOVOLTÁICA | 6008 | 9.9 | 0 | LSA230 | 5
*LLANO SANCHEZ | FOTOVOLTÁICA | 6008 | 9.99 | 0 | LSA230 | 5
MINERA PANAMÁ | TÉRMICA | 6008 | 100 | 0 | LSA230 | 5
…
6 |  |  | 451.46
****PANAM | TÉRMICA | 6005 | 147 | 0 | CHO230 | 6
*ANTÓN (E) | FOTOVOLTÁICA | 6240 |  | 0 | EHIG230 | 6
*CONCEPTO SOLAR, S.A. (BEJUCO SOLAR) (E) | FOTOVOLTÁICA | 6005 |  | 0 | CHO230 | 6
*ELECTRICIDAD SOLAR, S.A. (MENDOSA SOLAR) (E) | FOTOVOLTÁICA | 6005 |  | 0 | CHO230 | 6
*MASPV PANAMA INC. (SUNRISE MASPV1) (E) | FOTOVOLTÁICA | 6005 |  | 0 | CHO230 | 6
*PARQUE FOTOVOLTAICO ECOENER SAN JUAN (E) | FOTOVOLTÁICA | 6005 |  | 0 | CHO230 | 6
*CHAME SOLAR | FOTOVOLTÁICA | 6005 | 19.8 | 0 | CHO230 | 6
*SUNRISE MASPV2 (E) | FOTOVOLTÁICA | 6005 |  | 0 | CHO230 | 6
*LA CANTERA (E) | FOTOVOLTÁICA | 6005 |  | 0 | CHO230 | 6
*BRILLO SOLAR | FOTOVOLTÁICA | 6005 | 9.9 | 0 | CHO230 | 6
*CLEAN SOLAR (E) | FOTOVOLTÁICA | 6005 |  | 0 | CHO230 | 6
*CACAO SOLAR | FOTOVOLTÁICA | 6005 | 9.9 | 0 | CHO230 | 6
**PARQUE EÓLICO TOABRÉ | EÓLICA | 6830 | 66 | 0 | ANT230 | 6
**TOABRE ETAPA II | EÓLICA | 6830 | 21.6 | 6 | ANT230 | 6
**TOABRE ETAPA III | EÓLICA | 6830 | 22.4 | 6 | ANT230 | 6
*ANTON SOLAR 1 | FOTOVOLTÁICA | 6240 | 9 | 0 | EHIG230 | 6
*FARALLÓN SOLAR (E) | FOTOVOLTÁICA | 6240 |  | 0 | EHIG230 | 6
*FARALLON SOLAR 2 | FOTOVOLTÁICA | 6240 | 9.96 | 0 | EHIG230 | 6
*CAPIRA SOLAR | FOTOVOLTÁICA | 6240 | 9.9 | 0 | EHIG230 | 6
**PARQUE EOLICO LA COLORADA | EÓLICA | 6830 | 126 | 7 | ANT230 | 6
…
7 |  |  | 153.14
***MIRAFLORES | HÍDRICA | 6018 | 99.61 | 0 | CAC115 | 7
****PACORA | TÉRMICA | 6171 | 53.53 | 0 | PAC230 | 7
****PACORA 2 (E) | FOTOVOLTÁICA | 6018 |  | 0 | CAC115 | 7
…
8 |  |  | 260
***BAYANO | HÍDRICA | 6100 | 260 | 0 | BAY230 | 8
…
9 |  |  | 1376.25
****CENTRAL TERMICA CATIVA Y TURBINA DE GAS | TÉRMICA | 6059 | 121 | 0 | LM1115 | 9
****TERMO-COLÓN CICLO COMBINADO | TÉRMICA | 6059 | 150 | 0 | LM1115 | 9
****COSTA NORTE | TÉRMICA | 6059 | 381 | 0 | LM1115 | 9
****TROPITÉRMICA | TÉRMICA | 6173 | 5.05 | 0 | STR115 | 9
****SPARKLE POWER | TÉRMICA | 6173 | 49.2 | 0 | STR115 | 9
****C.T. GATÚN | TÉRMICA | 6059 | 670 | 0 | LM1115 | 9
…
10 |  |  | 254.8
***CHANGUINOLA | HÍDRICA | 6263 | 223 | 0 | ESP230 | 10
***BONYIC | HÍDRICA | 6263 | 31.8 | 0 | ESP230 | 10
…
(*) corresponden a Generación Fotovoltaica (Solar)
(**) corresponde a la Generación Eólica
(***) corresponde a la Generación Hídrica
(****) corresponde a la Generación Térmica
(E) corresponden a las Generaciones Solares y Eólicas Exentas del Cargo de Transmisión según Reglamento de Transmisión
Note on H37: Jorge Medina: chitre penonome santiago
Note on H46: Jorge Medina: el torno burunga chorrera
Note on H48: Jorge Medina: plaza italia
Note on H59: Jorge Medina: Pzatoc faro costae pgolf dona pzacar
Note on H69: Jorge Medina: Vporr Ptapac tmuert albrook Sanfco
Note on H73: Enrique Hernandez Cárdenas: En el indicativo de demanda no aparece valores, se tomo en cuenta la información del periodo 2021-2029
Note on H80: Jorge Medina: col2k porto

## Datos fijos AÑO 4
Año Tarifario: | 4 | 2028-2029 |  |  |  |  | IPSPA: Nuevas Inversiones (por Estampilla Postal)
| IPSPEGyD (k B/.) |  | Longitud (km) |  | CU
Total: | 122359.0729 | 100% | #VALUE! | #VALUE! | (kB/./km) |  | IPSPAGyD: | 0 | (k B/.) |  | %ASIGP (G) = | 47.28% | 57846.5755
230 kV | 104647.5964 | 85.52% | #VALUE! | #VALUE! | #VALUE! | [5 empty] | %ASIGP (D) = | 52.72% | 64512.4975
115 kV | 17711.4766 | 14.48% | #VALUE! | #VALUE! | #VALUE!
[11 empty] | Energía Estimada (indicativo demanda) = | 0 | (GWh)
IPSPED (k B/.): |  | 100% | #VALUE! | 100% | 0 | (230 kV) | IPSPAD: | 0 | (k B/.) |  | Generación = | 0 | (GWh)
Capacidad instalada de generación (Pinst) y Demanda máxima no coincidente prevista anual (Pma) en MW por Zona
ZONA | 1 | 2 | 3 | 4 | 5 | 6 | 7 | 8 | 9 | 10 | Total
Pinst (G) | 381.78 | 548.68 | 194.1 | 857.85 | 806.47 | 451.46 | 153.14 | 260 | 1376.25 | 254.8 | 5284.53 | 5284.53
Pma (D) | 28.91 | 0 | 0.09 | 144.7 | 225.22 | 295.18 | 1084.07 | 1.9 | 158.95 | 58.54 | 1997.56 | 1997.56
Capacidad Instalada (MW) | [6 empty] | Demanda Máxima No Coincidente (MW)
Zona |  | Nodo | Pinst (G) | Mes de Ingreso |  |  | Zona |  | Nodo | Pma (D) | 1997.56
1 |  |  | 381.78 |  |  |  | 1 |  |  | 28.91
***BAITÚN | HÍDRICA | 6014 | 87.6 | 0 | PRO230 | 1 | EDECHI
***BAJO DE MINA | HÍDRICA | 6014 | 57.4 | 0 | PRO230 | 1 | Progreso T1 y T2 |  | 6014 | 28.53 | PRO230 | 1
***LA POTRA | HÍDRICA | 6014 | 30 | 0 | PRO230 | 1 | Charco Azul |  | 6014 | 0.38 | PRO230 | 1
***SALSIPUEDES | HÍDRICA | 6014 | 27.9 | 0 | PRO230 | 1 | …
***SAN ANDRÉS | HÍDRICA | 6014 | 10 | 0 | PRO230 | 1 | 2 |  |  | 0
*SOL DE DAVID | FOTOVOLTÁICA | 6014 | 10 | 0 | PRO230 | 1 | …
*SOLAR CALDERA | FOTOVOLTÁICA | 6014 | 5.5 | 0 | PRO230 | 1 | 3 |  |  | 0.09
*MADRE VIEJA SOLAR | FOTOVOLTÁICA | 6014 | 25 | 0 | PRO230 | 1 | EDECHI
*BACO SOLAR | FOTOVOLTÁICA | 6014 | 25.9 | 0 | PRO230 | 1 | Caldera 115-19 |  | 6087 | 0.09 | CAL115 | 3
*PLANTA DE GENERACIÓN ECOSOLAR | FOTOVOLTÁICA | 6014 | 10 | 0 | PRO230 | 1 | …
*PLANTA DE GENERACIÓN FOTOVOLTAICA ECOSOLAR 2 | FOTOVOLTÁICA | 6014 | 10 | 0 | PRO230 | 1 | 4 |  |  | 144.7
*ECOSOLAR 3 | FOTOVOLTÁICA | 6014 | 10 | 0 | PRO230 | 1 | EDECHI
*ECOSOLAR 4 | FOTOVOLTÁICA | 6515 | 10 | 0 | PRO2-230 | 1 | Mata Nance 34-9 |  | 6013 |  | MDN34 | 4
*ECOSOLAR 5 | FOTOVOLTÁICA | 6014 | 10 | 0 | PRO230 | 1 | Mata Nance 34-10/11/15 |  | 6013 | 144.7 | MDN34 | 4
*LA ESPERANZA SOLAR 20MW | FOTOVOLTÁICA | 6014 | 19.88 | 0 | PRO230 | 1 | …
*ESTI SOLAR 2 | FOTOVOLTÁICA | 6014 | 17.6 | 0 | PRO230 | 1 | 5 |  |  | 225.22
*SOLARPRO | FOTOVOLTÁICA | 6014 | 10 | 0 | PRO230 | 1 | EDEMET
*SOLARPRO 2 | FOTOVOLTÁICA | 6014 | 5 | 0 | PRO230 | 1 | Llano Sánchez y El coco |  | 6460 | 201.43 | ECO230 | 5
… | [6 empty] | GRANDES CLIENTES
2 |  |  | 548.68 |  |  |  | Super 99 |  | 6460 | 0.94 | ECO230 | 5
***FORTUNA | HÍDRICA | 6096 | 300 | 0 | FOR230 | 2 | Varela (Fábrica de Pesé)
***ESTÍ | HÍDRICA | 6179 | 120 | 0 | GUA230 | 2 | sunstar |  | 6460 | 0.85 | ECO230 | 5
***LORENA | HÍDRICA | 6179 | 35 | 0 | GUA230 | 2 | MINERA PANAMá
***PRUDENCIA | HÍDRICA | 6179 | 58.69 | 0 | GUA230 | 2 | Minera Panamá |  | 6008 | 22 | LSA230 | 5
*PARQUE SOLAR PRUDENCIA | FOTOVOLTÁICA | 6179 | 9.69 | 0 | GUA230 | 2 | …
***GUALACA | HÍDRICA | 6179 | 25.3 | 0 | GUA230 | 2 | 6 |  |  | 295.18
… | [6 empty] | EDEMET
3 |  |  | 194.1 |  |  |  | El Higo |  | 6240 | 61.59 | EHIG230 | 6
***LA ESTRELLA | HÍDRICA | 6087 | 47.2 | 0 | CAL115 | 3 | Panamá Oeste |  | 6005 | 232.94 | CHO230 | 6
***LOS VALLES | HÍDRICA | 6087 | 54.8 | 0 | CAL115 | 3 | GRANDES CLIENTES
***MENDRE | HÍDRICA | 6087 | 19.75 | 0 | CAL115 | 3 | Super 99 |  | 6005 | 0.32 | CHO230 | 6
***COCHEA | HÍDRICA | 6087 | 15.5 | 0 | CAL115 | 3 | Cemento Interoceánico |  | 6005 | 0.33 | CHO230 | 6
***ALGARROBOS | HÍDRICA | 6087 | 9.73 | 0 | CAL115 | 3 | …
***MENDRE II | HÍDRICA | 6087 | 7.8 | 0 | CAL115 | 3 | 7 |  |  | 1084.07
*MENDRE SOLAR | FOTOVOLTÁICA | 6087 | 5 | 0 | CAL115 | 3 | EDEMET
*PROYECTO SOLAR UP1 | FOTOVOLTÁICA | 6087 | 8.58 | 0 | CAL115 | 3 | Panamá |  | 6002 | 518.07 | PAN115 | 7
*PROYECTO SOLAR UP2 | FOTOVOLTÁICA | 6087 | 8.58 | 0 | CAL115 | 3 | GRANDES CLIENTES EDEMET
*CENTRAL FOTOVOLTÁICA UP3 | FOTOVOLTÁICA | 6087 | 8.58 | 0 | CAL115 | 3 | Contraloría |  | 6002 | 0.37 | PAN115 | 7
*CENTRAL FOTOVOLTAICA UP4 | FOTOVOLTÁICA | 6087 | 8.58 | 0 | CAL115 | 3 | Gold Mills |  | 6002 | 1.21 | PAN115 | 7
… | [6 empty] | Embajada de Estados Unidos |  | 6002 | 0.32 | PAN115 | 7
4 |  |  | 857.85 |  |  |  | CSS (CHAAM) |  | 6002 |  | PAN115 | 7
***CONCEPCIÓN | HÍDRICA | 6380 | 10 | 0 | BOQIII230 | 4 | Super 99 |  | 6002 | 1.33 | PAN115 | 7
***MACANO | HÍDRICA | 6380 | 5.8 | 0 | BOQIII230 | 4
***PASO ANCHO | HÍDRICA | 6013 | 6 | 0 | MDN34 | 4 | ENSA
*** LOS PLANETAS (E) | HÍDRICA | 6013 |  | 0 | MDN34 | 4 | Panamá |  | 6002 | 211.8 | PAN115 | 7
***PEDREGALITO + PEDREGALITO I UNIDAD 4 | HÍDRICA | 6380 | 20.1 | 0 | BOQIII230 | 4 | Panamá 2 |  | 6002 | 280.9 | PAN115 | 7
***PEDREGALITO II + PEDREGALITO II UNIDAD 3 | HÍDRICA | 6380 | 12.52 | 0 | BOQIII230 | 4 | 24 de Diciembre |  | 6470 | 44.5 | 24DIC230 | 7
***RP-490 | HÍDRICA | 6380 | 14 | 0 | BOQIII230 | 4 | GRANDES CLIENTES ENSA
***MACHO DE MONTE (E) | HÍDRICA | 6013 |  | 0 | MDN34 | 4 | CEMEX |  | 6024 | 22.59 | CHI115 | 7
***DOLEGA (E) | HÍDRICA | 6013 |  | 0 | MDN34 | 4 | AVIPAC |  | 6002 | 0.19 | PAN115 | 7
***LAS PERLAS NORTE | HÍDRICA | 6380 | 10 | 0 | BOQIII230 | 4 | Varela (Cía. Panameña de Licores) |  | 6002 |  | PAN115 | 7
***LAS PERLAS SUR | HÍDRICA | 6380 | 10 | 0 | BOQIII230 | 4 | Super 99 |  | 6002 | 2.79 | PAN115 | 7
***MONTE LIRIO | HÍDRICA | 6013 | 51.65 | 0 | MDN34 | 4 | …
***PANDO | HÍDRICA | 6182 | 32.6 | 0 | VEL230 | 4 | 8 |  |  | 1.9
***BUGABA I | HÍDRICA | 6182 | 5.12 | 0 | VEL230 | 4 | ENSA
***BUGABA II | HÍDRICA | 6380 | 5.86 | 0 | BOQIII230 | 4 | Bayano (Cañitas-Aserradero) |  | 6100 | 1.9 | BAY230 | 8
***EL ALTO | HÍDRICA | 6380 | 73.18 | 0 | BOQIII230 | 4 | …
***BAJO DEL TOTUMO | HÍDRICA | 6182 | 6.3 | 0 | VEL230 | 4 | 9 |  |  | 158.95
***LOS PLANETAS II | HÍDRICA | 6380 | 8.89 | 0 | BOQIII230 | 4 | ENSA
*SOLAR CHIRIQUÍ | FOTOVOLTÁICA | 6013 | 9 | 0 | MDN34 | 4 | Colón |  | 6059 | 151 | LM1115 | 9
***LAS CRUCES | HÍDRICA | 6013 | 19.8 | 0 | MDN34 | 4 | GRANDES CLIENTES
*SOLAR BUGABA (E) | FOTOVOLTÁICA | 6520 |  | 0 | SBA230 | 4 | Argos Panamá, S.A. |  | 6170 | 7.25 | CPA115 | 9
***LA CUCHILLA | HÍDRICA | 6550 | 7.62 | 0 | BEV230 | 4 | Super 99 |  | 6059 | 0.7 | LM1115 | 9
* IKAKO | FOTOVOLTÁICA | 6380 | 10 | 0 | BOQIII230 | 4 | …
*IKAKO I | FOTOVOLTÁICA | 6380 | 10 | 0 | BOQIII230 | 4 | 10 |  |  | 58.54
* IKAKO II | FOTOVOLTÁICA | 6380 | 10 | 0 | BOQIII230 | 4 | EDECHI
* IKAKO III | FOTOVOLTÁICA | 6380 | 10 | 0 | BOQIII230 | 4 | Cañazas |  | 6340 | 31.56 | CAN230 | 10
*CAOBA SOLAR | FOTOVOLTÁICA | 6380 | 9.96 | 0 | BOQIII230 | 4 | Changuinola |  | 6340 | 26.98 | CAN230 | 10
*CEDRO SOLAR | FOTOVOLTÁICA | 6380 | 9.96 | 0 | BOQIII230 | 4 | …
*MACANO SOLAR | FOTOVOLTÁICA | 6013 | 4.75 | 0 | MDN34 | 4
****AUTO GENERADOR CADASA | FOTOVOLTÁICA / BIOMASA | 6013 | 1.49 | 0 | MDN34 | 4
***SAN LORENZO | HÍDRICA | 6013 | 8.12 | 0 | MDN34 | 4
*LAS LOMAS SOLAR | FOTOVOLTÁICA | 6013 | 105 | 0 | MDN34 | 4
*COROTU SOLAR | FOTOVOLTÁICA | 6013 | 9.96 | 0 | MDN34 | 4
***BARRO BLANCO | HÍDRICA | 6182 | 28.84 | 0 | VEL230 | 4
*ANDREAS POWER (E) | FOTOVOLTÁICA | 6380 |  | 0 | BOQIII230 | 4
*PARQUE FOTOVOLTAICO SANTIAGO | FOTOVOLTÁICA | 6013 | 9.9 | 0 | MDN34 | 4
*PARQUE SOLAR ALANJE 1 | FOTOVOLTÁICA | 6380 | 9.8 | 0 | BOQIII230 | 4
*PARQUE SOLAR ALANJE 2 | FOTOVOLTÁICA | 6380 | 9.8 | 0 | BOQIII230 | 4
*PARQUE SOLAR ALANJE 3 | FOTOVOLTÁICA | 6380 | 9.8 | 0 | BOQIII230 | 4
*PANASOLAR IV | FOTOVOLTÁICA | 6013 | 9.9 | 0 | MDN34 | 4
*PANASOLAR V | FOTOVOLTÁICA | 6013 | 9.9 | 0 | MDN34 | 4
*PARQUE FOTOVOLTAICO LA MESA | FOTOVOLTÁICA | 6380 | 9.9 | 0 | BOQIII230 | 4
*PARQUE FOTOVOLTAICO SAN BARTOLO | FOTOVOLTÁICA | 6013 | 9.9 | 0 | MDN34 | 4
*PARQUE FOTOVOLTAICO AGUA VIVA | FOTOVOLTÁICA | 6013 | 9.9 | 0 | MDN34 | 4
*CENTRAL SOLAR LA HUECA | FOTOVOLTÁICA | 6013 | 70 | 0 | MDN34 | 4
*SAN BARTOLO 1 | FOTOVOLTÁICA | 6013 | 9.9 | 0 | MDN34 | 4
*SAN BARTOLO 2 | FOTOVOLTÁICA | 6013 | 9.9 | 0 | MDN34 | 4
*SAN BARTOLO 3 | FOTOVOLTÁICA | 6013 | 9.9 | 0 | MDN34 | 4
*SAN BARTOLO 4 | FOTOVOLTÁICA | 6013 | 9.9 | 0 | MDN34 | 4
***BURICA | HÍDRICA | 6013 | 63 | 9 | MDN34 | 4
*CAMPO SOLAR SANTIAGO 1 | FOTOVOLTÁICA | 6520 | 9.99 | 0 | SBA230 | 4
*CAMPO SOLAR SANTIAGO 2 | FOTOVOLTÁICA | 6520 | 9.99 | 0 | SBA230 | 4
*CAMPO SOLAR SANTIAGO 3 | FOTOVOLTÁICA | 6520 | 9.99 | 0 | SBA230 | 4
*CAMPO SOLAR SANTIAGO 4 | FOTOVOLTÁICA | 6520 | 9.99 | 0 | SBA230 | 4
*CAMPO SOLAR SANTIAGO 5 | FOTOVOLTÁICA | 6520 | 9.99 | 0 | SBA230 | 4
*CAMPO SOLAR SANTIAGO 6 | FOTOVOLTÁICA | 6520 | 9.99 | 0 | SBA230 | 4
*CAMPO SOLAR SANTIAGO 7 | FOTOVOLTÁICA | 6520 | 9.99 | 0 | SBA230 | 4
…
5 |  |  | 806.47
***EL FRAILE + EL FRAILE UND 3 | HÍDRICA | 6008 | 6.66 | 0 | LSA230 | 5
***LA YEGUADA | HÍDRICA | 6008 | 7 | 0 | LSA230 | 5
*DON FELIX + DON FELIX ET2 | FOTOVOLTÁICA | 6008 | 9.93 | 0 | LSA230 | 5
*SOLAR DIVISA | FOTOVOLTÁICA | 6008 | 9.99 | 0 | LSA230 | 5
*FRAILE SOLAR I (E) | FOTOVOLTÁICA | 6008 |  | 0 | LSA230 | 5
*FRAILE SOLAR II (E) | FOTOVOLTÁICA | 6008 |  | 0 | LSA230 | 5
*SOLAR PARIS | FOTOVOLTÁICA | 6008 | 8.5 | 0 | LSA230 | 5
*SOLAR LOS ÁNGELES | FOTOVOLTÁICA | 6008 | 9.52 | 0 | LSA230 | 5
*SOL REAL | FOTOVOLTÁICA | 6008 | 10 | 0 | LSA230 | 5
*EL ESPINAL | FOTOVOLTÁICA | 6008 | 8.5 | 0 | LSA230 | 5
*VISTA ALEGRE | FOTOVOLTÁICA | 6008 | 10 | 0 | LSA230 | 5
*MILTON SOLAR | FOTOVOLTÁICA | 6008 | 10 | 0 | LSA230 | 5
**MARAÑÓN | EÓLICA | 6460 | 17.5 | 0 | ECO230 | 5
**ROSA DE LOS VIENTOS | EÓLICA | 6460 | 52.5 | 0 | ECO230 | 5
**AES PANAMA, S.R.L. (NUEVO CHAGRES - FASE 1) | EÓLICA | 6460 | 55 | 0 | ECO230 | 5
**UEP PENONOMÉ II, S.A. (NUEVO CHAGRES II) | EÓLICA | 6460 | 62.5 | 0 | ECO230 | 5
**PORTOBELO | EÓLICA | 6460 | 32.5 | 0 | ECO230 | 5
**ROSA DE LOS VIENTOS ETAPA II | EÓLICA | 6460 | 50 | 0 | ECO230 | 5
*POCRÍ | FOTOVOLTÁICA | 6008 | 16 | 0 | LSA230 | 5
*ESTRELLA SOLAR | FOTOVOLTÁICA | 6008 | 5.66 | 0 | LSA230 | 5
*PANASOLAR | FOTOVOLTÁICA | 6008 | 9.9 | 0 | LSA230 | 5
*FOTOVOLTAICA SANTIAGO GEN (E) | FOTOVOLTÁICA | 6008 |  | 0 | LSA230 | 5
*PARQUE SOLAR PENONOMÉ | FOTOVOLTÁICA | 6008 | 120 | 0 | LSA230 | 5
*MAYORCA SOLAR (AES) | FOTOVOLTÁICA | 6008 | 9.97 | 0 | LSA230 | 5
*SOLAR PESÉ (AES) | FOTOVOLTÁICA | 6008 | 9.97 | 0 | LSA230 | 5
*PROYECTO FOTOVOLTAICO JAGUITO SOLAR | FOTOVOLTÁICA | 6008 | 9.88 | 0 | LSA230 | 5
*DACONAN SOLAR | FOTOVOLTÁICA | 6008 | 5.61 | 0 | LSA230 | 5
*PANASOLAR II | FOTOVOLTÁICA | 6008 | 5.8 | 0 | LSA230 | 5
*PANASOLAR III | FOTOVOLTÁICA | 6008 | 6.02 | 0 | LSA230 | 5
*CAMPO SOLAR LA VICTORIA | FOTOVOLTÁICA | 6008 | 11.7 | 0 | LSA230 | 5
*LOS SANTOS SOLAR | FOTOVOLTÁICA | 6008 | 7.56 | 0 | LSA230 | 5
*ORO SOLAR | FOTOVOLTÁICA | 6008 | 9.99 | 0 | LSA230 | 5
*FORSUN SOLAR | FOTOVOLTÁICA | 6460 | 9.9 | 0 | ECO230 | 5
*RIO DE JESUS SOLAR | FOTOVOLTÁICA | 6008 | 12.5 | 0 | LSA230 | 5
*CHUPAMPA SOLAR | FOTOVOLTÁICA | 6008 | 7.5 | 0 | LSA230 | 5
*SAN CARLOS SOLAR | FOTOVOLTÁICA | 6008 | 9.99 | 0 | LSA230 | 5
*RODEO SOLAR | FOTOVOLTÁICA | 6008 | 9.9 | 0 | LSA230 | 5
*LA TORRE (E) | FOTOVOLTÁICA | 6008 |  | 0 | LSA230 | 5
*LA VILLA SOLAR | FOTOVOLTÁICA | 6008 | 12 | 0 | LSA230 | 5
*COCLÉ SOLAR ANSA | FOTOVOLTÁICA / BIOMASA | 6008 | 0.59 | 0 | LSA230 | 5
*PLANTA SOLAR FOTOVOLTAICA COCLÉ | FOTOVOLTÁICA | 6008 | 8.5 | 0 | LSA230 | 5
*LA SALAMANCA | FOTOVOLTÁICA | 6008 | 7.74 | 0 | LSA230 | 5
*JAGUITO GREEN ENERGY I | FOTOVOLTÁICA | 6008 | 9.9 | 0 | LSA230 | 5
*JAGUITO GREEN ENERGY II | FOTOVOLTÁICA | 6008 | 9.9 | 0 | LSA230 | 5
*JAGUITO GREEN ENERGY III | FOTOVOLTÁICA | 6008 | 9.9 | 0 | LSA230 | 5
*LLANO SANCHEZ | FOTOVOLTÁICA | 6008 | 9.99 | 0 | LSA230 | 5
MINERA PANAMÁ | TÉRMICA | 6008 | 100 | 0 | LSA230 | 5
…
6 |  |  | 451.46
****PANAM | TÉRMICA | 6005 | 147 | 0 | CHO230 | 6
*ANTÓN (E) | FOTOVOLTÁICA | 6240 |  | 0 | EHIG230 | 6
*CONCEPTO SOLAR, S.A. (BEJUCO SOLAR) (E) | FOTOVOLTÁICA | 6005 |  | 0 | CHO230 | 6
*ELECTRICIDAD SOLAR, S.A. (MENDOSA SOLAR) (E) | FOTOVOLTÁICA | 6005 |  | 0 | CHO230 | 6
*MASPV PANAMA INC. (SUNRISE MASPV1) (E) | FOTOVOLTÁICA | 6005 |  | 0 | CHO230 | 6
*PARQUE FOTOVOLTAICO ECOENER SAN JUAN (E) | FOTOVOLTÁICA | 6005 |  | 0 | CHO230 | 6
*CHAME SOLAR | FOTOVOLTÁICA | 6005 | 19.8 | 0 | CHO230 | 6
*SUNRISE MASPV2 (E) | FOTOVOLTÁICA | 6005 |  | 0 | CHO230 | 6
*LA CANTERA (E) | FOTOVOLTÁICA | 6005 |  | 0 | CHO230 | 6
*BRILLO SOLAR | FOTOVOLTÁICA | 6005 | 9.9 | 0 | CHO230 | 6
*CLEAN SOLAR (E) | FOTOVOLTÁICA | 6005 |  | 0 | CHO230 | 6
*CACAO SOLAR | FOTOVOLTÁICA | 6005 | 9.9 | 0 | CHO230 | 6
**PARQUE EÓLICO TOABRÉ | EÓLICA | 6830 | 66 | 0 | ANT230 | 6
**TOABRE ETAPA II | EÓLICA | 6830 | 21.6 | 0 | ANT230 | 6
**TOABRE ETAPA III | EÓLICA | 6830 | 22.4 | 0 | ANT230 | 6
*ANTON SOLAR 1 | FOTOVOLTÁICA | 6240 | 9 | 0 | EHIG230 | 6
*FARALLÓN SOLAR (E) | FOTOVOLTÁICA | 6240 |  | 0 | EHIG230 | 6
*FARALLON SOLAR 2 | FOTOVOLTÁICA | 6240 | 9.96 | 0 | EHIG230 | 6
*CAPIRA SOLAR | FOTOVOLTÁICA | 6240 | 9.9 | 0 | EHIG230 | 6
**PARQUE EOLICO LA COLORADA | EÓLICA | 6830 | 126 | 0 | ANT230 | 6
…
7 |  |  | 153.14
***MIRAFLORES | HÍDRICA | 6018 | 99.61 | 0 | CAC115 | 7
****PACORA | TÉRMICA | 6171 | 53.53 | 0 | PAC230 | 7
****PACORA 2 | TÉRMICA | 6018 |  | 0 | CAC115 | 7
…
8 |  |  | 260
***BAYANO | HÍDRICA | 6100 | 260 | 0 | BAY230 | 8
…
9 |  |  | 1376.25
****CENTRAL TERMICA CATIVA Y TURBINA DE GAS | TÉRMICA | 6059 | 121 | 0 | LM1115 | 9
****TERMO-COLÓN CICLO COMBINADO | TÉRMICA | 6059 | 150 | 0 | LM1115 | 9
****COSTA NORTE | TÉRMICA | 6059 | 381 | 0 | LM1115 | 9
****TROPITÉRMICA | TÉRMICA | 6173 | 5.05 | 0 | STR115 | 9
****SPARKLE POWER | TÉRMICA | 6173 | 49.2 | 0 | STR115 | 9
****C.T. GATÚN | TÉRMICA | 6059 | 670 | 0 | LM1115 | 9
…
10 |  |  | 254.8
***CHANGUINOLA | HÍDRICA | 6263 | 223 | 0 | ESP230 | 10
***BONYIC | HÍDRICA | 6263 | 31.8 | 0 | ESP230 | 10
…
(*) corresponden a Generación Fotovoltaica (Solar)
(**) corresponde a la Generación Eólica
(***) corresponde a la Generación Hídrica
(****) corresponde a la Generación Térmica
(E) corresponden a las Generaciones Solares y Eólicas Exentas del Cargo de Transmisión según Reglamento de Transmisión
Note on H37: Jorge Medina: chitre penonome santiago
Note on H46: Jorge Medina: el torno burunga chorrera
Note on H48: Jorge Medina: plaza italia
Note on H59: Jorge Medina: Pzatoc faro costae pgolf dona pzacar
Note on H69: Jorge Medina: Vporr Ptapac tmuert albrook Sanfco
Note on H73: Enrique Hernandez Cárdenas: En el indicativo de demanda no aparece valores, se tomo en cuenta la información del periodo 2021-2029
Note on H80: Jorge Medina: col2k porto

## CUSPT Equivalente - Generadores
CARGO EQUIVALENTE POR USO DEL SISTEMA DE TRANSMISIÓN PARA GENERADORES-PERIODO TARIFARIO 2025-2029
Pliego Tarifario 2025-2029
Según Resolución AN No.20847-Elec de 2025-09-24
Ingreso Total Previsto por CUSPT (Seguimiento Eléctrico + Estampilla Postal) [ kB/. ]
Zona: |  | 1 | 2 | 3 | 4 | 5 | 6 | 7 | 8 | 9 | 10 | Total
AT1 | GEN | 5272.6869 | 11215.3534 | 4303.419 | 11815.386 | 6949.489 | 2264.3114 | 1016.4124 | 2337.9241 | 10931.8874 | 7877.5658 | 63984.4356
AT2 | GEN | 6605.9377 | 10023.7029 | 4587.2378 | 11949.1415 | 6280.5733 | 2205.3149 | 1089.8624 | 2349.7223 | 10013.878 | 7326.6278 | 62431.9985
AT3 | GEN | 5422.2901 | 7705.0365 | 3621.8856 | 12189.0423 | 8061.57 | 3633.6332 | 1114.2552 | 2030.6862 | 10599.142 | 5764.047 | 60141.588
AT4 | GEN | 5538.4494 | 7101.5608 | 2899.5889 | 11959.1902 | 7813.7308 | 4376.5485 | 970.7394 | 1810.1627 | 9408.3353 | 5968.2692 | 57846.5755
Capacidad Instalada de Generación (Cinst) [ MW ]
Zona: |  | 1 | 2 | 3 | 4 | 5 | 6 | 7 | 8 | 9 | 10 | Total
AT1 | Cinst (G) | 381.78 | 548.68 | 194.1 | 600.0548 | 759.0367 | 281.46 | 153.142 | 260 | 1376.25 | 254.8 | 4809.3034
AT2 | Cinst (G) | 381.78 | 548.68 | 194.1 | 764.85 | 806.47 | 281.46 | 153.14 | 260 | 1376.25 | 254.8 | 5021.53
AT3 | Cinst (G) | 381.78 | 548.68 | 194.1 | 794.85 | 806.47 | 451.46 | 153.14 | 260 | 1376.25 | 254.8 | 5221.53
AT4 | Cinst (G) | 381.78 | 548.68 | 194.1 | 857.85 | 806.47 | 451.46 | 153.14 | 260 | 1376.25 | 254.8 | 5284.53
CARGOS EQUIVALENTES PRELIMINARES
CUSPT equivalentes [ B/. / kW-mes ]
Zona: |  | 1 | 2 | 3 | 4 | 5 | 6 | 7 | 8 | 9 | 10
AT1 | GEN | 1.1509 | 1.7034 | 1.8476 | 1.6409 | 0.76297 | 0.67041 | 0.55309 | 0.74933 | 0.66194 | 2.5764
AT2 | GEN | 1.4419 | 1.5224 | 1.9694 | 1.3019 | 0.64898 | 0.65294 | 0.59306 | 0.75312 | 0.60635 | 2.3962
AT3 | GEN | 1.1836 | 1.1702 | 1.555 | 1.2779 | 0.83301 | 0.67072 | 0.60634 | 0.65086 | 0.64179 | 1.8852
AT4 | GEN | 1.2089 | 1.0786 | 1.2449 | 1.1617 | 0.8074 | 0.80785 | 0.52824 | 0.58018 | 0.56968 | 1.9519

## CUSPT AÑO 1
Año Tarifario: | 1 | 2025-2026
| IPSPEGyD (k B/.) |  | Longitud (km) |  | CUP
Total: | 135998.4565 | 100% | 3218.72 | 100% | (kB/./km) |  | %ASIGP (G) = |  |  | (k B/.) | 63984.4356 | 47.05%
230 kV | 116312.679 | 85.52% | 2943.96 | 91.46% | 39.5089 |  | %ASIGP (D) = |  |  | (k B/.) | 72014.0209 | 52.95%
115 kV | 19685.7774 | 14.48% | 274.76 | 8.536% | 71.6472
IPSPED: | 0 | 100% | 0 | 100% | 0 | (230 kV)
Mes Tarifario: | M01 | M02 | M03 | M04 | M05 | M06 | M07 | M08 | M09 | M10 | M11 | M12
| Jul | Ago | Sep | Oct | Nov | Dic | Ene | Feb | Mar | Abr | May | Jun
Periodo Est.: | Lluv. | Lluv. | Lluv. | Lluv. | Lluv. | Lluv. | Seco | Seco | Seco | Seco | Seco | Lluv.
8760 | 744 | 744 | 720 | 744 | 720 | 744 | 744 | 672 | 744 | 720 | 744 | 720 | 8760
Te (Hs/Mes): | 744 | 744 | 720 | 744 | 720 | 744 | 744 | 672 | 744 | 720 | 744 | 720 | 8760
Te / 8760 = | 0.084932 | 0.084932 | 0.082192 | 0.084932 | 0.082192 | 0.084932 | 0.084932 | 0.076712 | 0.084932 | 0.082192 | 0.084932 | 0.082192 | 1
Zona | 1 | 2 | 3 | 4 | 5 | 6 | 7 | 8 | 9 | 10 | Total
Principales Referencias | Progreso Baitún | Fortuna Guasquitas | Caldera L.Estrella | Mata Nance Boquerón 3 | Ll.Sánchez El Higo | Chorrera Pan-Am | Panamá Pacora | Bayano Cañitas | T.Colón L.Minas | Changinola Cañazas
Capacidad instalada de generación (Cinst) y Demanda máxima no coincidente prevista anual (Pma) en MW por Zona
Cinst (G) | 381.78 | 548.68 | 194.1 | 600.0548 | 759.0367 | 281.46 | 153.142 | 260 | 1376.25 | 254.8 | 4809.3034
Pma (D) | 25.58 | 0 | 0.09 | 139.01 | 224.36 | 269.93 | 1039.24 | 1.5 | 146.55 | 53.87 | 1900.13
Despacho de potencia promedio anual previsto (MW)
Pg (G) | 140.1305 | 229.4448 | 86.8338 | 289.6241 | 137.1868 | 32.6684 | 4.9929 | 63.2704 | 261.5023 | 141.4412 | 1387.0952
Pd (D) | 38.8859 | 0 | 0.018776 | 71.0709 | 94.9597 | 143.0656 | 846.0402 | 0.39376 | 95.2851 | 28.9672 | 1318.687
Despacho de energia anual previsto por zona (GWh)
Eg (G) | 1227.5429 | 2009.9365 | 760.6643 | 2537.1069 | 1201.7567 | 286.1756 | 43.7375 | 554.2491 | 2290.7599 | 1239.0247 | 12150.9541
Ed (D) | 340.6404 | 0 | 0.16448 | 622.5809 | 831.8467 | 1253.2543 | 7411.312 | 3.4493 | 834.6972 | 253.753 | 11551.6983
CXUSOPS (B/. / MWh): Seg. Electrico x uso red
GEN | 2.4447 | 5.0174 | 4.8487 | 3.7371 | 1.6805 | 1.566 | 0.070129 | 0.8023 | 0.61935 | 5.449
DEM | 0.062598 | 0 | 0 | 2.1895 | 3.4707 | 4.2665 | 3.1146 | 0 | 6.6389 | 0.87602
CXUSOPE (B/. / kW): Est. Postal x capacidad remanente
GEN = | M01 Jul: 6.4834
DEM = | M01 Jul: 18.0272
CXCADIC (B/. / kW): Est. Postal x no pago zonas 6, 7 y 9
GEN = | M01 Jul: #REF!
DEM = | M01 Jul: #REF!
CXUSODS (B/. / MWh): Seg. Electrico x uso equipamiento asociado totalmente a la demanda
DEM | 0 | 0 | 0 | 0 | 0 | 0 | 0 | 0 | 0 | 0
CXUSODE (B/. / kW): Est. Postal x equipamiento asociado totalmente a la demanda
DEM = | M01 Jul: 0
TOTAL CXUSO_S (B/. / MWh): Seg. Electrico
GEN | 2.2789 | 3.8101 | 4.0031 | 3.323 | 1.9393 | 1.749 | 0.50411 | 1.1768 | 0.87706 | 5.0256
DEM | 0.013998 | 0 | 0 | 2.085 | 3.4558 | 4.3087 | 3.0612 | 0 | 6.5615 | 0.61734
TOTAL CXUSO_E (B/. / kW - año): Est. Postal
GEN = | M01 Jul: 6.4834
DEM = | M01 Jul: 18.0272
Recaudación prevista por cargos (kB/.) | M11 May: 135998.456; M12 Jun: 135998.456
CXUSOPS : Seg. Electrico x uso red | M12 Jun: 100%
ZONA | 1 | 2 | 3 | 4 | 5 | 6 | 7 | 8 | 9 | 10 | 71571.0578 | 52.63%
GEN | 2797.4631 | 7658.0489 | 3045.0153 | 8430.7949 | 2330.5142 | 500.5144 | 22.0486 | 652.246 | 2009.1392 | 6226.9044 | 33672.689 | 47.05%
DEM | 4.7683 | 0 | 0 | 1298.0666 | 2874.7278 | 5399.9019 | 22687.364 | 0 | 5476.8878 | 156.6524 | 37898.3687 | 52.95%
CXUSOPE: Est. Postal x capacidad remanente | M11 May: 64427.3987; M12 Jun: 47.37%
GEN | 2475.2238 | 3557.3045 | 1258.4037 | 3384.5911 | 4618.9749 | 1763.7969 | 994.3638 | 1685.6781 | 8922.7482 | 1650.6615 | 30311.7465 | 47.05%
DEM | 425.0868 | 0 | 1.5481 | 2418.2514 | 4323.1085 | 4418.2465 | 19092.3955 | 30.1003 | 2445.9974 | 960.9178 | 34115.6522 | 52.95%
CXUSOD: cargos x equipamiento asociado totalmente a la demanda | M11 May: 0; M12 Jun: 0%
Seg.Elec. | 0 | 0 | 0 | 0 | 0 | 0 | 0 | 0 | 0 | 0 | 0 | #DIV/0!
Est.Post. | 0 | 0 | 0 | 0 | 0 | 0 | 0 | 0 | 0 | 0 | 0 | #DIV/0!
CADIC: monto anual zonas 6, 7 y 9 equivalente al cargo adicional = | M06 Dic: 0; M07 Ene: 0%
TOTAL (kB/.) | M11 May: 135998.4565; M12 Jun: 100%
GEN | 5272.6869 | 11215.3534 | 4303.419 | 11815.386 | 6949.489 | 2264.3114 | 1016.4124 | 2337.9241 | 10931.8874 | 7877.5658 | 63984.4356 | 47.05%
DEM | 429.8551 | 0 | 1.5481 | 3716.318 | 7197.8362 | 9818.1484 | 41779.7595 | 30.1003 | 7922.8852 | 1117.5702 | 72014.0209 | 52.95%
| 3.877% | 8.247% | 3.164% | 8.688% | 5.11% | 1.665% | 0.7474% | 1.719% | 8.038% | 5.792%
| 0.3161% | 0% | 0.001138% | 2.733% | 5.293% | 7.219% | 30.72% | 0.02213% | 5.826% | 0.8218%
Note on B3: Se actualiza desde "1. DatosFijos.xls"
Note on B7: Se actualiza desde "1. DatosFijos.xls"

## CUSPT AÑO 2
Año Tarifario: | 2 | 2026-2027
| IPSPEGyD (k B/.) |  | Longitud (km) |  | CUP
Total: | 132548.9018 | 100% | 3473.29 | 100% | (kB/./km) |  | %ASIGP (G) = | 70% | 92784.2313 | (k B/.) | 62431.9985 | 47.1%
230 kV | 113362.4474 | 85.52% | 3198.53 | 92.09% | 35.442 |  | %ASIGP (D) = | 30% | 39764.6705 | (k B/.) | 70116.9034 | 52.9%
115 kV | 19186.4544 | 14.48% | 274.76 | 7.911% | 69.8299
IPSPED: | 0 | 100% | 0 | 100% | 0 | (230 kV)
Mes Tarifario: | M01 | M02 | M03 | M04 | M05 | M06 | M07 | M08 | M09 | M10 | M11 | M12
| Jul | Ago | Sep | Oct | Nov | Dic | Ene | Feb | Mar | Abr | May | Jun
Periodo Est.: | Lluv. | Lluv. | Lluv. | Lluv. | Lluv. | Lluv. | Seco | Seco | Seco | Seco | Seco | Lluv.
8760 | 744 | 744 | 720 | 744 | 720 | 744 | 744 | 672 | 744 | 720 | 744 | 720 | 8760
Te (Hs/Mes): | 744 | 744 | 720 | 744 | 720 | 744 | 744 | 672 | 744 | 720 | 744 | 720 | 8760
Te / 8760 = | 0.084932 | 0.084932 | 0.082192 | 0.084932 | 0.082192 | 0.084932 | 0.084932 | 0.076712 | 0.084932 | 0.082192 | 0.084932 | 0.082192 | 1
Zona | 1 | 2 | 3 | 4 | 5 | 6 | 7 | 8 | 9 | 10 | Total
Principales Referencias | Progreso Baitún | Fortuna Guasquitas | Caldera L.Estrella | Mata Nance Boquerón 3 | Ll.Sánchez El Higo | Chorrera Pan-Am | Panamá Pacora | Bayano Cañitas | T.Colón L.Minas | Changinola Cañazas
Capacidad instalada de generación (Cinst) y Demanda máxima no coincidente prevista anual (Pma) en MW por Zona
Cinst (G) | 381.78 | 548.68 | 194.1 | 764.85 | 806.47 | 281.46 | 153.14 | 260 | 1376.25 | 254.8 | 5021.53
Pma (D) | 26.51 | 0 | 0.09 | 140.5 | 224.5125 | 279.064 | 1044.2145 | 1.6 | 150.142 | 55.33 | 1921.963
Despacho de potencia promedio anual previsto (MW)
Pg (G) | 199.7226 | 300.5856 | 135.1124 | 405.4091 | 87.5387 | 36.9958 | 0 | 56.7977 | 37.7132 | 185.8361 | 1445.7112
Pd (D) | 29.3342 | 0 | 0 | 75.7954 | 77.6512 | 162.3317 | 965.077 | 0 | 129.8222 | 5.8805 | 1445.8921
Despacho de energia anual previsto por zona (GWh)
Eg (G) | 1749.5696 | 2633.13 | 1183.585 | 3551.3835 | 766.8392 | 324.0828 | 0 | 497.548 | 330.3676 | 1627.9245 | 12664.4303
Ed (D) | 256.9676 | 0 | 0 | 663.9678 | 680.2245 | 1422.0255 | 8454.0741 | 0 | 1137.2422 | 51.5134 | 12666.015
CXUSOPS (B/. / MWh): Seg. Electrico x uso red
GEN | 2.249 | 2.3924 | 2.8146 | 1.9443 | 0.51318 | 0.78607 | 0 | 0.59764 | 0.73968 | 3.5631
DEM | 0 | 0 | 0 | 0.64017 | 1.6274 | 2.3992 | 2.7392 | 0 | 2.8233 | 0.75647
CXUSOPE (B/. / kW): Est. Postal x capacidad remanente
GEN = | M01 Jul: 7.1168
DEM = | M01 Jul: 20.666
CXCADIC (B/. / kW): Est. Postal x no pago zonas 6, 7 y 9
GEN = | M01 Jul: #REF!
DEM = | M01 Jul: #REF!
CXUSODS (B/. / MWh): Seg. Electrico x uso equipamiento asociado totalmente a la demanda
DEM | 0 | 0 | 0 | 0 | 0 | 0 | 0 | 0 | 0 | 0
CXUSODE (B/. / kW): Est. Postal x equipamiento asociado totalmente a la demanda
DEM = | M01 Jul: 0
TOTAL CXUSO_S (B/. / MWh): Seg. Electrico
GEN | 2.2228 | 2.3238 | 2.7086 | 1.8996 | 0.79918 | 0.80545 | 0 | 1.0036 | 0.66417 | 3.3867
DEM | 0 | 0 | 0 | 0.57715 | 1.5563 | 2.3624 | 2.656 | 0 | 2.7409 | 0.49338
TOTAL CXUSO_E (B/. / kW - año): Est. Postal
GEN = | M01 Jul: 7.1168
DEM = | M01 Jul: 20.666
Recaudación prevista por cargos (kB/.) | M11 May: 132548.902; M12 Jun: 132548.902
CXUSOPS : Seg. Electrico x uso red | M12 Jun: 100%
ZONA | 1 | 2 | 3 | 4 | 5 | 6 | 7 | 8 | 9 | 10 | 57463.4979 | 43.35%
GEN | 3888.8966 | 6118.8726 | 3205.8724 | 6746.3728 | 612.8398 | 261.0319 | 0 | 499.3617 | 219.4209 | 5513.2744 | 27065.9429 | 47.1%
DEM | 0 | 0 | 0 | 383.21 | 1058.6587 | 3359.422 | 22453.7411 | 0 | 3117.1073 | 25.4158 | 30397.5549 | 52.9%
CXUSOPE: Est. Postal x capacidad remanente | M11 May: 75085.404; M12 Jun: 56.65%
GEN | 2717.0411 | 3904.8303 | 1381.3654 | 5202.7687 | 5667.7334 | 1944.2831 | 1089.8624 | 1850.3606 | 9794.4571 | 1813.3534 | 35366.0556 | 47.1%
DEM | 547.8565 | 0 | 1.8599 | 2903.5774 | 4639.7832 | 5767.1454 | 21579.7695 | 33.0657 | 3102.8393 | 1143.4515 | 39719.3484 | 52.9%
CXUSOD: cargos x equipamiento asociado totalmente a la demanda | M11 May: 0; M12 Jun: 0%
Seg.Elec. | 0 | 0 | 0 | 0 | 0 | 0 | 0 | 0 | 0 | 0 | 0 | #DIV/0!
Est.Post. | 0 | 0 | 0 | 0 | 0 | 0 | 0 | 0 | 0 | 0 | 0 | #DIV/0!
CADIC: monto anual zonas 6, 7 y 9 equivalente al cargo adicional = | M06 Dic: 0; M07 Ene: 0%
TOTAL (kB/.) | M11 May: 132548.9018; M12 Jun: 100%
GEN | 6605.9377 | 10023.7029 | 4587.2378 | 11949.1415 | 6280.5733 | 2205.3149 | 1089.8624 | 2349.7223 | 10013.878 | 7326.6278 | 62431.9985 | 47.1%
DEM | 547.8565 | 0 | 1.8599 | 3286.7874 | 5698.4419 | 9126.5674 | 44033.5106 | 33.0657 | 6219.9466 | 1168.8673 | 70116.9034 | 52.9%
| 4.984% | 7.562% | 3.461% | 9.015% | 4.738% | 1.664% | 0.8222% | 1.773% | 7.555% | 5.527%
| 0.4133% | 0% | 0.001403% | 2.48% | 4.299% | 6.885% | 33.22% | 0.02495% | 4.693% | 0.8818%
Note on B3: Se actualiza desde "1. DatosFijos.xls"
Note on B7: Se actualiza desde "1. DatosFijos.xls"

## CUSPT AÑO 3
Año Tarifario: | 3 | 2027-2028
| IPSPEGyD (k B/.) |  | Longitud (km) |  | CUP
Total: | 127459.1008 | 100% | 3865.33 | 100% | (kB/./km) |  | %ASIGP (G) = | 45% | 57356.5953 | (k B/.) | 60141.588 | 47.19%
230 kV | 109009.3951 | 85.52% | 3590.57 | 92.89% | 30.3599 |  | %ASIGP (D) = | 55% | 70102.5054 | (k B/.) | 67317.5128 | 52.81%
115 kV | 18449.7056 | 14.48% | 274.76 | 7.108% | 67.1484
IPSPED: | 0 | 100% | 0 | 100% | 0 | (230 kV)
Mes Tarifario: | M01 | M02 | M03 | M04 | M05 | M06 | M07 | M08 | M09 | M10 | M11 | M12
| Jul | Ago | Sep | Oct | Nov | Dic | Ene | Feb | Mar | Abr | May | Jun
Periodo Est.: | Lluv. | Lluv. | Lluv. | Lluv. | Lluv. | Lluv. | Seco | Seco | Seco | Seco | Seco | Lluv.
8784 | 744 | 744 | 720 | 744 | 720 | 744 | 744 | 696 | 744 | 720 | 744 | 720 | 8784
Te (Hs/Mes): | 744 | 744 | 720 | 744 | 720 | 744 | 744 | 696 | 744 | 720 | 744 | 720 | 8784
Te / 8760 = | 0.084699 | 0.084699 | 0.081967 | 0.084699 | 0.081967 | 0.084699 | 0.084699 | 0.079235 | 0.084699 | 0.081967 | 0.084699 | 0.081967 | 1
Zona | 1 | 2 | 3 | 4 | 5 | 6 | 7 | 8 | 9 | 10 | Total
Principales Referencias | Progreso Baitún | Fortuna Guasquitas | Caldera L.Estrella | Mata Nance Boquerón 3 | Ll.Sánchez El Higo | Chorrera Pan-Am | Panamá Pacora | Bayano Cañitas | T.Colón L.Minas | Changinola Cañazas
Capacidad instalada de generación (Cinst) y Demanda máxima no coincidente prevista anual (Pma) en MW por Zona
Cinst (G) | 381.78 | 548.68 | 194.1 | 794.85 | 806.47 | 451.46 | 153.14 | 260 | 1376.25 | 254.8 | 5221.53
Pma (D) | 27.68 | 0 | 0.09 | 142.41 | 224.8025 | 286.99 | 1066.42 | 1.7 | 153.85 | 56.87 | 1960.8125
Despacho de potencia promedio anual previsto (MW)
Pg (G) | 137.29 | 186.7505 | 96.4574 | 412.6645 | 290.3949 | 115.4646 | 1.1016 | 39.0682 | 117.5759 | 126.6453 | 1523.4129
Pd (D) | 12.5288 | 0 | 0.069945 | 140.9513 | 45.4207 | 177.6901 | 1000.5641 | 0 | 136.8704 | 9.5543 | 1523.6495
Despacho de energia anual previsto por zona (GWh)
Eg (G) | 1205.9551 | 1640.4165 | 847.2819 | 3624.8446 | 2550.8285 | 1014.2409 | 9.6766 | 343.1752 | 1032.7865 | 1112.4527 | 13381.6586
Ed (D) | 110.0528 | 0 | 0.6144 | 1238.1158 | 398.9753 | 1560.8298 | 8788.9549 | 0 | 1202.2697 | 83.9248 | 13383.7375
CXUSOPS (B/. / MWh): Seg. Electrico x uso red
GEN | 2.2731 | 2.6599 | 2.9977 | 1.978 | 0.79229 | 0.83447 | 0.0090872 | 0.32976 | 1.0163 | 3.7562
DEM | 3.6871e-05 | 0 | 0 | 1.235 | 1.735 | 2.0318 | 2.0992 | 0 | 2.1534 | 0.78585
CXUSOPE (B/. / kW): Est. Postal x capacidad remanente
GEN = | M01 Jul: 7.2614
DEM = | M01 Jul: 21.0176
CXCADIC (B/. / kW): Est. Postal x no pago zonas 6, 7 y 9
GEN = | M01 Jul: #REF!
DEM = | M01 Jul: #REF!
CXUSODS (B/. / MWh): Seg. Electrico x uso equipamiento asociado totalmente a la demanda
DEM | 0 | 0 | 0 | 0 | 0 | 0 | 0 | 0 | 0 | 0
CXUSODE (B/. / kW): Est. Postal x equipamiento asociado totalmente a la demanda
DEM = | M01 Jul: 0
TOTAL CXUSO_S (B/. / MWh): Seg. Electrico
GEN | 2.1975 | 2.2682 | 2.6112 | 1.7704 | 0.86461 | 0.93459 | 0.2318 | 0.41588 | 0.5864 | 3.5182
DEM | 4.6604e-05 | 0 | 0 | 1.1994 | 2.175 | 2.0235 | 2.0565 | 0 | 2.0567 | 0.56915
TOTAL CXUSO_E (B/. / kW - año): Est. Postal
GEN = | M01 Jul: 7.2614
DEM = | M01 Jul: 21.0176
Recaudación prevista por cargos (kB/.) | M11 May: 127459.101; M12 Jun: 127459.101
CXUSOPS : Seg. Electrico x uso red | M12 Jun: 100%
ZONA | 1 | 2 | 3 | 4 | 5 | 6 | 7 | 8 | 9 | 10 | 48924.3732 | 38.38%
GEN | 2650.0293 | 3720.8466 | 2212.4462 | 6417.3113 | 2205.4614 | 947.8989 | 2.243 | 142.7198 | 605.6278 | 3913.84 | 22818.4242 | 46.64%
DEM | 0.0051289 | 0 | 0 | 1484.9516 | 867.7578 | 3158.3875 | 18074.3449 | 0 | 2472.7359 | 47.7662 | 26105.949 | 53.36%
CXUSOPE: Est. Postal x capacidad remanente | M11 May: 78534.7275; M12 Jun: 61.62%
GEN | 2772.2607 | 3984.1899 | 1409.4395 | 5771.731 | 5856.1086 | 2685.7343 | 1112.0122 | 1887.9664 | 9993.5142 | 1850.207 | 37323.1638 | 47.52%
DEM | 581.767 | 0 | 1.8916 | 2993.1157 | 4724.8087 | 6031.8396 | 22413.5836 | 35.7299 | 3233.557 | 1195.2706 | 41211.5638 | 52.48%
CXUSOD: cargos x equipamiento asociado totalmente a la demanda | M11 May: 0; M12 Jun: 0%
Seg.Elec. | 0 | 0 | 0 | 0 | 0 | 0 | 0 | 0 | 0 | 0 | 0 | #DIV/0!
Est.Post. | 0 | 0 | 0 | 0 | 0 | 0 | 0 | 0 | 0 | 0 | 0 | #DIV/0!
CADIC: monto anual zonas 6, 7 y 9 equivalente al cargo adicional = | M06 Dic: 0; M07 Ene: 0%
TOTAL (kB/.) | M11 May: 127459.1008; M12 Jun: 100%
GEN | 5422.2901 | 7705.0365 | 3621.8856 | 12189.0423 | 8061.57 | 3633.6332 | 1114.2552 | 2030.6862 | 10599.142 | 5764.047 | 60141.588 | 47.19%
DEM | 581.7722 | 0 | 1.8916 | 4478.0673 | 5592.5665 | 9190.2271 | 40487.9286 | 35.7299 | 5706.2928 | 1243.0368 | 67317.5128 | 52.81%
| 4.254% | 6.045% | 2.842% | 9.563% | 6.325% | 2.851% | 0.8742% | 1.593% | 8.316% | 4.522%
| 0.4564% | 0% | 0.001484% | 3.513% | 4.388% | 7.21% | 31.77% | 0.02803% | 4.477% | 0.9752%
Note on B3: Se actualiza desde "1. DatosFijos.xls"
Note on B7: Se actualiza desde "1. DatosFijos.xls"

## CUSPT AÑO 4
Año Tarifario: | 4 | 2028-2029
| IPSPEGyD (k B/.) |  | Longitud (km) |  | CUP
Total: | 122359.0729 | 100% | 3407.15 | 100% | (kB/./km) |  | %ASIGP (G) = | 45% | 55061.5828 | (k B/.) | 57846.5755 | 47.28%
230 kV | 104647.5964 | 85.52% | 3132.39 | 91.94% | 33.4082 |  | %ASIGP (D) = | 55% | 67297.4901 | (k B/.) | 64512.4975 | 52.72%
115 kV | 17711.4766 | 14.48% | 274.76 | 8.064% | 64.4616
IPSPED: | 0 | 100% | 0 | 100% | 0 | (230 kV)
Mes Tarifario: | M01 | M02 | M03 | M04 | M05 | M06 | M07 | M08 | M09 | M10 | M11 | M12
| Jul | Ago | Sep | Oct | Nov | Dic | Ene | Feb | Mar | Abr | May | Jun
Periodo Est.: | Lluv. | Lluv. | Lluv. | Lluv. | Lluv. | Lluv. | Seco | Seco | Seco | Seco | Seco | Lluv.
8760 | 744 | 744 | 720 | 744 | 720 | 744 | 744 | 672 | 744 | 720 | 744 | 720 | 8760
Te (Hs/Mes): | 744 | 744 | 720 | 744 | 720 | 744 | 744 | 672 | 744 | 720 | 744 | 720 | 8760
Te / 8760 = | 0.084932 | 0.084932 | 0.082192 | 0.084932 | 0.082192 | 0.084932 | 0.084932 | 0.076712 | 0.084932 | 0.082192 | 0.084932 | 0.082192 | 1
Zona | 1 | 2 | 3 | 4 | 5 | 6 | 7 | 8 | 9 | 10 | Total
Principales Referencias | Progreso Baitún | Fortuna Guasquitas | Caldera L.Estrella | Mata Nance Boquerón 3 | Ll.Sánchez El Higo | Chorrera Pan-Am | Panamá Pacora | Bayano Cañitas | T.Colón L.Minas | Changinola Cañazas
Capacidad instalada de generación (Cinst) y Demanda máxima no coincidente prevista anual (Pma) en MW por Zona
Cinst (G) | 381.78 | 548.68 | 194.1 | 857.85 | 806.47 | 451.46 | 153.14 | 260 | 1376.25 | 254.8 | 5284.53
Pma (D) | 28.91 | 0 | 0.09 | 144.7 | 225.22 | 295.18 | 1084.07 | 1.9 | 158.95 | 58.54 | 1997.56
Despacho de potencia promedio anual previsto (MW)
Pg (G) | 144.0197 | 159.9537 | 78.9932 | 397.5975 | 325.1111 | 183.5 | 1.3245 | 38.4754 | 133.8157 | 127.5807 | 1590.3713
Pd (D) | 10.2095 | 0 | 1.7264 | 150.067 | 47.643 | 191.3131 | 1037.8622 | 2.9134 | 137.3625 | 11.0711 | 1590.1682
Despacho de energia anual previsto por zona (GWh)
Eg (G) | 1261.6122 | 1401.194 | 691.9802 | 3482.9538 | 2847.9737 | 1607.4597 | 11.6026 | 337.0444 | 1172.2251 | 1117.6067 | 13931.6524
Ed (D) | 89.4351 | 0 | 15.1234 | 1314.5871 | 417.3531 | 1675.9025 | 9091.6728 | 25.5218 | 1203.2952 | 96.9827 | 13929.8737
CXUSOPS (B/. / MWh): Seg. Electrico x uso red
GEN | 2.6062 | 3.0673 | 2.4709 | 2.2261 | 0.88481 | 0.93871 | 0.0057145 | 0.39869 | 1.0078 | 4.1836
DEM | 0.0056501 | 0 | 0.79918 | 1.3795 | 1.864 | 2.1063 | 2.1037 | 0.3386 | 2.1051 | 0.70861
CXUSOPE (B/. / kW): Est. Postal x capacidad remanente
GEN = | M01 Jul: 6.3245
DEM = | M01 Jul: 18.5107
CXCADIC (B/. / kW): Est. Postal x no pago zonas 6, 7 y 9
GEN = | M01 Jul: #REF!
DEM = | M01 Jul: #REF!
CXUSODS (B/. / MWh): Seg. Electrico x uso equipamiento asociado totalmente a la demanda
DEM | 0 | 0 | 0 | 0 | 0 | 0 | 0 | 0 | 0 | 0
CXUSODE (B/. / kW): Est. Postal x equipamiento asociado totalmente a la demanda
DEM = | M01 Jul: 0
TOTAL CXUSO_S (B/. / MWh): Seg. Electrico
GEN | 2.4761 | 2.5917 | 2.4163 | 1.9524 | 0.95268 | 0.94639 | 0.18983 | 0.49189 | 0.60075 | 3.8983
DEM | 0.010847 | 0 | 2.1589 | 1.3394 | 2.3609 | 2.1007 | 2.0614 | 0.84933 | 2.0075 | 0.59042
TOTAL CXUSO_E (B/. / kW - año): Est. Postal
GEN = | M01 Jul: 6.3245
DEM = | M01 Jul: 18.5107
Recaudación prevista por cargos (kB/.) | M11 May: 122359.073; M12 Jun: 122359.073
CXUSOPS : Seg. Electrico x uso red | M12 Jun: 100%
ZONA | 1 | 2 | 3 | 4 | 5 | 6 | 7 | 8 | 9 | 10 | 52227.1977 | 42.68%
GEN | 3123.8746 | 3631.4238 | 1671.9998 | 6800.2088 | 2713.1961 | 1521.2812 | 2.2026 | 165.7878 | 704.2162 | 4356.7818 | 24690.9727 | 47.28%
DEM | 0.97011 | 0 | 32.6496 | 1760.75 | 985.3098 | 3520.6136 | 18741.4118 | 21.6764 | 2415.5832 | 57.2604 | 27536.2249 | 52.72%
CXUSOPE: Est. Postal x capacidad remanente | M11 May: 70131.8753; M12 Jun: 57.32%
GEN | 2414.5748 | 3470.137 | 1227.5891 | 5158.9815 | 5100.5348 | 2855.2673 | 968.5368 | 1644.3749 | 8704.1191 | 1611.4874 | 33155.6028 | 47.28%
DEM | 535.1449 | 0 | 1.666 | 2678.5011 | 4168.9842 | 5463.9941 | 20066.9155 | 35.1704 | 2942.2788 | 1083.6175 | 36976.2725 | 52.72%
CXUSOD: cargos x equipamiento asociado totalmente a la demanda | M11 May: 0; M12 Jun: 0%
Seg.Elec. | 0 | 0 | 0 | 0 | 0 | 0 | 0 | 0 | 0 | 0 | 0 | #DIV/0!
Est.Post. | 0 | 0 | 0 | 0 | 0 | 0 | 0 | 0 | 0 | 0 | 0 | #DIV/0!
CADIC: monto anual zonas 6, 7 y 9 equivalente al cargo adicional = | M06 Dic: 0; M07 Ene: 0%
TOTAL (kB/.) | M11 May: 122359.0729; M12 Jun: 100%
GEN | 5538.4494 | 7101.5608 | 2899.5889 | 11959.1902 | 7813.7308 | 4376.5485 | 970.7394 | 1810.1627 | 9408.3353 | 5968.2692 | 57846.5755 | 47.28%
DEM | 536.115 | 0 | 34.3155 | 4439.2511 | 5154.294 | 8984.6078 | 38808.3273 | 56.8467 | 5357.8621 | 1140.8779 | 64512.4975 | 52.72%
| 4.526% | 5.804% | 2.37% | 9.774% | 6.386% | 3.577% | 0.7934% | 1.479% | 7.689% | 4.878%
| 0.4381% | 0% | 0.02804% | 3.628% | 4.212% | 7.343% | 31.72% | 0.04646% | 4.379% | 0.9324%
Note on B3: Se actualiza desde "1. DatosFijos.xls"
Note on B7: Se actualiza desde "1. DatosFijos.xls"